## Лист1
Приложение № 1 к изменениям к Конкурсной документации
Приложение № 1 к Концессионному соглашению
Приложение № 1 Сведения о составе и описание объекта Соглашения
№ п/п | Наименование имущества | Адрес | Площадь/ протяженность/ емкость, кв. м/ м/куб. м | Дата ввода в эксплуата-цию | Технико-экономические показатели объекта |  |  |  |  | Техническое состояние объекта (% износа) |  | Срок эксплу-атации объекта (лет) | Первоначальная (восстанови-тельная) стоимость объекта (руб.) | Примечание, инвентарный номер
[5 empty] | Диаметр | Площадь (м2)/ протяжен-ность | Производи-тельность (м3) | Емкость (м3) | Материал | состояние объекта | (% износа)
1 | 2 | 3 | 4 | 5 | 6 | 7 | 8 | 9 | 10 | 11 | 12 | 13 | 14 | 15
1 | Нежилое здание (прирельсовый склад мазута) | Россия, Челябинская обл., г. Челябинск, п. Сосновка, ул. Пионерская, д. 17 | 25.8 | 1980-12-30 |  | 25.8 |  | 200 |  | неуд. | 64 | 35 | 167874 | 1050001
2 | Нежилое здание микрофильтров и баков мокрого хранения коагулянта СПОСВ | Россия, Челябинская обл., г. Челябинск, п. Сосновка, ул. Пионерская, д. 17 | 2361.8 | 1981-06-01 |  | 2361.8 | 2180 |  |  | удовл. | 59 | 34 | 7669366.07 | 1070004
3 | Нежилое здание реагентного хозяйства СП СОСВ | Россия, Челябинская обл., г. Челябинск, п. Сосновка, ул. Пионерская, д. 17 | 1894.8 | 1981-06-30 |  | 1894.8 |  |  |  | удовл. | 43 | 34 | 4015996 | 1070005
4 | Нежилое здание (склад коагулянта на территории СП СОСВ) | Россия, Челябинская обл., г. Челябинск, п. Сосновка, ул. Пионерская, д. 17 | 646 | 1960-01-01 |  | 646 | 460 |  |  | неуд. | 100 | 55 | 518965 | 1070003
5 | Нежилое здание (насосная станция реагентного хозяйства) | Россия, Челябинская обл., г. Челябинск, п. Сосновка, ул. Пионерская, д. 17 | 49.6 | 1981-06-30 |  | 49.6 | 90 |  |  | удовл. | 86 | 34 | 178635 | 1070006
6 | Нежилое здание (трансформаторная подстанция) | Россия, Челябинская обл., г. Челябинск, п. Сосновка, ул. Пионерская, д. 17 | 100.5 | 1992-12-01 |  | 100.5 | 2000кВА |  |  | удовл. | 28 | 23 | 85486 | 1010083
7 | Нежилое здание (трансформаторная станция) | Россия, Челябинская обл., г. Челябинск, п. Сосновка, ул. Пионерская, д. 17 | 53.3 | 1998-04-01 |  | 53.3 | 1260кВА |  |  | удовл. | 44 | 17 | 100880 | 1000070
8. | Нежилое здание (лабораторный корпус пос.Сосновка) | Россия, Челябинская обл., г. Челябинск, п. Сосновка, ул. Пионерская, д. 17 | 711.1 | 1992-12-17 |  | 711.1 |  |  |  | удовл. | 46 | 23 | 799907 | 2000026
9. | Нежилое здание (бокс для слива хлора) | Россия, Челябинская обл., г. Челябинск, п. Сосновка, ул. Пионерская, д. 17 | 125.9 | 1998-04-01 |  | 125.9 | 15500 |  |  | удовл. | 44 | 17 | 696230 | 1000069
10. | Нежилое здание (компрессорная) | Россия, Челябинская обл., г. Челябинск, п. Сосновка, ул. Пионерская, д. 17 | 202.8 | 1962-12-12 |  | 202.8 | 3024 |  |  | удовл. | 100 | 53 | 168908 | 1050007
11. | Сооружение (здание насосной станции перекачки хозфекальных стоков) | Россия, Челябинская обл., г. Челябинск, п. Сосновка, ул. Пионерская, д. 17 | 4.9 | 1981-04-01 |  | 4.9 |  |  |  | удовл. | 77 | 34 | 64682.95 | 2010101
12. | Нежилое здание (склад хлора) | Россия, Челябинская обл., г. Челябинск, п. Сосновка, ул. Пионерская, д. 17 | 238.5 | 1962-12-12 |  | 238.5 |  |  |  | удовл. | 100 | 53 | 539367 | 1050008
13. | Нежилое здание (склад хлора) | Россия, Челябинская обл., г. Челябинск, п. Сосновка, ул. Пионерская, д. 17 | 1558.3 | 1998-04-01 |  | 1558.3 | 3720 |  |  | удовл. | 44 | 17 | 7446545 | 1000071
14. | Нежилое здание (хлораторная) | Россия, Челябинская обл., г. Челябинск, п. Сосновка, ул. Пионерская, д. 17 | 114.6 | 1959-11-15 |  | 114.6 |  |  |  | удовл. | 100 | 56 | 179703.02 | 1050005
15. | Нежилое здание хлораторной у склада хлора | Россия, Челябинская обл., г. Челябинск, п. Сосновка, ул. Пионерская, д. 17 | 156.5 | 1962-12-15 |  | 156.5 |  |  |  | удовл. | 100 | 53 | 389631 | 1050006
16. | Нежилое здание (новая очистная станция) | Россия, Челябинская обл., г. Челябинск, п. Сосновка, ул. Пионерская, д. 17 | 7294.7 | 1963-12-12 |  | 7294.7 | 200000 |  |  | удовл. | 100 | 52 | 23111924.01 | 1050011
17. | Нежилое здание (водопроводная очистная станция) | Россия, Челябинская обл., г. Челябинск, п. Сосновка, ул. Пионерская, д. 17 | 4524.1 | 1983-06-08 |  | 4524.1 | 125000 |  |  | удовл. | 55 | 32 | 25106624 | 1050009
18. | Нежилое здание (очистная станция) | Россия, Челябинская обл., г. Челябинск, п. Сосновка, ул. Пионерская, д. 17 | 1436.4 | 1981-06-12 |  | 1436.4 | 125000 |  |  | удовл. | 41 | 34 | 25000239.99 | 1050012
19. | Сооружения (очистные, 1-4) | Россия, Челябинская обл., г. Челябинск, п. Сосновка, ул. Пионерская, д. 17 | 8004.7 | 1933-01-01 |  | 8004.7 | 150000 |  |  | неудовл., удовл. | 98 | 82 | 14714982.19 | 1050010
20. | Сооружение (резервуар для воды №2) | Россия, Челябинская обл., г. Челябинск, п. Сосновка, ул. Пионерская, д. 17 | 10000 | 1981-06-12 |  | 2304 |  | 10000 |  | удовл. | 86 | 34 | 7243458.46 | 2050011
21. | Сооружение (резервуар) | Россия, Челябинская обл., г. Челябинск, п. Сосновка, ул. Пионерская, д. 17 | 10000 | 1982-12-12 |  | 2304 |  | 10000 |  | удовл. | 82 | 32 | 3713296 | 2050012
22. | Сооружение (резервуар сточных промывных вод) | Россия, Челябинская обл., г. Челябинск, п. Сосновка, ул. Пионерская, д. 17 | 254 | 1961-12-12 |  | 254 |  | 1000 |  | удовл. | 100 | 54 | 357025.24 | 2050013
23. | Сооружение (резервуар чистой воды), площадь по наружному обмеру 506 кв. м | Россия, Челябинская обл., г. Челябинск, п. Сосновка, ул. Пионерская, д. 17 | 2000 | 1960-12-12 |  | 506 |  | 2000 |  | удовл. | 100 | 55 | 389566.91 | 2050015
24. | Сооружение (резервуар чистой воды),площадь по наружному обмеру 1512 кв.м | Россия, Челябинская обл., г. Челябинск, п. Сосновка, ул. Пионерская, д. 17 | 7000 | 1963-12-12 |  | 1512 |  | 7000 |  | удовл. | 100 | 52 | 1837029.6 | 2050016
25. | Сооружение (резервуар чистой воды), площадь по наружному обмеру 1512 кв. м | Россия, Челябинская обл., г. Челябинск, п. Сосновка, ул. Пионерская, д. 17 | 7000 | 1964-12-12 |  | 1512 |  | 7000 |  | удовл. | 100 | 51 | 1837029.6 | 2050017
26. | Сооружение (резервуар чистой воды) | Россия, Челябинская обл., г. Челябинск, п. Сосновка, ул. Пионерская, д. 17 | 240 | 1933-12-12 |  | 240 |  | 750 |  | удовл. | 100 | 82 | 194375.23 | 2050018
27. | Сооружение (резервуар чистой воды) | Россия, Челябинская обл., г. Челябинск, п. Сосновка, ул. Пионерская, д. 17 | 456 | 1940-10-12 |  | 456 |  | 1500 |  | удовл. | 100 | 75 | 414060.64 | 2050019
28. | Нежилое здание закрытого распредустройства | Россия, Челябинская обл., г. Челябинск, п. Сосновка, ул. Пионерская, д. 17 | 351.3 | 1979-05-12 |  | 351.3 | 32МВт ЗРУ-6кВ |  |  | удовл. | 88 | 36 | 325727 | 1050016
29. | Нежилое здание насосной станции 1 подъема | Россия, Челябинская обл., г. Челябинск, п. Сосновка, ул. Пионерская, д. 17 | 513.8 | 1938-01-01 |  | 513.8 |  |  |  | удовл. | 100 | 77 | 2734404 | 1010072
30. | Нежилое здание (подстанция) | Россия, Челябинская обл., г. Челябинск, п. Сосновка, ул. Пионерская, д. 17 | 26.1 | 1963-06-12 |  | 26.1 | 5,77МВт ГРУ-6кВ; 7,5МВт |  |  | удовл. | 100 | 52 | 561285 | 1050013
31. | Нежилое здание (насосная станции 1 подъема) | Россия, Челябинская обл., г. Челябинск, п. Сосновка, ул. Пионерская, д. 17 | 450.7 | 1964-01-01 |  | 450.7 | 25200 |  |  | удовл. | 100 | 51 | 2163153 | 1010077
32. | Сооружение (водозабор с насосной станцией) | Россия, Челябинская обл., г. Челябинск, п. Сосновка, ул. Пионерская, д. 17 | 1324.4 | 1985-08-12 |  | 1324.4 | 40600 |  |  | удовл. | 60 | 30 | 27664373.15 | 2050020
33. | Нежилое здание (насосная станция 1 подъема (старая) | Россия, Челябинская обл., г. Челябинск, п. Сосновка, ул. Пионерская, д. 17 | 368.2 | 1949-01-01 |  | 368.2 | 12000 |  |  | неуд. | 100 | 66 | 610703 | 1010070
34. | Нежилое здание (насосная станции 2 подъема (новая) | Россия, Челябинская обл., г. Челябинск, п. Сосновка, ул. Пионерская, д. 17 | 941.4 | 1963-01-01 |  | 941.4 | 16000 чистая 6300 промывная |  |  | удовл. | 100 | 52 | 1182043 | 1010069
35. | Нежилое здание (камера переключений № 1) | Россия, Челябинская обл., г. Челябинск, п. Сосновка, ул. Пионерская, д. 17 | 313.3 | 1981-06-12 |  | 313.3 |  |  |  | удовл. | 84 | 34 | 990721.63 | 1050015
36. | Нежилое здание (насосной станции 2 подъема (1640 кв. м) | Россия, Челябинская обл., г. Челябинск, п. Сосновка, ул. Пионерская, д. 17 | 1560.7 | 1981-06-01 |  | 1560.7 | 33200 чистая 12600 промывная |  |  | удовл. | 41 | 34 | 2755346 | 1010067
37. | Нежилое здание (насосная станция перекачки производственных сточных вод ) | Россия, Челябинская обл., г. Челябинск, п. Сосновка, ул. Пионерская, д. 17 | 64.8 | 1980-12-01 |  | 64.8 | 5000 осветленная 800 шламовая |  |  | удовл. | 68 | 35 | 1514756.003 | 2010094
38 | нежилое здание (насосная станция перекачки производственных сточных вод ) | Россия, Челябинская обл., г. Челябинск, п. Сосновка, ул. Пионерская, д. 17 | 262.3 | 1980-12-01 |  | 262.3 |  |  |  | удовл. |  |  |  | 2010094
39. | Сооружение (резервуар шламовых вод), площадь по наружному обмеру 216 кв. м | Россия, Челябинская обл., г. Челябинск, п. Сосновка, ул. Пионерская, д. 17 | 1000 | 1980-12-30 |  | 216 |  | 1000 |  | удовл. | 100 | 35 | 520934.59 | 3030024
40. | Сооружение (резервуар-усредитель) | Россия, Челябинская обл., г. Челябинск, п. Сосновка, ул. Пионерская, д. 17 | 648 | 1980-12-29 |  | 648 |  | 3000 |  | удовл. | 100 | 35 | 1328724.65 | 3030027
41. | Нежилое здание (камера переключений № 2) | Россия, Челябинская обл., г. Челябинск, п. Сосновка, ул. Пионерская, д. 17 | 437.3 | 1981-06-12 |  | 437.3 |  |  |  | удовл. | 100 | 34 | 960647.92 | 1050014
42. | Нежилое здание (северная проходная в пос. Сосновка) | Россия, Челябинская обл., г. Челябинск, п. Сосновка, ул. Пионерская, д. 17 | 19.7 | 1992-12-01 |  | 19.7 |  |  |  | удовл. | 28 | 23 | 24336 | 1010086
43. | Нежилое здание (холодный склад вневедомственной охраны СП ОСВ) | Россия, Челябинская обл., г. Челябинск, п. Сосновка, ул. Пионерская, д. 17 | 45.1 | 1998-02-14 |  | 45.1 |  |  |  | удовл. | 44 | 17 | 111010.33 | 1000057
44. | Нежилое здание (заглубленное производство) | Россия, Челябинская обл., г. Челябинск, п. Сосновка, ул. Пионерская, д. 17 | 149.2 | 1980-12-01 |  | 149.2 |  |  |  | удовл. | 82 | 35 | 700000.65 | 2070012
45. | Нежилое здание (административный корпус с проходной) | Россия, Челябинская обл., г. Челябинск, п. Сосновка, ул. Пионерская, д. 17 | 2101.3 | 1980-12-10 |  | 2101.3 |  |  |  | удовл. | 59 | 35 | 2904150 | 1070017
46. | Нежилое здание (блок контактных осветителей с микрофильтрами) | Россия, Челябинская обл., г. Челябинск, п. Сосновка, ул. Пионерская, д. 17 | 8142.6 | 1992-12-01 |  | 8142.6 | 175000 |  |  | удовл. | 46 | 23 | 9315935.07 | 2010102
47. | Сооружение (резервуар на СП ОСВ), площадь по наружному обмеру 2304 кв. м | Россия, Челябинская обл., г. Челябинск, п. Сосновка, ул. Пионерская, д. 17 | 10000 | 1989-09-01 |  | 2304 |  | 10000 |  | удовл. | 65 | 26 | 7273211.4 | 2010095
48. | Нежилое здание (сооружения обработки промывных вод) | Россия, Челябинская обл., г. Челябинск, п. Сосновка, ул. Пионерская, д. 17 | 256.4 | 1992-12-01 |  | 256.4 | 7150 |  |  | удовл. | 46 | 23 | 1207619.13 | 2010104
49. | Сооружение обработки | Россия, Челябинская обл., г. Челябинск, п. Сосновка, ул. Пионерская, д. 17 | 250 | 1998-04-02 |  | 250 | 7150 |  |  | удовл. | 35 | 17 | 797279 | 2000030
50. | Нежилое здание насосной станции КО | Россия, Челябинская обл., г. Челябинск, п. Сосновка, ул. Пионерская, д. 17 | 275.4 | 1998-04-02 |  | 275.4 | 12600 |  |  | удовл. | 44 | 17 | 1469286 | 1000072
51. | Нежилое помещение № 2. Этаж: цокольный, 1 | Россия, Челябинская обл., г. Челябинск, п. Сосновка, ул. Пионерская, д. 17 | 3123.2 | 2011-12-31 |  | 3123.2 | 100000 |  |  | удовл. | 7 | 4 | 32353144.61 | 9102985
52. | Нежилое помещение № 1. Этаж: цокольный, 1, 2 | Россия, Челябинская обл., г. Челябинск, п. Сосновка, ул. Пионерская, д. 17 | 5236.2 | 2008-07-05 |  | 5236.2 | 100000 |  |  | удовл. | 7 | 7 | 33740583.62 | 1010158
53. | Нежилое здание (склад хлора) | Россия, Челябинская обл., г. Челябинск, п. Сосновка, ул. Пионерская, д. 17 | 181.6 | 1981-06-15 |  | 181.6 |  |  |  | удовл. | 86 | 34 | 977602 | 1050004
54. | Нежилое здание (бойлерная в помещении котельной) | Россия, Челябинская обл., г. Челябинск, п. Сосновка, ул. Пионерская, д. 17 | 247 | 1980-12-30 |  | 247 |  |  |  | удовл. | 100 | 35 | 53319.9 | 4050033
55. | Соружение (участок водовода № 7 от п. Сосновка до камеры № 12), назначение (сооружения коммунального хозяйства) | г. Челябинск, Участок водовода № 7 от п. Сосновка до камеры № 12 | 6512 | 1987 | 1420 | 6512 | 6653 |  | сталь | удовл. | 100 | 28 | 10981041.01 | 3030010
56. | Здание контора-лаборатория, лит. 4. | Россия, Челябинская обл., г. Челябинск, Советский район, п. Новосинеглазово | 179.8 | 1992 |  | 179.8 |  |  |  | удовл. | 14% | 23 | 84745.76 | 1070018
57. | Здание котельной, лит. 3. | Россия, Челябинская обл., г. Челябинск, Советский район, п. Новосинеглазово | 134.3 | 1992 |  | 134.3 |  |  |  | удовл. | 14% | 23 | 83898.31 | 1010178
58. | Производственный корпус, лит. 1. | Россия, Челябинская обл., г. Челябинск, Советский район, п. Новосинеглазово | 545.3 | 1992 |  | 545.3 |  |  |  | удовл. | 9% | 23 | 371186.44 | 1010179
59. | Здание хлораторной, лит. 2 | Россия, Челябинская обл., г. Челябинск, Советский район, п. Новосинеглазово | 101.7 | 1992 |  | 101.7 |  |  |  | удовл. | 9% | 23 | 70338.98 | 1010177
60. | Сооружение ограждение, литер 30 | Россия, Челябинская обл., г. Челябинск, Советский район, п. Новосинеглазово | 1100.37 | 1992 |  | 1100.37 |  |  |  | удовл. | 44% | 23 | 5858612.29 | 7010101
61. | Сооружение подъездная дорога бетонная, лит. 29 | Россия, Челябинская обл., г. Челябинск, Советский район, п. Новосинеглазово | 369.5 | 1992 |  | 369.5 |  |  |  | удовл. | 41% | 23 | 261779.66 | 7010103
62. | Сооружение аэротенки, лит. 11 | Россия, Челябинская обл., г. Челябинск, Советский район, п. Новосинеглазово | 607.2 | 1992 |  | 607.2 |  | 5000 |  | удовл. | 26% | 23 | 265254.24 | 2011009
63. | Сооружение аэротенки, лит. 10 | Россия, Челябинская обл., г. Челябинск, Советский район, п. Новосинеглазово | 578.9 | 1992 |  | 578.9 |  | 5000 |  | удовл. | 26% | 23 | 265254.24 | 2011008
64. | Сооружение благоустройство, лит. 31, асфальтовое покрытие 5613,6 кв. м, 26205 кв. м | Россия, Челябинская обл., г. Челябинск, Советский район, п. Новосинеглазово |  | 1992 |  | асф.покр. 5613.6 кв.м. ; газоны 26205 кв.м |  |  |  | удовл. |  | 23 | 127966.1 | 2011027
65. | Здание канализационно-насосной станции, лит. 5 | Россия, Челябинская обл., г. Челябинск, Советский район, п. Новосинеглазово | 269.5 | 1992 |  | 269.5 | 10000/сут | 3400 |  | удовл. | 18% | 23 | 67796.61 | 2011006
66. | Сооружение иловая площадка, лит. 28 | Россия, Челябинская обл., г. Челябинск, Советский район, п. Новосинеглазово | 766.8 | 1992 |  | 766.8 | 280т/год | 3400 |  | удовл. | 100% | 23 | 11864.41 | 2011025
67. | Сооружение иловая площадка, лит. 26 | Россия, Челябинская обл., г. Челябинск, Советский район, п. Новосинеглазово | 745.9 | 1992 |  | 745.9 |  | 3400 |  | удовл. | 100% | 23 | 11864.41 | 2011023
68. | Сооружение иловая площадка, лит. 24 | Россия, Челябинская обл., г. Челябинск, Советский район, п. Новосинеглазово | 752.4 | 1992 |  | 752.4 |  | 3400 |  | удовл. | 100% | 23 | 11864.41 | 2011021
69. | Сооружение иловая площадка, лит. 22 | Россия, Челябинская обл., г. Челябинск, Советский район, п. Новосинеглазово | 738.7 | 1992 |  | 738.7 |  | 3400 |  | удовл. | 100% | 23 | 11864.41 | 2011019
70. | Сооружение иловая площадка, лит. 20 | Россия, Челябинская обл., г. Челябинск, Советский район, п. Новосинеглазово | 755.3 | 1992 |  | 755.3 |  | 3400 |  | удовл. | 100% | 23 | 11864.41 | 2011017
71. | Сооружение иловая площадка, лит. 21 | Россия, Челябинская обл., г. Челябинск, Советский район, п. Новосинеглазово | 642.2 | 1992 |  | 642.2 |  | 3400 |  | удовл. | 100% | 23 | 11864.41 | 2011018
72. | Сооружение иловая площадка, лит. 23 | Россия, Челябинская обл., г. Челябинск, Советский район, п. Новосинеглазово | 648.7 | 1992 |  | 648.7 |  | 3400 |  | удовл. | 100% | 23 | 11864.41 | 2011020
73. | Сооружение иловая площадка, лит. 25 | Россия, Челябинская обл., г. Челябинск, Советский район, п. Новосинеглазово | 648 | 1992 |  | 648 |  | 3400 |  | удовл. | 100% | 23 | 11864.41 | 2011022
74. | Сооружение иловая площадка, лит. 27 | Россия, Челябинская обл., г. Челябинск, Советский район, п. Новосинеглазово | 643.7 | 1992 |  | 643.7 |  | 3400 |  | удовл. | 100% | 23 | 11864.41 | 2011024
75. | Сооружение илоперегниватели, лит. 9 | Россия, Челябинская обл., г. Челябинск, Советский район, п. Новосинеглазово | 140 | 1992 |  | 140 | 280т/год | 3400 |  | удовл. | 26% | 23 | 55084.75 | 2011005
76. | Сооружение минерализатор, лит. 19 | Россия, Челябинская обл., г. Челябинск, Советский район, п. Новосинеглазово | 133.7 | 1992 |  | 133.7 |  | 3400 |  | удовл. | 26% | 23 | 15254.24 | 2011016
77. | Сооружение минерализатор, лит. 18 | Россия, Челябинская обл., г. Челябинск, Советский район, п. Новосинеглазово | 129.5 | 1992 |  | 129.5 |  | 3400 |  | удовл. | 26% | 23 | 15254.24 | 2011015
78. | Сооружение отстойники первичные, лит. 17 | Россия, Челябинская обл., г. Челябинск, Советский район, п. Новосинеглазово | 240.8 | 1992 |  | 240.8 | 2500 | 3400 |  | удовл. | 26% | 23 | 133898.31 | 2011014
79. | Сооружение отстойники первичные, лит. 16 | Россия, Челябинская обл., г. Челябинск, Советский район, п. Новосинеглазово | 233.9 | 1992 |  | 233.9 | 2500 | 3400 |  | удовл. | 26% | 23 | 133898.31 | 2011013
80. | Сооружение отстойники первичные, лит. 14 | Россия, Челябинская обл., г. Челябинск, Советский район, п. Новосинеглазово | 223.4 | 1992 |  | 223.4 | 2500 | 3400 |  | удовл. | 26% | 23 | 133898.31 | 2011011
81. | Сооружение отстойники первичные, лит. 15 | Россия, Челябинская обл., г. Челябинск, Советский район, п. Новосинеглазово | 229.4 | 1992 |  | 229.4 | 2500 | 3400 |  | удовл. | 26% | 23 | 133898.31 | 2011012
82. | Сооружение отстойники первичные, лит. 12 | Россия, Челябинская обл., г. Челябинск, Советский район, п. Новосинеглазово | 230.7 | 1992 |  | 230.7 | 2500 | 3400 |  | удовл. | 26% | 23 | 133898.31 | 2011007
83. | Сооружение отстойники первичные, лит. 13 | Россия, Челябинская обл., г. Челябинск, Советский район, п. Новосинеглазово | 235.6 | 1992 |  | 235.6 | 2500 | 3400 |  | удовл. | 26% | 23 | 133898.31 | 2011010
84. | Сооружение песколовка, лит. 7 | Россия, Челябинская обл., г. Челябинск, Советский район, п. Новосинеглазово | 30.2 | 1992 |  | 30.2 | 5000 | 3400 |  | удовл. | 18% | 23 | 18644.07 | 2011003
85. | Сооружение песколовка, лит. 6 | Россия, Челябинская обл., г. Челябинск, Советский район, п. Новосинеглазово | 30.2 | 1992 |  | 30.2 | 5000 | 3400 |  | удовл. | 18% | 23 | 18644.07 | 2011002
86. | Сооружение пескоплощадка, лит. 8 | Россия, Челябинская обл., г. Челябинск, Советский район, п. Новосинеглазово | 643.7 | 1992 |  | 643.7 | 10т/год | 3400 |  | удовл. | 100% | 23 | 20338.98 | 2011004
87. | Сооружение сети теплофикации (стальные), лит. 33 | Россия, Челябинская обл., г. Челябинск, Советский район, п. Новосинеглазово | 418.51 | 1992 |  | 418.51 |  |  |  | удовл. | 73% | 23 | 503389.83 | 3006997
88. | Сооружение самотечная канализация, лит. 32 | Россия, Челябинская обл., г. Челябинск, Советский район, п. Новосинеглазово | 596.18 | 1992 |  | 596.18 |  |  |  | удовл. | 73% | 23 | 53649.8 | 9105119
89. | Сооружение воздуховод, лит. 37. | Россия, Челябинская обл., г. Челябинск, Советский район, п. Новосинеглазово | 88.61 | 1992 |  | 88.61 |  |  |  | удовл. | 73% | 23 | 7973.95 | 9105120
90. | Сооружение напорный трубопровод сброженного осадка, лит. 38. | Россия, Челябинская обл., г. Челябинск, Советский район, п. Новосинеглазово | 115.45 | 1992 |  | 115.45 |  |  |  | удовл. | 73% | 23 | 10389.26 | 9105121
91. | Сооружение всасывающий трубопровод выгрузки и опорожнения минерализаторов и илоперегнивателей, лит. 39. | Россия, Челябинская обл., г. Челябинск, Советский район, п. Новосинеглазово | 135.75 | 1992 |  | 135.75 |  |  |  | удовл. | 73% | 23 | 12216.04 | 9105122
92. | Сооружение напорный трубопровод опорожнения аэротенков, лит. 40. | Россия, Челябинская обл., г. Челябинск, Советский район, п. Новосинеглазово | 129.91 | 1992 |  | 129.91 |  |  |  | удовл. | 73% | 23 | 11690.5 | 9105123
93. | Сооружение всасывающий трубопровод опорожнения аэротенков, лит. 41. | Россия, Челябинская обл., г. Челябинск, Советский район, п. Новосинеглазово | 66.5 | 1992 |  | 66.5 |  |  |  | удовл. | 73% | 23 | 5984.28 | 9105124
94. | Сооружение трубопровод выпуска очищенных стоков, лит. 42. | Россия, Челябинская обл., г. Челябинск, Советский район, п. Новосинеглазово | 45.78 | 1992 |  | 45.78 |  |  |  | удовл. | 73% | 23 | 4119.71 | 9105125
95. | Сооружение трубопровод подачи сточной жидкости на контактники, лит. 43. | Россия, Челябинская обл., г. Челябинск, Советский район, п. Новосинеглазово | 106.15 | 1992 |  | 106.15 |  |  |  | удовл. | 73% | 23 | 9552.36 | 9105126
96. | Сооружение трубопровод подачи сточной жидкости на первичные отстойники, лит. 44. | Россия, Челябинская обл., г. Челябинск, Советский район, п. Новосинеглазово | 67.98 | 1992 |  | 67.98 |  |  |  | удовл. | 73% | 23 | 6117.47 | 9105127
97. | Сооружение напорные коллекторы от канализационной насосной станции до приемной камеры, лит. 45. | Россия, Челябинская обл., г. Челябинск, Советский район, п. Новосинеглазово | 254.69 | 1992 |  | 254.69 |  |  |  | удовл. | 73% | 23 | 22919.36 | 9105128
98. | Сооружение трубопровод аварийного сброса, лит. 46. | Россия, Челябинская обл., г. Челябинск, Советский район, п. Новосинеглазово | 304.54 | 1992 |  | 304.54 |  |  |  | удовл. | 73% | 23 | 27405.32 | 9105129
99. | Сооружение хлоропровод, лит. 47. | Россия, Челябинская обл., г. Челябинск, Советский район, п. Новосинеглазово | 52.55 | 1992 |  | 52.55 |  |  |  | удовл. | 73% | 23 | 4728.93 | 9105130
100. | Сооружение пульпопровод, лит. 48. | Россия, Челябинская обл., г. Челябинск, Советский район, п. Новосинеглазово | 243.38 | 1992 |  | 243.38 |  |  |  | удовл. | 73% | 23 | 21901.58 | 9105131
101. | Сооружение водопровод, лит. 49. | Россия, Челябинская обл., г. Челябинск, Советский район, п. Новосинеглазово | 429.38 | 1992 |  | 429.38 |  |  |  | удовл. | 73% | 23 | 38639.58 | 9105132
102. | Сооружение кабельная ЛЭП, лит. 34 | Россия, Челябинская обл., г. Челябинск, Советский район, п. Новосинеглазово | 1788.29 | 1992 |  | 1788.29 |  |  |  | удовл. | 73% | 23 | 45762.71 | 3004518
103. | Сооружение наружное освещение, лит. 35. | Россия, Челябинская обл., г. Челябинск, Советский район, п. Новосинеглазово | 546.09 | 1992 |  | 546.09 |  |  |  | удовл. | 18% | 23 | 16101.69 | 3004519
104. | Сооружение (канализационный самотечный коллектоp 4-я нитка), назначение: сооружения коммунального хозяйства | Россия, Челябинская обл., г.Челябинск, Канализационный самотечный коллектор 4-я нитка | 4077 | 1989 | 2400 | 4077 | 7884 |  | Железобетон | удовл. | 81 | 26 | 18083583.58 | инв.№3000083, инв.№11200001
105. | Сооружение (Коллектор 3-й главный от улицы 8 Марта по улице М.Набережная до Главной насосной станции),назначение: сооружения коммунального хозяйства | Челябинская обл., г. Челябинск, Коллектор 3-й главный от улицы 8 Марта по улице М.Набережная до Главной насосной станции | 3 763,0 | 1966 | 1750 | 3151 | 1246 2459 |  | Железобетон | удовл. | 100 | 49 | 5405272 | инв. № 4200047, инв. № 4200003
106. | Сооружение (дюкер ул.Советской и Набережной), назначение: сооружения коммунального хозяйства | Россия, Челябинская обл., г. Челябинск, Дюкер ул.Советской и Набережной | 932 | 1978 | 1500; 2д-1200; 1000 | 932 | 4320 |  | Железобетон | удовл. | 100 | 37 | 1559098 | инв №4100023, инв 8100008
107. | Сооружение (напорный канализационный коллектор) | Россия, Челябинская обл., г.Челябинск, по ул. Грозненской, ул. Гранитной в Ленинском районе | 2897 | 2001 | 1200; 820; 720 | 2897 | 1200 |  | Сталь, Железобетон | удовл. | 56 | 14 | 15118970 | 3001532
108 | Нежилое здание (здание канализационной насосной станции 1, ТЭЦ 1), назначение: нежилое. Количество этажей: 2.В том числе подземных этажей: 1. | Россия, Челябинская обл., г. Челябинск, ул.Трубников, д.7 А | 57.9 | 1944 |  | 57.9 |  |  | ж/б | неуд. | 100 | 71 | 470225 | 1000174
109. | нежилое здание (станция насосная на водоводе), Литер: 109, 109/1. Инв.№:75:401:002:000054230. Этажность: 1 | Россия, Челябинская обл., г. Челябинск, п. Новосинеглазово, ул.Челябинская, д. 23 | 164.7 | 1968 |  | 164.7 |  |  | ж/б | удовл. | 79 | 47 | 40550.85 | 1010101
110. | Сооружение (резервур д/воды нз), Литер: 112. Инв №: 75:401:002:000054250 | Россия, Челябинская обл., г. Челябинск, п. Новосинеглазово, ул.Челябинская, д. 23 | 1500 | 1967 |  |  | 1500 |  | ж/б | удовл. | 79 | 48 | 27838.98 | 2000107
111. | Сооружение (резервуар д/воды н/водов), Литер: 111. Инв.№: 75:401:002:000054270. | Россия, Челябинская обл., г. Челябинск, п. Новосинеглазово, ул.Челябинская, д. 23 | 1500 | 1967 |  |  | 1500 |  | ж/б | удовл. | 79 | 48 | 27838.98 | 2000108
112. | водопроводная насосная станция: открытая подстанция ОРУ-10кв "Западная", здание подстанции "Западная" | г. Челябинск, ул. Липовая, 7 | 1282.6 | Здание 1980г., Пристрой 2012г. |  | 2500 |  |  | ж/б плиты | удовл. |  | 25 | 35927644.05 | Инв. 1010011, 1010012, 9103887
113. | Нежилое помещение № 8, назначение:нежилое. Этаж:1. | г. Челябинск, ул. Харлова, 5-а | 37.7 | 1936 |  | 37.7 | 100 |  | кирпич ж/б блоки | удовл. | 100 | 79 | 1955.04 | 1000203
114. | Нежилое здание (здание водопроводной насосной станции),назначение:нежилое. Количество этажей:1. | г. Челябинск, ул. Набережная, 16-а, строение 1 | 30.8 | 1995 |  | 30.8 | 25 |  | кирпич | удовл. | 18 | 20 | 87593 | 1000257
115. | Нежилое здание (здание водопроводной насосной станции), назначение: нежилое. Количество этажей: 1. | г. Челябинск, ул. Кузнецова, 15, строение 1 | 47.6 | 1975 |  | 47.6 | 25 |  | ж/б блоки | удовл. | 24 | 40 | 165717 | 1000281
116. | Нежилое здание (здание водопроводной насосной станции), назначение: нежилое. Количество этажей:1. | Челябинская обл., г.Челябинск, ул.Братьев Кашириных,д.118, строение 1 | 62.8 | 1997 |  | 62.8 | 150 |  | крупноблочные | удовл. | 27 | 18 | 4678 | 1010099
117. | Нежилое здание (здание водопроводной насосной станции), назначение: нежилое. Количество этажей: 1. В том числе подземных этажей: 1. | Россия, Челябинская обл., г. Челябинск,ул.Шуменская, д.10,строение 1 | 50.5 | 1974 |  | 50.5 | 50 |  | кирпич | удовл. | 100 | 41 | 102604 | 1010162
118. | Нежилое здание (здание водопроводной насосной станции),назначение:нежилое. Количество этажей:1. | г. Челябинск, ул. Шуменская, 14, строение 1 | 47.5 | 1974 |  | 47.5 | 50 |  | кирпич | удовл. | 100 | 41 | 127033 | 1010163
119. | Нежилое здание (здание водопроводной насосной станции), назначение: нежилое. Количество этажей: 1. В том числе подземных этажей: 0. | Челябинская обл., г.Челябинск, ул.Энтузиастов, д.15, строение 1 | 31.9 | 1991 |  | 31.9 | 50 |  | кирпич | удовл. | 17 | 24 | 64425 | 9101364
120. | Нежилое здание (водопроводная насосная станция), назначение: нежилое. Количество этажей: 1. | Россия, Челябинская обл., г.Челябинск, ул.Курчатова, д.34,строен 1 | 48.9 | 1990 |  | 48.9 | 50 |  | кирпичные | удовл. | 18 | 25 | 49659.1 | 9101347
121. | Нежилое здание (здание водопроводной насосной станции), назначение: нежилое. Количество этажей: 1. | г. Челябинск, пр. Победы, 308-а, строение 1 | 29 | 1988 |  | 29 | 25 |  | Кирпич, ж/б панели | удовл. | 19 | 27 | 69062 | 9101451
122. | Нежилое здание (здание водопроводной насосной станции), назначение: нежилое. Количество этажей: 1. | Россия, Челябинская обл., г.Челябинск ул.Островского,18,строен 1 | 44.8 | 1985 |  | 44.8 | 50 |  | кирпич | удовл. | 21 | 30 | 55404 | 9101447
123. | Нежилое здание (здание водопроводной насосной станции),назначение:нежилое. Количество этажей:1. | Россия, Челябинская обл., г.Челябинск, ул. Куйбышева, д. 88-а, строен 1 | 31.2 | 1992 |  | 31.2 | 50 |  | бетонные крупнопанельные | удовл. | 17 | 23 | 20705 | 9101449
124. | Нежилое здание (Здание водопроводной н/ст), назначение: нежилое. Количество этажей: 1. | г. Челябинск, ул. Гранитная, 1, строение 1 | 21.8 | 1988 |  | 21.8 | 100 |  | шлакоблок | удовл. | 100 | 27 | 3385 | 1000172
125. | Нежилое здание (здание водопроводной насосной станции),назначение:нежилое. Количество этажей:1. | г. Челябинск, ул. Славянская, 4, строение 1 | 29 | 1958 |  | 29 | 150 |  | каркас засыпной | удовл. | 100 | 57 | 24020 | 1000173
126. | Здание водопроводной насосной станции | г.Челябинск, ул.Мира 1, строение 1 | 28.6 | 1990 |  | 28.6 | 100 |  | ж/б блоки | удовл. | 50 | 25 | 87243.31 | 1000108
127. | Нежилое здание (здание вод. Н/ст), назначение:нежилое. Количество этажей:1. | Россия, Челябинская обл., г.Челябинск, ул. Новороссийская, д.14, строен 1 | 47.8 | 2003 |  | 47.8 | 50 |  | кирпич ж/б блоки | удовл. | 48 | 12 | 101836.23 | 1000201
128. | Нежилое здание (насосная), назначение: нежилое. Количество этажей:1. | г. Челябинск, ул. Псковская, 4, строение 1 | 30.6 | 1993 |  | 30.6 | 50 |  | кирпич | удовл. | 70 | 22 | 90491.79 | 1000202
129. | Нежилое здание (Канализационная насосная 4а), назначение: нежилое. Количество этажей:3. В том числе подземных этажей: 1. | Челябинская обл., г.Челябинск, ул.Родькина, д.5 | 260.8 | 1970 |  | 260.8 |  | 800 | кирпичные, крупные блоки | удовл. | 49 | 45 | 357042 | 9102621
130. | Нежилое здание (здание канализационной насосной станции),назначение: нежилое. Количество этажей: 2. В том числе подземных этажей: 1. | Россия, Челябинская обл., г.Челябинск, ш.Копейское, д.9/П | 162.3 | 1982 |  | 162.3 |  | 400 | кирпич | хор | 55 | 33 | 692736 | 2000069
131. | Нежилое здание (насосная станция канализации №16), назначение: нежилое. Количество этажей: 3.В том числе подземных этажей: 1. | Челябинская обл., г.Челябинск, ул. Салавата Юлаева, д. 39 | 2087.4 | 1984 |  | 2087.4 |  | 4800 | кирпич | удовл. | 31 | 31 | 6405381.01 | 1010033
132. | Нежилое здание (главная насосная станция канализации в составе: приемная камера ГНСК) | г.Челябинск, за лакокрасочным заводом и очистными сооружениями | 419.7 | 1991 |  | 419.7 |  | 8000 | сборные ж/б | удовл. | 62 | 24 | 10643080.99 | 1010028 1010030
133. | Нежилое здание (Насосная станция хозфекальных стоков 2 Н/ст ЧКПЗ), назначение: нежилое. Количество этажей:2.В том числе подземных этажей: 1. | Челябинская обл.,г.Челябинск ул.Уральская, д. 22 | 152.8 | 1988 |  | 152.8 |  | 146 | ж/б | хор | 68 | 27 | 2065813.79 | 1010039
134. | нежилое здание (здание насосной станции 4 фек.) | Челябинская обл., г.Челябинск, Cвердловский тракт севернее мельзавода "Победа" | 421.7 | 1974 |  | 421.7 |  | 1600 | кирпич | удовл. | 44 | 41 | 764369 | 1010031
135. | нежилое здание (станция насосная), Литер: 107. Инвентарный номер: 75:401:002:000054280. Этажность:1. Подземная этажность: 1 | Россиия, Челябинская обл., г. Челябинск, п.Новосинеглазово, ул.Челябинская, д. 23 | 158.8 | 1994 |  | 158.8 |  | 170 | кирпич | удовл. | 79 | 21 | 9194.92 | 1010100
136. | Здания и сооружения насосной станции. Инвентарный номер: 75:401:002:000021120. Литер: A. Этажность. 1. Подземная этажность: подвал | Россия, Челябинская обл., г.Челябинск, Калининский район, ул.Валдайская, д. 12-п, | 172.6 | 1965 |  | 172.6 |  | 170 | кирпич | удовл. | 25 | 50 | 1426820.34 | 1010157
137. | Нежилое здание (канализационная насосная станция №5а в составе: хоз.фекальная н/ст.) | г. Челябинск, Ленинский район, ул.Магнитогорская, д. 87 | 251.3 | 1978 |  | 181.7 |  | 400 | ж/б | хор | 74 | 37 | 969541 | 2010039
138. | Нежилое здание (канализационная насосная станция №2а в составе: здание н/ст) | г. Челябинск, шоссе Копейское, д.17-б | 1291.4 | 1979 |  | 1291.4 |  | 2080 | из сборных бетонных блоков типа Н/Р | хор | 72 | 36 | 6382359 | 2010034
139. | нежилое здание (здание н/ст 1 канализации), назначение объекта: инженерно-коммуникационное. Инвентарный номер 36935. Литер(а) А. Этажность (этаж): 1 | Челябинская обл., г.Челябинск, ул.Водопроводная, д.11-а | 33.4 | 1980 |  | 33.4 |  | 60 | кирпич | удовл. | 70 | 35 | 1032488 | 2010093
140. | нежилое здание (главная канализационная насосная станция), назначение: нежилое, Площадь: общая 185.6 кв.м. Инвентарный номер: 75:401:002:000077570. Литер: 1. Этажность: 1. Подземная этажность: 2. | Россия, Челябинская обл., г.Челябинск, на территории микрорайона в границах:ул.Академика Королева-ул.Университетская набережная-р.Миасс | 185.6 | 2010 |  | 185.6 |  | 90 | кирпич | удовл. | 10 | 5 | 7834900.21 | 9101815
141. | Нежилое здание (насосная станция),назначение: нежилое.Площадь: общая 119.3 кв.м. Инвентарный номер: 14811. Литер: Б. Этажность: 1. Подземная этажность: 2. | Россия, Челябинская обл., г.Челябинск, ул.Марата, д. 8 | 119.3 | 1976 |  | 119.3 |  | 100 | кирпич | удовл. | 100 | 39 | 1 | 9103252
142. | Нежилое здание (Насосная станция) | г. Челябинск, пос. Каштак | 34.3 | 1972 |  | 34.3 |  | 50 | кирпич | удовл. | 100 | 43 | 154876 | 9103748
143. | Нежилое здание (здание насосной станции) | г.Челябинск, ул. Лазурная, у территории пионерского лагеря "Уральская Березка" | 51.9 | 1972 |  | 51.9 |  | 105 | кирпич | удовл. | 100 | 43 | 278477 | 9103753
144. | Нежилое здание (здание водопроводной насосной станции) | Челябинская область, г.Челябинск, ул.Воровского, д.19/А, строен 1 | 31.6 | 1996 |  | 31.6 | 25 |  | бетон | удовл. | 55 | 19 | 126000 | 1000179
145. | нежилое здание (здание водопроводной насосной станции), назначение: нежилое. Количество этажей: 1. | г. Челябинск, ул. Сталеваров, 66, стр. 1 | 30.8 | 1987 |  | 30.8 | 50 |  | бетон | удовл. | 41 | 28 | 132631.28 | 1000105
146. | Сооружение (иловые площадки, 32 единицы), назначение: очистные сооружения канализации. | Россия, Челябинская обл., г. Челябинск, Сверловский тракт, д. 2Б | 68076.9 | 01.01.1975 |  | 48000 |  |  |  | удовл. | 100 | 41 | 4218858.03 | 2010072
147. | Нежилое здание (канализационная насосная станция №17), назначение: Нежилое. Количество этажей: 2. В том числе подземных этажей: 1. | Челябинская обл., г.Челябинск, ул. Железнодорожная, д.20 | 394.2 | 1994 |  | 394.2 |  | 1200 | кирпичные | хор | 44 | 21 | 965435 | 2010114
148. | Сооружение (напорный коллектор №3 от главной насосной станции до ОСК по Свердловскому тракту), назначение: сооружение коммунального хозяйства | г. Челябинск, Напорный коллектор № 3 от главной насосной станции до ОСК по Свердловскому тракту | 10315 | 1986 | 1400; 2д-1200; 1420 | 10315 | 3744 |  | Железобетон, Сталь | удовл. удовл. | 100 | 29 | 25579395.99 | инв.4200009 инв.4200020
149 | нежилое здание (здание хоз.фекальной насосной станции), Литер: 6.Этажность: 1. Подземная этажность: 1 | Россия, Челябинская обл., г.Челябинск, пос. Смолино, пионерский лагерь "Смолино" | 43.6 | 2015 |  | 43.6 |  |  | кирпич |  |  |  | 462605.74 | 9104972
150 | Сооружение (Напорно-самотечный коллектор), назначение: сооружение кнализации | Россия, Челябинская обл., г.Челябинск, от пос. Смолино, п/ л "Смолино" до ул.Новороссийской | 5127 | 1988 |  | 5127 | [6 empty] | 4105889.03 | 9104970
151 | Теплотрасса к гаражному хозяйству | г. Челябинск, к территории ул. Пионерская, 25 | 0 | 1988-12-01 | 0 | 2170 |  |  |  | удовл. | 100 | 27 | 741842.19 | 3030064
152 | Здание ремонтно-механическая мастерская | г. Челябинск, ул. Пионерская (Сосновка), 25 | 1416.2 | 1988-01-01 |  | 1416.2 |  |  |  | удовл. | 67 | 27 | 2706540 | 1030006
153 | Здание гаража-стоянки на 20 автомашин | г. Челябинск, ул. Пионерская (Сосновка), 25 | 1174.1 | 1988-01-01 |  | 1174.1 |  |  |  | удовл. | 70 | 27 | 2396538 | 1030010
154 | Здание механизированной мойки для автомашин | г. Челябинск, ул. Пионерская (Сосновка), 25 | 297.7 | 1988-01-01 |  | 297.7 |  |  |  | удовл. | 56 | 27 | 757376 | 2030004
155 | Очистные сооружения для мойки автомашин | г. Челябинск, ул. Пионерская (Сосновка), 25 | 203.5 | 1988-01-01 |  | 203.5 |  |  |  | неуд. | 56 | 27 | 1053864 | 2030002
156 | Здание проходной | г. Челябинск, ул. Пионерская (Сосновка), 25 | 21.8 | 1988-01-01 |  | 21.8 |  |  |  | удовл. | 70 | 27 | 49162 | 1030007
157 | Здание склада горюче-смазочных материалов | г. Челябинск, ул. Пионерская (Сосновка), 25 | 34.7 | 1988-02-01 |  | 34.7 |  |  |  | удовл. | 70 | 27 | 64628 | 1030008
158 | Здание трансформаторной подстанции | г. Челябинск, ул. Пионерская (Сосновка), 25 | 13.8 | 1988-01-01 |  | 13.8 |  |  |  | удовл. | 75 | 27 | 28939 | 1030009
159 | Воздухообогрев грузовых автомашин | г. Челябинск, ул. Пионерская (Сосновка), 25 | 33.6 | 1988-01-01 |  | 33.6 |  |  |  | неуд. | 56 | 27 | 218211.84 | 2030003
160 | Контейнерная авто-заправочная станция | г. Челябинск, ул. Пионерская (Сосновка), 25 | 14.2 | 1998-05-17 |  | 14.2 |  | 21.397 |  | удовл. | 27 | 17 | 839131.36 | 2000032
161 | Ангар СФЕРА | г. Челябинск, ул. Пионерская (Сосновка), 25 | 655.3 | 1997-09-01 |  | 655.3 |  |  |  | неуд. | 100 | 18 | 200741.67 | 1000034
162 | авто-заправочная станция Контейнерная | г. Челябинск, ул. Пионерская (Сосновка), 25 | 14.2 | 1998-05-17 |  | 14.2 |  | 13880 |  | удовл. | 88 | 17 | 839131.36 | 2000032
163 | Блок фильтров и отстойников (отстойники блока №2) | г. Челябинск, пос. Сосновка, ул. Пионерская, 17 | 6660.5 | 1963-12-12 |  | 6660.5 |  |  |  | удовл. | 100 | 52 |  | 1050011
164 | Блок фильтров и отстойников (отстойники блока №3) | г. Челябинск, пос. Сосновка, ул. Пионерская, 17 | 12100 | 1981-06-12 |  | 12100 |  |  |  | удовл. | 41 | 34 |  | 1050009 1050012
165 | Блок фильтров и отстойников (отстойники блока №1) | г. Челябинск, пос. Сосновка, ул. Пионерская, 17 | 3054 | 1959 |  | 3054 |  |  |  | удовл. | 41 | 57 |  | 1050010
166 | Приемные резервуары промывных вод, насосная станция №38/1 | г. Челябинск, пос. Сосновка, ул. Пионерская, 17 | 720 | 1992-12-01 |  | 720 |  |  |  | удовл. | 46 | 23 |  | 2010104
167 | Приемные резервуары промывных вод, насосная станция №38/2 | г. Челябинск, пос. Сосновка, ул. Пионерская, 17 | 720 | 1998-04-02 |  | 720 |  |  |  | удовл. | 35 | 17 |  | 2000030
168 | Здание административно-бытового корпуса ремонтно-строительного управления | г. Челябинск, пос. Сосновка, ул. Пионерская, 17 | 354 | 1998-02-14 |  | 354 |  |  |  |  | 45 | 17 | 657684.27 | 1000059
169 | Здание гаража на 10 автомобилей СП ОСВ | г. Челябинск, пос. Сосновка, ул. Пионерская, 17 | 435.2 | 1932-01-01 |  | 435.2 |  |  |  |  | 100 | 83 | 326727 | 1010071
170 | Здание насосной станции 3-го подъема | г.Челябинск, ул. Блюхера | 784 | 1977-01-01 |  | 784 | 25200 |  | ж/б фундаментные блоки | удовл. | 38 | 38 | 1388694 | 1010074
171 | Здание повысительной насосной станции 3-го подъема | г.Челябинск, ул. Блюхера | 462 | 1965-01-01 |  | 462 | 10000 |  | бетонные блоки | удовл. | 100 | 50 | 833295.01 | 1010075
172 | Водовод -6 | пос.Сосновка ( от ВК-8 до ВК-15; тА до ВК-8 ) | 7001 | 1975 | 1220; 1220 | 7001 | 4240; 2761 | 4882 | сталь | удовл. | 100 | 41 | 11367473 | 3030009
173 | Водовод -5 | пос.Сосновка,от водостанции до 3го подъема для подачи воды | 7900 | 1971 | 1200 | 7900 | 7900 | 4882 | сталь | удовл. | 100 | 44 | 11374322 | 3030011
174 | Водовод -2 | пос.Сосновка,от водостанции до 3го подъема для подачи воды | 8200 | 1945 | 900 | 8200 | 8200 | 2765 | чугун | удовл. удовл. | 100 | 70 | 11394141 | 3030022
175 | Водовод - 3 | пос.Сосновка,от ОСВ до повысительной (для подачи воды городу) | 8200 | 1955 | 900 | 8200 | 8200 | 2765 | чугун | удовл. удовл. | 100 | 61 | 11377746 | 3030023
176 | Водовод-4 | пос.Сосновка,от водостанции до 3го подъема для подачи воды | 7525 | 1965 | 1020 | 7525 | 7525 | 3413 | сталь | удовл. | 100 | 51 | 9314423 | 3030035
177 | Водовод | от 40 пикета до 50 пикета через урочище Серазак | 1414 | 1968 | 1200 | 1414 | 1414 | 4882 | сталь | удовл. | 100 | 48 | 1207029 | 3030036
178 | Водовод | от 40 пикета до 50 пикета через урочище Серазак | 1401 | 1968 | 1200; 1000 | 1401 | 1066; 335 | 4882 | сталь | удовл. удовл. | 100 | 48 | 1200181 | 3030037
179 | Водовод | от насосной станции водопровода 3го подъема до главных водоводов (территория 3го подъема) | 440 | 1962 | 1000 | 440 | 440 | 3413 | сталь | удовл. | 100 | 54 | 132200 | 3030038
180 | Водовод-1 | от Сосновской водостанции до насосной станции водопровода 3го подъема подачи воды | 8200 | 1933 | 600 | 8200 | 8200 | 1008 | сталь | удовл. удовл. | 100 | 83 | 4611606 | 3030039
181 | Водопроводная перемычка между водоводом № 7 и н/ст 3-го подъёма" | г. Челябинск, ул.Трактовая | 1200 | 1988 | 1200 | 1200 | 1200 | 4882 | сталь | удовл. | 100 |  | 2013462 | 3010161
182 | Водопровод | по пр.Победы,ул.Болейко от р.Миасс до водопроводной насосной станции "Кирсарай" | 505 | 1990 | 530 | 505 | 505 | 720 | Сталь | неудовл. удовл. | 100 | 24 | 426556 | 9100017
183 | Водопровод № 1 ЧМЗ | от резервуаров "Южной" насосной станции водоснабжения до моста ЧМЗ | 2000 | 1946 | 600; 900 | 2000 | 1597; 403 | 2765 | Чугун | удовл. | 100 | 70 | 4573734.01 | 10100014
184 | Водопроводные магистральные сети | по ул.Братьев Кашириных, ул.Молодогвардейцев, ул.Набережной | 707 | 1981 | 700; 300 | 707 | 390; 317 | 1642 | Чугун | удовл. удовл. удовл. удовл. | 58 | 34 | 769279 | 10100022
185 | Водопроводные магистральные сети | по ул.Бр.Кашириных , ул.Молодогвардейцев,ул.Набережной | (65+713+219) | 1981 | 300;720;820 | (65+713+219) | 65; 713; 219 | 1642 | сталь | удовл. удовл. удовл. удовл. удовл. |  |  | 1165839 | 9100032
186 | Водовод-перемычка | между 1м и 2м водоводами ЧМЗ | 4727 | 1966 | 700; 500 | 4727 | 871.0; 3856.0 | 1642 | Сталь | удовл. неудовл. | 100 | 50 | 1581165 | 9100071
187 | Водовод | по ул.Лобкова от ул.Российской до 3го Интернационала | 90 | 1996 | 500 | 90 | 90 | 720 | сталь | удовл. |  |  | 57085 | 3000197
188 | Водовод | м/р 22-23 С/З | 363 | 1975 | 700 | 363 | 363 | 1642 | Сталь | удовл. | 100 | 38 | 339952 | 9100160
189 | Водопровод магистральный | от водопровода 6 до водовода по ул.Речной и пр.Победы | 1618 | 1982 | 700 | 1618 | 1618 | 1642 | Чугун | удовл. | 58 | 34 | 2438698 | 10100144
190 | Водопровод № 10 | от" Южной" насосной станции до "Северной" насосной станции водопровода | 2697.66 | 1971 | 720 | 2697.66 | 2697.66 | 1642 | Сталь | удовл. | 6 | 45 | 6934795.98 | 9100022
191 | Водопровод | по ул Бр.Кашириных от ул Косарева до ул Краснознаменной | 181 | 1991 | 300 | 181 | 181 | 254 | Чугун | удовл. удовл. удовл. |  |  | 269236.01 | 10100008
192 | Водопровод | по ул Бр.Кашириных от ул Косарева до ул.Краснознаменной | 46;84;52 | 1991 | 219;720;325 | 46;84;52 | 46;84;52 | 1642 | Сталь | удовл. удовл. удовл. |  |  | 181540 | 9100015
193 | Водовод магистральный | от водовода№ 6 до водовода по ул.Речной и пр.Победы | 183 | 1982 | 720 | 183 | 183 | 1642 | Сталь | удовл. удовл. удовл. удовл. | 100 | 34 | 214107 | 9100181
194 | Водовод | по Свердловскому пр.-ул.Б.Кашириных | 287 | 1999 | 530 | 287 | 287 | 720 | Сталь | удовл. | 83 | 16 | 1342879 | 3000405
195 | Водопровод | по Свердловскому пр.-ул.Бр.Кашириных (вынос в районе транспортной развязки) | 308 | 1998 | 530 | 308 | 308 | 720 | Сталь | удовл. | 85 | 17 | 1267123.95 | 3000383
196 | Водовод №1 ЧМЗ | от резервуаров "Южной" насосной станции водопровода до моста ЧМЗ | 5151 | 1946 | 600 | 5151 | 5151 | 1008 | Чугун | удовл. | 100 | 70 | 5442025 | 10100382
197 | Водовод № 1 ЧМЗ | от резервуаров Южной н/ст до моста ЧМЗ | 1349 | 1946 | 600 | 1349 | 1349 | 1008 | Сталь | удовл. |  |  | 1069120.02 | 9100318
198 | Водопровод | по пр.Комсомольскому от ул.Молодогварцейцев до ул.Ворошилова к м/р №6 | 459 | 1972 | 700; 520 | 459 | 421; 38 | 1642 | Сталь | удовл. удовл. | 100 | 43 | 424384.99 | 9100532
199 | Водопровод | от ул.Речной по ул.Кислицина - Проспект Победы | 2150.3 | 1975 | 700 | 2150.3 | 2150.3 | 1642 | Сталь | удовл. удовл. неудовл. удовл. удовл. | 100 | 40 | 2013487.99 | 9100526
200 | Водовод | по ул.Речной от ул.Кислицина до ул.Островского | 350 | 1992 | 720 | 350 | 350 | 1642 | Сталь | удовл. | 100 | 24 | 409494.05 | 9100430
201 | Водовод №7 | от "Западной" насосной станции водопровода до pеки Миасс (до границы Металлургического р-на) | 20564 | 1995 | 800; 1220 | 20564 | 10684; 9880 | 4882 | Сталь | удовл. удовл. удовл. | 100 | 21 | 35123288.99 | 3000094
202 | Водовод 7 | от камеры ВК-48 до насосной станции водопровода 1го подъема | 2870 | 1992 | 800 | 2870 | 2872 | 1808 | Сталь | удовл. | 100 | 24 | 332137.8 | 3000191
203 | Водовод | от водовода №7 по ул Молдавской-ул.Захаренко до Краснопольского пр. | 2643 | 2012 | 1200; 560 | 2643 | 1194; 1449 | 4882 | ПЭ-100 | удовл. удовл. | 7 | 3 | 66434316.39 | 9103251
204 | Водовод | Водовод d500 по Краснопольскому пр. от водовода № 7 2Д1200мм до ул. Бейвеля | 2091 | 2012 | 560 | 2091 | 2091 | 1642 | ПЭ-100 | удовл. | 7 | 3 | 40108269.74 | 9103250
205 | Водовод № 6 | от ВК-15 до Северо-Западного района ул.Ворошилова-Комсомольский проспект | 3200 | 1978 | 1200 | 3200 | 3200 | 4882 | Сталь | удовл. | 100 | 37 | 32694703 | 9100436
206 | Водовод № 6 | от ВК-15 до Северо-Западного района ул. Ворошилова-ул.Комсомольский проспект | 2456 | 1978 | 1220 | 2456 | 2456 | 4882 | Сталь | удовл. | 100 | 37 | 4341969.46 | 9100186
207 | Водовод (вынос) | Победы,238,отВ1/ ПГна вод-деД700мм по пр.Победы доВК-10 напересечении ул. Косарева | 125 | 2010 | 700 | 125 | 125 | 1642 | чугун | удовл. | 8 | 5 | 5589902 | 9102706
208 | Водопровод | по ул.Артиллерийской (1 очередь) от "Северо-Восточной" насосной станции водопровода до ул.Механической | 588.5 | 1995 | 720 | 588.5 | 588.5 | 1642 | Сталь | удовл. | 100 | 20 | 604567.99 | 3000147
209 | Водовод внеплощадочный хоз.питьевой, противопожарный | по ул.Механической от насосной ЧЭМК до ВК-17 | 4008 | 1983 | 720 | 4008 | 4008 | 1642 | Сталь | удовл. | 100 | 32 | 9416261.01 | 9100208
210 | Водовод №2 ЧМЗ | от ул.Тухачевского до насосной станции водопровода 1го подъема ЧМЗ | 1945 | 1960 | 900 | 1945 | 1945 | 2765 | Чугун | удовл. недейств. удовл. недейств. | 95 | 56 | 22439117.05 | 10100164
211 | Водовод № 2 | от пр.Ленина до ул.Правдухина | 1560 | 1986 | 900 | 1560 | 1560 | 2765 | Чугун | удовл. |  |  | 3383252 | 10100199
212 | Водовод № 2 | от пр.Ленина до ул.Правдухина | 1100 | 1986 | 1020 | 1100 | 1100 | 3413 | Сталь | удовл. |  |  | 2901728.93 | 9100262
213 | Водопровод №4 | от Сосновской водостанции до завода ''Строммашина'' | 700 | 1966 | 1020 | 700 | 700 | 3413 | Сталь | удовл. | 43 | 50 | 3085254.84 | 9100261
214 | Водовод №5 | от насосной станции водопровода 3 подьема до ул.Коpоленко -ул.Донбасской | 3500 | 1975 | 1200 | 3500 | 3500 | 4882 | Сталь | удовл. | 100 | 40 | 5220828 | 3000049
215 | Водовод №3 | от Сосновской водостанции до ул.Тарасова | 4882 | 1956 | 900; 900 | 4882 | 790; 4092 | 2765 | сталь, чугун | удовл. удовл. | 100 | 60 | 14932423.02 | 3000108
216 | Водовод №7 | от т.39 до "Западной" насосной станции водопровода | 3000 | 1989 | 1420 | 3000 | 3000 | 6653 | Сталь | удовл. | 100 | 26 | 5953689.03 | 3001481
217 | Главный водовод №1 | от Сосновской водостанции до "Южной" насосной станции водопровода | 2530 | 1932 | 600 | 2530 | 2530 | 1008 | Сталь | удовл. | 100 | 84 | 2005096 | 9100594
218 | Водовод №4 | от Сосновской водостанции до завода ''Строммашина" | 5718 | 1966 | 1020 | 5718 | 5718 | 3413 | Сталь | удовл. | 100 | 50 | 32825994.99 | 9100597
219 | Водовод № 2 | от Сосновской водостанции до "Южной" насосной станции водопровода | 2400 | 1937 | 900 | 2400 | 2400 | 2765 | Чугун | удовл. | 100 | 79 | 5011994.01 | 10100560
220 | Водовод № 1 ЧМЗ | от резервуаров "Южной" насосной станции водопровода до моста ЧМЗ | 900 | 1946 | 900 | 900 | 900 | 2765 | Чугун | удовл. недейств. | 100 | 70 | 1951876.01 | 10100565
221 | Водовод 2 ЧТЗ | от "Южной" насосной станции водопровода до "Восточной" насосной станции водопровода | 2064 | 1939 | 600 | 2064 | 2064 | 1008 | Чугун | удовл. | 78 | 77 | 3357689.86 | 10100566
222 | Водовод № 6 | от ВК-15 до С/З р/на ул.Ворошилова- Комсомольский пр. | 3075 | 1978 | 1220 | 3075 | 3075 | 4882 | Сталь | удовл. | 100 | 37 | 5982874.01 | 9100598
223 | Главный водовод №1 | от Сосновской водостанции cт до "Южной" насосной станции водопровода | 1800 | 1932 | 600 | 1800 | 1800 | 1008 | Сталь | недейств. удовл. | 100 | 84 | 3431647 | 9100314
224 | Водовод № 2 ЧТЗ | от "Южной" насосной станции водопровода до "Восточной" насосной станции водопровода | 2800 | 1939 | 600 | 2800 | 2800 | 1008 | Чугун | удовл. | 100 | 77 | 1808364.96 | 10100263
225 | Водовод № 10 | от "Южной" насосной станции водопровода до "Северной" насосной станции водопровода | 5585 | 1971 | 720;700 дюкер | 5585 | 5400; 185,0 | 1642 | Сталь | удовл. недейств. удовл. | 100 | 45 | 12824947 | 9100313
226 | Главный водовод №2 | от Сосновской водостанции до "Южной" насосной станции водопровода | 1800 | 1937 | 900 | 1800 | 1800 | 2765 | Чугун | недейств. удовл. | 100 | 79 | 8770990 | 10100260
227 | Водопровод | от "Южной" насосной станции водопровода до пивзавода | 1936 | 1979 | 1200 | 1936 | 1936 | 4882 | Сталь | удовл. | 100 | 37 | 3419777.16 | 3001534
228 | Водовод №7 | от "Западной" насосной станции водопровода до реки Миасс (до границы Металлургического района) | 1650 | 1995 | 1400 | 1650 | 1650 | 6653 | Сталь | удовл. | 100 | 21 | 5564559.01 | 3000144
229 | Водовод № 7 | от т.39 до "Западной" насосной станции водопровода | 7300 | 1989 | 1420 | 7300 | 7300 | 6653 | Сталь | удовл. | 100 | 26 | 14487309.96 | 9100310
230 | водовод № 1 | от резервуаров Южной н/ст до Моста ЧМЗ | 2500 | 1946 | 600 | 2500 | 2500 | 1008 | Сталь | недейств. удовл. | 100 | 69 | 5421878.06 | 10100262
231 | Водовод № 6 | от ВК-15 до С/З р-на ул.Ворошилова-Комсомольский пр. | 6073 | 1978 | 1220 | 6073 | 6073 | 4882 | Сталь | удовл. | 100 | 37 | 11815932.01 | 9100319
232 | Водовод | по ул.Героя России Александра Яковлева,3, ж/д № 168 (стр), №166 (стр) | 307 | 2013 | 720 | 307 | 307 | 1642 | сталь с гидроизоляцией | удовл. | 7 | 2 | 10680100.66 | 9104130
233 | Вынос водоводов | в районе областной больницы | 524 | 1977 | 700; 1200 | 524 | 267.0; 257.0 | 4882 | Сталь | удовл. удовл. | 100 | 38 | 731078 | 9100356
234 | Водовод 2 ЧМЗ | от ул.Тухачевского до насосной станции водопровода 1 подъема ЧМЗ | 1330 | 1960 | 900 | 1330 | 1330 | 2765 | Чугун | удовл. недейств. удовл. | 9 | 56 | 2156429 | 3010163
235 | Водовод № 4 | от Сосновской водостанции до завода ''Строммашина '' | 5000 | 1964 | 1020 | 5000 | 5000 | 3413 | Сталь | удовл. недейств. удовл. удовл. | 100 | 52 | 8839736.98 | 9100935
236 | Водовод 4 | (вынос на пересечении путепровода с ул.Дзержинского) | 428 | 1997 | 1000 | 428 | 428 | 3413 | Сталь | удовл. |  |  | 525274 | 3000269
237 | Вынос водовода 2,4,5 | с базы метростроя у Сибирского переезда | 1534 | 1995 | 1020.0; 1220.0; 1220.0 | 1534 | 448.0; 609.0; 477.0 | 3413 | Сталь | удовл. | 100 | 20 | 2495153.01 | 3000085
238 | Водопроводные сети | от насосной станции водопровода 1го подъема до ул.50лет ВЛКСМ до ж.д.37 по ул.Ш.Металлургов | 1419 | 1967 | 500; 300 | 1419 | 491; 928 | 720 | Чугун | удовл. удовл. удовл. удовл. | 88 | 49 | 25.76 | 3000844
239 | Водопроводные сети | от насосной станции водопровода 1го подъема до ул.50летВЛКСМ до ж.д.37 по ул.Ш.Металлургов | 585 | 1967 | 500 | 585 | 585 | 720 | Сталь | удовл. | 100 | 49 | 62.48 | 3000843
240 | Водопровод | от ул.Жукова до насосной станции водопровода 2 го подъема | 2249.5 | 1972 | 500; 325 | 2249.5 | 2162; 87.5 | 720 | Сталь | удовл. | 100 | 44 | 839135.52 | 3000194
241 | Здание н.ст.водопровода | Челябинск,ул.Аносова 5, строение 1 | 41 | 1979 |  | 41 |  |  | ж/б плиты | удовл. | 98 | 36 | 13469 | 1000223
242 | Здание насосной станции водопровода | г.Челябинск, ул.Вахтангова 2, строение 1 | 48.1 | 1988 |  | 48.1 |  |  | ж/б плиты | удовл. | 50 | 27 | 16217 | 1000224
243 | Здание насосной станции водопровода | г.Челябинск, ул.Молодежная 2, строение 1 | 97.2 | 1981 |  | 97.2 | 100 |  | ж/б плиты | удовл. | 97 | 34 | 17397 | 1000225
244 | Здание насосной станции водопровода | г.Челябинск , ул.Сталеваров 74, строение 1 | 30.1 | 1988 |  | 30.1 | 100 |  | ж/б плиты | удовл. | 97 | 27 | 15733 | 1000226
245 | здание насосной станции подкачки воды | г.Челябинск, ул.Хмельницкого Богдана 30, строение 1 | 47.9 | 1975 |  | 47.9 | 100 |  | ж/б плиты | удовл. | 55 | 40 | 563649.63 | 1000104
246 | Головное сооружение водопровода водопроводная насосная станция 2го подъема | г.Челябинск, пос.Смолино ул.Октябрьская 1-а | 10.2 | 1973 |  | 10.2 | 100 |  | ж/б плиты | удовл. | 100 | 42 | 85090 | 1000242
247 | здание подкачки воды | г.Челябинск, ул.Социалистическая 36a, строение 1 | 48.3 | 1983 |  | 48.3 | 50 |  | ж/б плиты | удовл. | 46 | 32 | 104670.97 | 1000112
248 | Здание водопроводной насосной станции | г.Челябинск,ул.Кирова, 13-а | 23.4 | 1968 |  | 23.4 | 25 |  | ж/б | удовл. | 44 | 47 | 34485 | 1000258
249 | Здание водопроводной насосной станции | г.Челябинск,ул.Калинина,13, строение 1 | 31.7 | 1971 |  | 31.7 | 46 |  | ж/б плиты | удовл. | 13 | 44 | 52689 | 1000260
250 | Здание водопроводной насосной станции | г.Челябинск, ул.Кыштымская, 22-а, строение 1 | 60 | 1980 |  | 60 | 44 |  | ж/б плиты | удовл. | 20 | 35 | 42734 | 1000261
251 | Здание водопроводной насосной станции | г.Челябинск,пр.Победы, 303, строение 1 | 51.7 | 1990 |  | 51.7 | 25 |  | ж/б плиты | удовл. | 20 | 25 | 22377 | 1000262
252 | Здание водопроводной насосной станции | г.Челябинск,пр.Победы, 299, строение 1 | 47.8 | 1989 |  | 47.8 | 25 |  | ж/б плиты | удовл. | 10 | 26 | 58839 | 1000263
253 | Здание водопроводной насосной станции | г.Челябинск,пр.Победы, 293, строение 1 | 83.8 | 1977 |  | 83.8 | 25 |  | ж/б блоки | удовл. | 12 | 38 | 54708 | 1000264
254 | Здание водопроводной насосной станции | г.Челябинск,пр.Победы, 291, строение 1 | 29.6 | 1974 |  | 29.6 | 25 |  | ж/б плиты | удовл. | 12 | 41 | 35938 | 1000265
255 | Здание водопроводной насосной станции | г.Челябинск,пр.Победы, 289, строение 1 | 30 | 1976 |  | 30 | 25 |  | ж/б плиты | удовл. | 12 | 39 | 48431 | 1000266
256 | Здание водопроводной насосной станции | г.Челябинск, ул.Молодогвардейцев, 56-а, строение 1 | 36 | 1976 |  | 36 | 25 |  | ж/б плиты | удовл. | 12 | 39 | 65692 | 1000267
257 | Здание водопроводной насосной станции | г.Челябинск, ул.Молодогвардейцев,62-а, строение 1 | 35 | 1975 |  | 35 | 25 |  | ж/б плиты | удовл. | 12 | 40 | 58750 | 1000268
258 | Здание водопроводной насосной станции | г.Челябинск, ул.Молодогвардейцев,66-б, строение 1 | 59 | 1975 |  | 59 | 25 |  | ж/б плиты | удовл. | 12 | 40 | 52112 | 1000269
259 | Здание водопроводной насосной станции | г.Челябинск, ул.Молодогвардейцев,70, строение 1 | 67.6 | 1975 |  | 67.6 | 25 |  | ж/б плиты | удовл. | 12 | 40 | 60088 | 1000270
260 | Здание водопроводной насосной станции | г.Челябинск, ул.Молодогвардейцев,58-б, строение 1 | 31.8 | 1974 |  | 31.8 | 25 |  | ж/б плиты | удовл. | 12 | 41 | 39277 | 1000271
261 | Здание водопроводной насосной станции | г.Челябинск,ул.Ворошилова 57-а, строение 1 | 64.2 | 1975 |  | 64.2 | 25 |  | ж/б плиты | неуд. | 12 | 40 | 36190 | 1000272
262 | Здание водопроводной насосной станции | г.Челябинск, ул.Солнечная,72, строение 1 | 87.5 | 1978 |  | 87.5 | 50 |  | ж/б плиты | удовл. | 12 | 37 | 60801 | 1000273
263 | Здание водопроводной насосной станции | г.Челябинск, ул.Университетская Набережная,32, строение 1 | 28.5 | 1991 |  | 28.5 | 25 |  | ж/б плиты | удовл. | 20 | 24 | 68451 | 1000274
264 | Здание водопроводной насосной станции | г.Челябинск, ул.Университетская Набережная,38-а, | 30.6 | 1985 |  | 30.6 | 25 |  | ж/б плиты | удовл. | 11 | 30 | 1977.65 | 1000275
265 | Здание водопроводной насосной станции | г.Челябинск,ул.250-летия Челябинска,5, строение 1 | 30.6 | 1974 |  | 30.6 | 25 |  | ж/б плиты | удовл. | 10 | 41 | 88956 | 1000276
266 | Здание водопроводной насосной станции | г.Челябинск, ул.Молодогвардейцев, 58-а, строение 1 | 32.6 | 1974 |  | 32.6 | 50 |  | ж/б плиты | удовл. | 12 | 41 | 46007 | 1000277
267 | Нежилое здание (здание водопроводной насосной станции) назначение: нежиллое, количество этажей: 1 | Россия, Челябинская обл., г.Челябинск, ул.Кузнецова, дом № 37, строение 1 | 47.9 | 1984 |  | 47.9 | 25 |  | ж/б блоки | удовл. | 24 | 31 | 153410.2 | 1000278
268 | Здание водопроводной насосной станции | г.Челябинск, ул.Калинградская, 24а, строение 1 | 74 | 1978 |  | 74 | 50 |  | ж/б плиты | удовл. | 56 | 37 | 48582 | 1000280
269 | Нежилое здание (здание водопроводной насосной станции) назначение: нежиллое, количество этажей: 0. В том числе подземных этажей: 1 | Россия, Челябинская обл., г.Челябинск,ул.Обская, д 2, строение 1 | 63 | 1975 |  | 63 | 50 |  | ж/б блоки | удовл. | 56 | 40 | 86162 | 1000282
270 | Нежилое здание (здание водопроводной насосной станции) назначение: нежиллое, количество этажей: 1 | Челябинская обл., г.Челябинск, ул.Знаменская,12, строение 1 | 46.7 | 1987 |  | 46.7 | 50 |  | ж/б блоки | удовл. | 24 | 28 | 87899 | 1000284
271 | Здание водопроводной насосной станции | г.Челябинск, ул.Кронштадтская, 13, строение 2 | 50.4 | 1987 |  | 50.4 | 25 |  | ж/б плиты | удовл. | 78 | 28 | 58548.74 | 1010103
272 | Здание водопроводной насосной станции | г.Челябинск ул.Горького,66, строение 1 | 28.3 | 1982 |  | 28.3 | 50 |  | ж/б плиты | удовл. | 78 | 33 | 90199.6 | 1010104
273 | Здание водопроводной насосной станции | г.Челябинск, пр.Комсомольский,86, строение 1 | 51.6 | 1986 |  | 51.6 | 100 |  | ж/б плиты | удовл. | 78 | 29 | 254075.2 | 1010105
274 | Здание водопроводной насосной станции | г.Челябинск, ул.Гагарина,40, строение 1 | 59.7 | 1985 |  | 59.7 | 25 |  | ж/б плиты | удовл. | 78 | 30 | 146550.4 | 1010106
275 | Здание водопроводной насосной станции | г.Челябинск, ул.Гражданская,25, строение 1 | 31.8 | 1976 |  | 31.8 | 25 |  | ж/б плиты | удовл. | 78 | 39 | 39465.6 | 1010107
276 | Здание водопроводной насосной станции | г.Челябинск, ул.Руставели, 7, строение 1 | 59.9 | 1976 |  | 59.9 | 100 |  | ж/б плиты | удовл. | 78 | 39 | 129569.4 | 1010108
277 | Здание водопроводной насосной станции | г.Челябинск,ул.Барбюса, 128а, строение 2 | 33.7 | 1995 |  | 33.7 | 50 |  | ж/б плиты | удовл. | 78 | 20 | 103385 | 1010109
278 | Здание водопроводной насосной станции | г.Челябинск,ул.Чайкиной, 17, строение 1 | 23.3 | 1976 |  | 23.3 | 25 |  | ж/б плиты | удовл. | 78 | 39 | 117844 | 1010113
279 | Здание водопроводной насосной станции | г.Челябинск,ул.Руставели,27, строение 1 | 32.7 | 1976 |  | 32.7 | 50 |  | ж/б плиты | удовл. | 78 | 39 | 100295.2 | 1010115
280 | Здание водопроводной насосной станции | г.Челябинск,ул.Южной Бульвар,9, строение 1 | 50.9 | 1976 |  | 50.9 | 100 |  | ж/б плиты | удовл. | 78 | 39 | 104724.6 | 1010116
281 | Здание водопроводной насосной станции | г.Челябинск, ул.Новороссийская, 47-а, строение 1 | 45.9 | 1987 |  | 45.9 | 50 |  | ж/б плиты | удовл. | 78 | 28 | 122652.4 | 1010117
282 | Здание водопроводной насосной станции | г.Челябинск, ул.Новороссийская, 49-а, строение 1 | 30.6 | 1987 |  | 30.6 | 50 |  | ж/б плиты | удовл. | 78 | 28 | 148182.8 | 1010118
283 | Здание водопроводной насосной станции | г.Челябинск, ул.Южный Бульвар,28, строение 1 | 48.1 | 1986 |  | 48.1 | 50 |  | ж/б плиты | удовл. | 78 | 29 | 178444 | 1010122
284 | Здание водопроводной насосной станции | г.Челябинск,ул.Суркова,17, строение 1 | 30.9 | 1987 |  | 30.9 | 25 |  | ж/б плиты | удовл. | 78 | 28 | 91225.6 | 1010123
285 | Нежилое здание (здание водопроводной насосной станции) назначение: нежиллое, количество этажей: 1. В том числе подземных этажей: 1 | Челябинская обл., г.Челябинск, ул.Доватора, д. 22а, строение 1 | 53.6 | 1977 |  | 53.6 | 50 |  | ж/б плиты | удовл. | 78 | 38 | 88613 | 1010124
286 | Здание водопроводной насосной станции | г.Челябинск, ул.Ковшовой, 13, строение 1 | 28.7 | 1982 |  | 28.7 | 25 |  | ж/б плиты | удовл. | 78 | 33 | 121130.6 | 1010125
287 | Здание водопроводной насосной станции | г.Челябинск, ул.Доватора, 16-б, строение 1 | 49.1 | 1977 |  | 49.1 | 25 |  | ж/б плиты | удовл. | 78 | 38 | 36940.4 | 1010126
288 | Здание водопроводной насосной станции | г.Челябинск, ул.Днепропетровская,4, строение 1 | 57.9 | 1980 |  | 57.9 | 50 |  | ж/б плиты | удовл. | 78 | 35 | 95343.6 | 1010128
289 | Здание водопроводной насосной станции | г.Челябинск, ул.Курчатова, 1, строение 1 | 45.7 | 1984 |  | 45.7 | 50 |  | ж/б плиты | удовл. | 78 | 31 | 106933.4 | 1010129
290 | Здание водопроводной насосной станции | г.Челябинск, ул.Елькина, 88-б, строение 1 | 28.7 | 1998 |  | 28.7 | 25 |  | ж/б плиты | удовл. | 78 | 17 | 114020.4 | 1010130
291 | Здание водопроводной насосной станции | г.Челябинск, ул.Овчинникова, 7-б, строение 1 | 45.5 | 2001 |  | 45.5 | 25 |  | ж/б плиты | удовл. | 78 | 14 | 170168.6 | 1010131
292 | Здание водопроводной насосной станции | г.Челябинск, ул.Корабельная,10, строение 1 | 30.8 | 1992 |  | 30.8 | 50 |  | ж/б блоки | удовл. | 78 | 23 | 124607.2 | 1010132
293 | Здание водопроводной насосной станции | г.Челябинск, ул.Марченко, 35, строение 1 | 33.5 | 1993 |  | 33.5 | 100 |  | ж/б плиты | удовл. | 78 | 22 | 2816.06 | 1010133
294 | Здание водопроводной насосной станции | г.Челябнск, пр.Ленина,30-а, строение 1 | 28.5 | 1970 |  | 28.5 | 25 |  | ж/б плиты | удовл. | 78 | 45 | 82991 | 1010136
295 | Здание водопроводной насосной станции | г.Челябинск, ул.3 го интернационала, 65, строение 1 | 43.4 | 1976 |  | 43.4 | 50 |  | ж/б плиты | удовл. | 78 | 39 | 192382.4 | 1010137
296 | Здание водопроводной насосной станции | г.Челябинск, ул.Труда,24, строение 1 | 33 | 1970 |  | 33 | 50 |  | ж/б плиты | удовл. | 78 | 45 | 200455 | 1010139
297 | Здание водопроводной насосной станции | г.Челябинск, ул.Курчатова,27-а, строение 1 | 48.9 | 1980 |  | 48.9 | 100 |  | ж/б плиты | удовл. | 78 | 35 | 109562.4 | 1010140
298 | Здание водопроводной насосной станции | г.Челябинск, ул.Ярославская, 16, строение 1 | 48 | 1983 |  | 48 | 25 |  | ж/б плиты | удовл. | 78 | 32 | 90611.2 | 1010141
299 | Здание водопроводной насосной станции | г.Челябинск, ул.Сталеваров, 68, строение 1 | 41.7 | 1957 |  | 41.7 | 50 |  | ж/б плиты | удовл. | 78 | 58 | 56573.8 | 1010143
300 | Нежилое здание (здание водопроводной насосной станции) назначение: нежиллое, количество этажей: 1 | Россия, Челябинская обл., г.Челябинск, ул.60-летия Октября,38-а, строение 1 | 31.2 | 1973 |  | 31.2 | 25 |  | ж/б плиты | неуд. | 78 | 42 | 26194.4 | 1010144
301 | Нежилое здание (здание водопроводной насосной станции) назначение: нежиллое, количество этажей: 1 | г.Челябинск, ул.Пекинская, 19-а, строение 1 | 33.3 | 1998 |  | 33.3 | 50 |  | ж/б плиты | удовл. | 39 | 17 | 58494 | 1010145
302 | Нежилое здание (здание водопроводной насосной станции) назначение: нежиллое, количество этажей: 1 | г.Челябинск, ул.Дегтярева,102, строение 1 | 51 | 1996 |  | 51 | 25 |  | ж/б плиты | удовл. | 39 | 19 | 107624.6 | 1010146
303 | Здание водопроводной насосной станции | г.Челябинск ул.Шуменская,18, строение 1 | 54.5 | 1976 |  | 54.5 | 50 |  | ж/б плиты | удовл. | 78 | 39 | 269291 | 1010155
304 | Здание водопроводной насосной станции | г.Челябинск пос.Федоровка по Уфимскому тракту севернее ГСК-207 | 59.2 | 2007 |  | 59.2 | 150 |  | ж/б плиты | удовл. | 39 | 8 | 2776707 | 1010156
305 | Здание водопроводной насосной станции | г.Челябинск ул.Овчинникова,17, строение 1 | 30.6 | 2002 |  | 30.6 | 25 |  | ж/б плиты | удовл. | 48 | 13 | 41792.1 | 1010160
306 | Здание водопроводной насосной станции | г.Челябинск,ул.Марченко, 29-б, строение 1 | 30.7 | 1994 |  | 30.7 | 50 |  | ж/б плиты | удовл. | 27 | 21 | 108692 | 1010169
307 | Здание водопроводной насосной станции | г.Челябинск ул.Первой Пятилетки,14-а, строение 1 | 44.8 | 1982 |  | 44.8 | 50 |  | ж/б плиты | удовл. | 50 | 33 | 210130 | 1010164
308 | Здание водопроводной насосной станции № 1303/3 | г.Челябинск, ул.Горького 30А | 48.9 | 1988 |  | 48.9 | 50 |  | ж/б плиты | удовл. | 35 | 27 | 332328 | 1010165
309 | Здание водопроводной насосной станции | г.Челябинск ул.Южноуральская,12, строение 1 | 326.8 | 1994 |  | 326.8 | 150 |  | ж/б плиты | удовл. | 27 | 21 | 429988 | 1010166
310 | Здание водопроводной насосной станции | г.Челябинск,ул.Кудрявцева,81-а, строение 1 | 57.6 | 1983 |  | 57.6 | 25 |  | ж/б плиты | удовл. | 47 | 32 | 433067 | 1010168
311 | Здание водопроводной насосной станцции | г.Челябинск ул.Корабельная,6-а, строение 1 | 30.1 | 1980 |  | 30.1 | 50 |  | ж/б плиты | удовл. | 100 | 35 | 157752.3 | 1010170
312 | Здание водопроводной насосной станции | г.Челябинск ул.Новосельская,25, строение 1 | 50 | 1980 |  | 50 | 25 |  | ж/б плиты | удовл. | 100 | 35 | 177089.3 | 1010171
313 | Здание водопроводной насосной станции | г.Челябинск, ул.Дегтярева,91, строение 2 | 48.7 | 1981 |  | 48.7 | 50 |  | ж/б плиты | удовл. | 27 | 34 | 43963.04 | 1010182
314 | Нежилое здание (здание водопроводной насосной станции) назначение: нежиллое, количество этажей: 1. В том числе подземных этажей: 0 | Россия, Челябинская обл., г.Челябинск ул. Трудова, д.8, строение 1 | 29.4 | 1992 |  | 29.4 | 25 |  | ж/б плиты | удовл. | 18 | 23 | 20974.8 | 1010181
315 | Здание водопроводной насосной станции | г.Челябинск, ул.Энгельса,39 | 48.5 | 1976 |  | 48.5 | 25 |  | ж/б плиты | удовл. | 33 | 39 | 67961.44 | 9101039
316 | Здание водопроводной насосной станции | г.Челябинск, ул.Энгельса,46-б | 50.6 | 1991 |  | 50.6 | 25 |  | ж/б плиты | удовл. | 100 | 24 | 1 | 9101041
317 | Здание водопроводной насосной станции | г.Челябинск, ул.Пермская,51 | 72 | 1976 |  | 72 | 25 |  | ж/б плиты | удовл. | 33 | 39 | 92012.43 | 9101043
318 | Здание водопроводной насосной станции | г.Челябинск, ул.Российская,198 | 60 | 1969 |  | 60 | 25 |  | ж/б плиты | удовл. | 29 | 46 | 36465.96 | 9101048
319 | Здание водопроводной насосной станции | г.Челябинск, ул.Курчатова,23 | 52.7 | 1978 |  | 52.7 | 50 |  | ж/б плиты | удовл. | 29 | 37 | 76314.49 | 9101051
320 | Здание водопроводной насосной станции | г.Челябинск, Свердловский пр.86 | 47.7 | 1976 |  | 47.7 | 50 |  | ж/б | удовл. | 33 | 39 | 31842.9 | 9101037
321 | Здание водопроводной насосной станции | г.Челябинск,ул.3го Интернационала,117 | 51.1 | 1979 |  | 51.1 | 50 |  | ж/б плиты | удовл. | 28 | 36 | 97330.8 | 9101055
322 | Здание водопроводной насосной станции | г.Челябинск,ул.3го Интернационала,59 | 49.2 | 1989 |  | 49.2 | 50 |  | ж/б плиты | удовл. | 19 | 26 | 51099.24 | 9101053
323 | Здание водопроводной насосной станции | г.Челябинск, ул.Лесопарковая,9 | 42 | 1978 |  | 42 | 25 |  | ж/б плиты | удовл. | 29 | 37 | 12816.26 | 9101058
324 | Здание водопроводной насосной станции | г.Челябинск, ул.Воровского, 21, строение 1 | 38.8 | 1990 |  | 38.8 | 50 |  | ж/б | удовл. | 18 | 25 | 112783.02 | 9101061
325 | Здание водопроводной насосной станции | г.Челябинск, ул.Воровского,23-в, строение 1 | 47.9 | 1990 |  | 47.9 | 50 |  | ж/б плиты | удовл. | 18 | 25 | 136999.2 | 9101035
326 | Здание водопроводной насосной станции | г.Челябинск ул.Барбюса, 84, строение 1 | 50.3 | 1988 |  | 50.3 | 25 |  | ж/б плиты | удовл. | 27 | 27 | 47959.2 | 9101063
327 | Здание водопроводной насосной станции | г.Челябинск, ул.Ворошилова,1, строение 1 | 30 | 1984 |  | 30 | 25 |  | железобетонные плиты | удовл. | 25 | 31 | 99380.4 | 9101069
328 | Здание водопроводной насосной станции | г.Челябинск, ул.Ворошилова,7, строение 1 | 28.9 | 1981 |  | 28.9 | 25 |  | ж/б плиты | удовл. | 25 | 34 | 87454.75 | 9101066
329 | Здание водопроводной насосной станции | г.Челябинск, ул.Ворошилова,11,строение 1 | 19.4 | 1972 |  | 19.4 | 25 |  | ж/б плиты | удовл. | 43 | 43 | 41781.64 | 9101072
330 | Здание водопроводной насосной станции | г.Челябинск, ул.Ворошилова,14, строение 1 | 50.3 | 2002 |  | 50.3 | 50 |  | ж/б плиты | удовл. | 13 | 13 | 274715.82 | 9101075
331 | Здание водопроводной насосной станции | г.Челябинск, ул.Ворошилова,21, строение 1 | 42.6 | 1971 |  | 42.6 | 50 |  | железобетонные плиты | удовл. | 47 | 44 | 53666.06 | 9101080
332 | Здание водопроводной насосной станции | г.Челябинск, ул.Ворошилова,37, строение 1 | 31.4 | 1974 |  | 31.4 | 50 |  | Железобетонные плиты | удовл. | 37 | 41 | 49690.8 | 9101083
333 | Здание водопроводной насосной станции | г.Челябинск, ул.Захаренко, 6, строение 1 | 23 | 1980 |  | 23 | 25 |  | железобетонные плиты | удовл. | 27 | 35 | 42852.6 | 9101086
334 | Здание водопроводной насосной станции | г.Челябинск, пр.Комсомольский,22, строение 1 | 30.9 | 1972 |  | 30.9 | 50 |  | ж/б плиты | удовл. | 100 | 43 | 51678.43 | 9101088
335 | Здание водопроводной насосной станции | г.Челябинск, пр.Комсомольский,33, строение 2 | 31.9 | 1978 |  | 31.9 | 50 |  | ж/б плиты | удовл. | 29 | 37 | 75530.02 | 9101091
336 | Здание водопроводной насосной станции | г.Челябинск, пр.Комсомольский ,36, строение 1 | 9.6 | 1973 |  | 9.6 | 50 |  | ж/б плиты | удовл. | 40 | 42 | 27826.85 | 9101099
337 | Здание водопроводной насосной станции | г. Челябинск, пр.Комсомольский,37, строение 1 | 41.1 | 1978 |  | 41.1 | 50 |  | ж/б плиты | удовл. | 29 | 37 | 75530.02 | 9101102
338 | Здание водопроводной насосной станции | г.Челябинск, пр.Комсомольский,38, строение 1 | 44.3 | 1970 |  | 44.3 | 50 |  | ж/б плиты | удовл. | 51 | 45 | 43727.9 | 9101105
339 | Здание водопроводной насосной станции | г.Челябинск пр.Комсомольский,41, строение 1 | 41.1 | 1981 |  | 41.1 | 50 |  | ж/б плиты | удовл. | 25 | 34 | 87454.75 | 9101108
340 | Здание водопроводной насосной станции | г.Челябинск, пр.Комсомольский,47, строение 1 | 29.2 | 1982 |  | 29.2 | 50 |  | ж/б плиты | удовл. | 24 | 33 | 91429.97 | 9101111
341 | Здание водопроводной насосной станции | г.Челябинск, пр.Комсомольский,48, строение 1 | 40.1 | 1972 |  | 40.1 | 50 |  | ж/б плиты | удовл. | 43 | 43 | 51678.43 | 9101114
342 | Здание водопроводной насосной станции | г.Челябинск, пр.Комсомольский,50, строение 1 | 42.4 | 1974 |  | 42.4 | 50 |  | ж/б плиты | удовл. | 37 | 41 | 52175.34 | 9101117
343 | Здание водопроводной насосной станции | г.Челябинск, пр.Комсомольский,69, строение 1 | 41.7 | 1980 |  | 41.7 | 50 |  | ж/б плиты | удовл. | 27 | 35 | 59628.24 | 9101120
344 | Здание водопроводной насосной станции | г.Челябинск, пр.Комсомольский ,71, строение 1 | 32.9 | 1996 |  | 32.9 | 50 |  | ж/б плиты | удовл. | 15 | 19 | 141831.36 | 9101123
345 | Здание водопроводной насосной станции | г.Челябинск, пр.Комсомольский,75, строение 1 | 30.3 | 1984 |  | 30.3 | 50 |  | ж/б плиты | удовл. | 22 | 31 | 76665.6 | 9101126
346 | Здание водопроводной насосной станции | г.Челябинск, пр.Комсомольский,83, строение 1 | 41.9 | 1979 |  | 41.9 | 50 |  | ж/б панели | удовл. | 28 | 36 | 69567.12 | 9101129
347 | Здание водопроводной насосной станции | г.Челябинск, пр.Комсомольский ,93-а, строение 1 | 34.1 | 1980 |  | 34.1 | 50 |  | Ж/б плиты | удовл. | 27 | 35 | 95405.18 | 9101132
348 | Здание водопроводной насосной станции | г.Челябинск, ул.Красного Урала ,15, строение 1 | 30.1 | 1973 |  | 30.1 | 50 |  | ж/б плиты | удовл. | 40 | 42 | 48696.98 | 9101135
349 | Здание водопроводной насосной станции | г.Челябинск, ул.Куйбышева,65, строение 1 | 40.8 | 1978 |  | 40.8 | 50 |  | ж/б плиты | удовл. | 29 | 37 | 66088.76 | 9101138
350 | Здание водопроводной насосной станции | г.Челябинск, ул.Куйбышева,80, строение 1 | 29.7 | 1995 |  | 29.7 | 50 |  | ж/б плиты | удовл. | 16 | 20 | 132231.74 | 9101139
351 | Здание водопроводной насосной станции | г.Челябинск, ул.Куйбышева, 86, строение 1 | 31.5 | 1988 |  | 31.5 | 50 |  | ж/б плиты | удовл. | 19 | 27 | 115281.26 | 9101142
352 | Здание водопроводной насосной станции | г.Челябинск, ул.Молодогвардейцев,6, строение 1 | 36.5 | 1972 |  | 36.5 | 50 |  | Железобетонные плиты | удовл. | 43 | 43 | 58138.24 | 9101145
353 | Здание водопроводной насосной станции | г.Челябинск, ул.Молодогвардейцев,48, строение 1 | 46.4 | 1973 |  | 46.4 | 50 |  | железобетонные плиты | удовл. | 40 | 42 | 48696.98 | 9101148
354 | Здание водопроводной насосной станции | г.Челябинск, ул.Северо-Крымская, 68, строение 1 | 30.3 | 1993 |  | 30.3 | 50 |  | ж/б плиты | удовл. | 28 | 22 | 173775.36 | 9101152
355 | Здание водопроводной насосной станции | г.Челябинск, пр.Победы, 302, строение 1 | 25.5 | 1979 |  | 25.5 | 25 |  | ж/б плиты | удовл. | 28 | 36 | 69567.12 | 9101158
356 | Здание водопроводной насосной станции | г.Челябинск, пр.Победы, 322 | 30.4 | 1973 |  | 30.4 | 25 |  | ж/бетонные плиты | удовл. | 40 | 42 | 40580.82 | 9101164
357 | Здание водопроводной насосной станции | г.Челябинск, пр.Победы, 326, строение 1 | 44.6 | 1977 |  | 44.6 | 25 |  | ж/б плиты | удовл. | 31 | 38 | 71554.75 | 9101170
358 | Здание водопроводной насосной станции | г.Челябинск, пр.Победы, 336, строение 1 | 34.3 | 1977 |  | 34.3 | 25 |  | ж/б плиты | удовл. | 31 | 38 | 71554.75 | 9101173
359 | Здание водопроводной насосной станции | г.Челябинск, пр.Победы, 350, строение 1 | 38.1 | 1976 |  | 38.1 | 25 |  | ж/б плиты | удовл. | 33 | 39 | 67579.49 | 9101176
360 | Здание водопроводной насосной станции | г.Челябинск, пр.Победы, 362, строение 1 | 41.6 | 1975 |  | 41.6 | 25 |  | ж/б плиты | удовл. | 35 | 40 | 25440.77 | 9101179
361 | Здание водопроводной насосной станции | г.Челябинск, ул.Солнечная, 10-б, строение 1 | 35.5 | 1978 |  | 35.5 | 50 |  | ж/б плиты | удовл. | 29 | 37 | 75530.02 | 9101182
362 | Здание водопроводной насосной станции | г.Челябинск, ул.Солнечная,18-б, строение 1 | 29.7 | 1978 |  | 29.7 | 25 |  | ж/б плиты | удовл. | 29 | 37 | 75530.02 | 9101185
363 | Здание водопроводной насосной станции | г.Челябинск, пр.Комсомольский,35, строение 1 | 47.3 | 1988 |  | 47.3 | 25 |  | ж/б плиты | удовл. | 19 | 27 | 164687.52 | 9101188
364 | Здание водопроводной насосной станции | г.Челябинск, пр.Комсомольский,45, строение 1 | 85.2 | 1995 |  | 85.2 | 50 |  | ж/б плиты | удовл. | 16 | 20 | 206997.12 | 9101192
365 | Здание водопроводной насосной станции | г.Челябинск, пр.Комсомольский ,70, строение 1 | 28.3 | 1992 |  | 28.3 | 50 |  | ж/б плиты | удовл. | 33 | 23 | 147581.28 | 9101196
366 | Здание водопроводной насосной станции | г.Челябинск, ул.Косарева, 22, строение 1 | 48.7 | 1987 |  | 48.7 | 50 |  | ж/б плиты | удовл. | 20 | 28 | 102846.24 | 9101199
367 | Здание водопроводной насосной станции | г.Челябинск ул.Энтузиастов 16 | 27 | 1974 |  | 27 | 50 |  | ж/б плиты | удовл. | 37 | 41 | 39966 | 9101362
368 | Здание водопроводной насосной станции | г.Челябинск ул.Энтузиастов 37 | 49.4 | 1995 |  | 49.4 | 50 |  | ж/б плита | удовл. | 15 | 20 | 9081 | 9101366
369 | Здание водопроводной насосной станции | г.Челябинск ул.Энгельса 101А | 54 | 1998 |  | 54 | 50 |  | ж/б плиты | удовл. | 100 | 17 | 1 | 9101352
370 | Здание водопроводной насосной станции | г.Челябинск, ул.Пушкина 30 | 50.2 | 1998 |  | 50.2 | 50 |  | ж/б плиты | удовл. | 100 | 17 | 1 | 9101345
371 | Здание водопроводной насосной станции | г.Челябинск ул.Российская,63 | 72 | 1970 |  | 72 | 50 |  | ж/б плиты | удовл. | 14 | 45 | 12586 | 9101375
372 | Здание водопроводной насосной станции | г.Челябинск ул.Российская 63а | 40.4 | 1991 |  | 40.4 | 50 |  | ж/б плиты | удовл. | 17 | 24 | 106637 | 9101368
373 | Здание водопрводной насосной станции | г.Челябинск ул.Российская 167 | 36.8 | 1980 |  | 36.8 | 50 |  | ж/б плиты | удовл. | 100 | 35 | 1 | 9101349
374 | Здание водопроводной насосной станции | г.Челябинск ул.Российская, 222, строение 1 | 54.2 | 1957 |  | 54.2 | 50 |  | ж/б плиты | удовл. | 100 | 58 | 5240 | 9101397
375 | Здание водопроводной насосной станции | г.Челябинск ул.Плеханова, 4, строение 1 | 65.3 | 2001 |  | 65.3 | 50 |  | ж/б плиты | удовл. | 13 | 14 | 357347 | 9101393
376 | Здание водопроводной насосной станции | г.Челябинск ул.Оржоникидзе, 41, строение 1 | 47.4 | 1993 |  | 47.4 | 50 |  | ж/б плиты | удовл. | 16 | 22 | 96647 | 9101391
377 | Здание водопроводной насосной станции | г.Челябинск пр.Победы, 147, строение 1 | 87.3 | 1993 |  | 87.3 | 50 |  | ж/б плиты | удовл. | 16 | 22 | 42337 | 9101427
378 | Здание водопроводной насосной станции | г.Челябинск, пр.Победы, 151-а, строение 1 | 107.3 | 1976 |  | 107.3 | 50 |  | ж/б плиты | удовл. | 32 | 39 | 21465.68 | 9101421
379 | Здание водопроводной насосной станции | г.Челябинск, пр.Победы,374, строение 1 | 34.3 | 2003 |  | 34.3 | 50 |  | ж/б плиты | удовл. | 13 | 12 | 55946.37 | 9101442
380 | Здание водопроводной насосной станции | г.Челябинск ул.Лобкова,2, строение 1 | 57.9 | 1993 |  | 57.9 | 25 |  | ж/б плиты | удовл. | 16 | 22 | 400949.2 | 9101425
381 | здание водопроводной насосной станции | г.Челябинск, ул.Калинина, 1, строение 1 | 90.1 | 1976 |  | 90.1 | 50 |  | ж/б плиты | удовл. | 32 | 39 | 16323.04 | 9101423
382 | Здание водопроводной насосной станции | г.Челябинск ул.Калинина, 9-а, строение 1 | 46 | 1989 |  | 46 | 50 |  | ж/б плиты | удовл. | 18 | 26 | 48122 | 9101404
383 | Здание водопроводной насосной станции | г.Челябинск ул.Набережная ,1,строение 1 | 116.2 | 1976 |  | 116.2 | 50 |  | ж/б плиты | удовл. | 32 | 39 | 15718.2 | 9101417
384 | Здание водопроводной насосной станции | г.Челябинск ул.Набережная ,3, строение 1 | 59.3 | 1976 |  | 59.3 | 50 |  | ж/б плиты | удовл. | 32 | 39 | 15541.16 | 9101419
385 | Здание водопроводной насосной станции | г.Челябинск ул.Кирова, 4-б, строение 1 | 30 | 1984 |  | 30 | 25 |  | ж/б | удовл. | 16 | 31 | 43486 | 9101413
386 | Здание водопрводной насосной станции | г.Челябинск ул.Кирова, 7 | 43.4 | 1972 |  | 43.4 | 50 |  | ж/б плиты | удовл. | 42 | 43 | 4458 | 9101406
387 | Здание водопроводной насосной станции | г.Челябинск ул.Краснознаменная ,44, строение 1 | 50.9 | 1988 |  | 50.9 | 50 |  | ж/б плиты | удовл. | 19 | 27 | 30221 | 9101408
388 | Здание водопроводной насосной станции | г.Челябинск ул.Ворошилова, 53, строение 1 | 64.1 | 1975 |  | 64.1 | 25 |  | ж/б плиты | удовл. | 34 | 40 | 14705.68 | 9101402
389 | Здание водопроводной насосной станции | г.Челябинск ул.Захаренко, 14, строение 1 | 40.9 | 1981 |  | 40.9 | 50 |  | ж/б плиты | удовл. | 25 | 34 | 94661.48 | 9101456
390 | Здание водопроводной насосной станции | г.Челябинск ул.Краснознаменная ,16, строение 1 | 46.7 | 1990 |  | 46.7 | 25 |  | ж/б плиты | удовл. | 18 | 25 | 95824 | 9101453
391 | Здание водопроводной насосной станции | г.Челябинск пр.Комсомольский,18, строение 1 | 48.3 | 1986 |  | 48.3 | 50 |  | ж/б плиты | удовл. | 20 | 29 | 85260 | 9101430
392 | здание водопроводной насосной станции | г.Челябинск пр.Комсомольский, 104, строение 1 | 47.5 | 2002 |  | 47.5 | 50 |  | ж/б плиты | удовл. | 15 | 13 | 143298.33 | 9101436
393 | Здание водопроводной насосной станции | г.Челябинск ул.Чайковского,9, строение 1 | 72.2 | 1976 |  | 72.2 | 50 |  | ж/б плиты | удовл. | 32 | 39 | 73019 | 9101434
394 | Здание водопроводной насосной станции | г.Челябинск ул.Чайковского ,15, строение 1 | 51.4 | 2002 |  | 51.4 | 50 |  | ж/б плиты | удовл. | 13 | 13 | 141320.4 | 9101439
395 | Здание водопроводной насосной станции | г.Челябинск ул.Молодогвардейцев, 44-а, строение 1 | 40.2 | 2003 |  | 40.2 | 50 |  | Железобетонные плиты | удовл. | 13 | 12 | 69569.27 | 9101444
396 | Здание водопроводной насосной станции | г.Челябинск ул.Энергетиков, 23-а, строение 1 | 49.5 | 1991 |  | 49.5 | 50 |  | ж/б плиты | удовл. | 17 | 24 | 83523.63 | 9101400
397 | Здание водопроводной насосной станции | г.Челябинск ул.Южный Бульвар,51, строение 1 | 58 | 1987 |  | 58 | 25 |  | ж/б плиты | удовл. | 20 | 28 | 14684.53 | 9101473
398 | здание водопроводной насосной станции | г.Челябинск, ул.Трубосварочная 2-я,2, строение 1 | 29.3 | 1978 |  | 29.3 | 25 |  | ж/б плиты | удовл. | 100 | 37 | 1 | 9101373
399 | Здание водопроводной насосной станции | г.Челябинск ул.Гагарина,49, строение 1 | 39.4 | 1975 |  | 39.4 | 25 |  | ж/б плиты | удовл. | 34 | 40 | 9542.63 | 9101377
400 | Здание водопроводной насосной станции | г.Челябинск, ул.Гагарина ,50-а, строение 1 | 46 | 1978 |  | 46 | 25 |  | ж/б плиты | удовл. | 29 | 37 | 68879.47 | 9101389
401 | Здание водопроводной насосной станции | г.Челябинск ул.Гагарина,55, строение 1 | 45.5 | 1982 |  | 45.5 | 25 |  | ж/б плиты | удовл. | 24 | 33 | 8810.64 | 9101380
402 | Здание водопроводной насосной станции | г.Челябинск ул.Новороссийская, 122, строение 1 | 46.1 | 2000 |  | 46.1 | 50 |  | ж/б плиты | удовл. | 13 | 15 | 157259.36 | 9101382
403 | Здание водопроводной насосной станции | г.Челябинск ул.Василевского ,79, строение 2 | 51.8 | 2003 |  | 51.8 | 50 |  | ж/б плиты | удовл. | 12 | 12 | 75177.83 | 9101384
404 | Здание водопроводной насосной станции | г.Челябинск ул.Электровозная 5-я,3-а, строение 1 | 51 | 1994 |  | 51 | 50 |  | ж/б | удовл. | 16 | 21 | 106587.15 | 9101387
405 | Здание водопроводной насосной станции | г.Челябинск ул.Трубосварочная 1-я, 2, строение 2 | 52 | 1985 |  | 52 | 50 |  | ж/б блоки | удовл. | 21 | 30 | 85312.5 | 9101360
406 | Здание водопроводной насосной станции | г.Челябинск ул.Братьев Кашириных,100-а,строение 1 | 50.8 | 1991 |  | 50.8 | 50 |  | ж/б плиты | удовл. | 14 | 24 | 258746.64 | 9102762
407 | Здание водопроводной насосной станции | г.Челябинск ул.Ворошилова,55-а | 31.2 | 1977 |  | 31.2 | 25 |  | ж/б плиты | удовл. | 25 | 38 | 384108.02 | 9102764
408 | Резервуар 2 | г.Челябинск, ул.Воровского 60/а | 5200 | 1960 |  | 5200 | 5200 |  | ж/б плиты | удовл. | 100 | 55 | 1219087.83 | 2010023
409 | Резеpвуаp чистой воды | г.Челябинск ул.Липовая 7 |  | 1995 |  |  | 20000 |  | ж/б плиты | удовл. | 52 | 20 | 983782.8 | 2000001
410 | резервуар 2 общий объем 20000м3 | г.Челябинск ул.Липовая 7 |  | 1981 |  |  | 20000 |  | ж/б плиты | удовл. | 85 | 34 | 183230.34 | 2010019
411 | резервуар 1 ж/б объем 20000м3 | г.Челябинск ул.Липовая 7 |  | 1980 |  |  | 20000 |  | ж/б плиты | удовл. | 87 | 35 | 114500 | 2010020
412 | Здание насосной станции водопровода 1го подъема ЧМК | г.Челябинск, ул. 50 лет ВЛКСМ 14 в | 1578.7 | 1992 |  | 1578.7 |  | 2400 | сборный ж/б | удовл. | 58 | 23 | 5263571.39 | 1000027
413 | Здание водопроводной насосной станции | г.Челябинск, ул.Румянцева 33, строение 1 | 56 | 1975 |  | 56 |  | 50 | ж/б плиты | удовл. | 55 | 40 | 103488.98 | 1000111
414 | Здание водопроводной насосной станции | г.Челябинск, ул.Социалистическая 50, строение 1 | 48.5 | 1988 |  | 48.5 |  | 50 | ж/б плиты | удовл. | 46 | 27 | 212585.82 | 1000107
415 | здание водопроводной насосной станции | г.Челябинск, ул.50 лет ВЛКСМ 43 б, cтроение 1 | 48.9 | 1993 |  | 48.9 |  | 50 | ж/б плиты | удовл. | 34 | 22 | 215587.97 | 1000114
416 | Здание водопроводной насосной станции 12 | г.Челябинск, Прокатная 26, строение 2, | 77.3 | 1995 |  | 77.3 |  | 25 | ж/б плиты | удовл. | 50 | 20 | 38669.52 | 1000117
417 | Здание водопроводной насосной станции | г.Челябинск, ул.Мебельная 51, строение 1 | 23.9 | 1986 |  | 23.9 |  | 25 | ж/б плиты | удовл. | 82 | 29 | 126100 | 1000176
418 | Здание водопроводной насосной станции | г.Челябинск, ул. Медгородок 6б, строение 1 | 29.8 | 1988 |  | 29.8 |  | 25 | ж/б | удовл. | 74 | 27 | 125000 | 1000175
419 | Здание водопроводной насосной станции | г.Челябинск, ул.Расковой 42, строение 1 | 31.7 | 1989 |  | 31.7 |  | 50 | ж/б плиты | удовл. | 72 | 26 | 49810 | 1000177
420 | Здание водопроводной насосной станции | г.Челябинск, ул.Косарева 14, строение 1 | 31 | 1991 |  | 31 |  | 50 | ж/б плиты | удовл. | 63 | 24 | 42524 | 1000178
421 | Здание водопроводной насосной станции | г.Челябинск, ул.Энгельса 77, строение 1 | 53.3 | 1998 |  | 53.3 |  | 100 | ж/б плиты | удовл. | 50 | 17 | 58450 | 1000180
422 | Здание водопроводной насосной станции | г.Челябинск, ул.Блюхера 81а, строение 1 | 33.5 | 1998 |  | 33.5 |  | 50 |  | удовл. | 48 | 17 | 123200 | 1000181
423 | Здание водопроводной насосной станции | г.Челябинск, ул.Энгельса 44а, строение 1 | 46 | 1994 |  | 46 |  | 50 | ж./б плиты | удовл. | 52 | 21 | 126000 | 1000182
424 | Здание водопроводной насосной станции | г.Челябинск, ул.Кузнецова 37а, строение 1 | 29.5 | 1974 |  | 29.5 |  | 25 |  | удовл. | 52 | 41 | 190500 | 1000183
425 | Здание водопроводной насосной станцции | г.Челябинск, ул.Курчатова 8б, строение 1 | 33.7 | 1995 |  | 33.7 |  | 25 | ж/б блоки | удовл. | 100 | 20 | 7251 | 1000188
426 | Здание водопроводной насосной станции | г.Челябинск ,ул.250 лет Челябинска 1, строение 1 | 50.2 | 1995 |  | 50.2 |  | 25 | ж/б плиты, мет. балки | удовл. | 100 | 20 | 9330 | 1000187
427 | Здание водопроводной насосной станции | г.Челябинск, ул.Агалакова 42, строение 1 | 40.8 | 1980 |  | 40.8 |  | 50 | ж/б плиты | удовл. | 98 | 35 | 59451.2 | 1000192
428 | Здание водопроводной насосной станции | г.Челябинск, ул.Машиностроителей 10, строение 1 | 41.6 | 1980 |  | 41.6 |  | 50 | ж/б плиты | удовл. | 98 | 35 | 73522.8 | 1000193
429 | Здание водопроводной насосной станции | г.Челябинск, ул.Новороссийская 142, строение 1 | 57.6 | 1992 |  | 57.6 |  | 50 | ж/б плиты | неуд. | 57 | 23 | 119658.96 | 1000194
430 | Здание водопроводной насосной станции | г.Челябинск, ул.Барбюса 269, строение 1 | 33.4 | 1992 |  | 33.4 |  | 25 | ж/б плиты | удовл. | 57 | 23 | 107208.96 | 1000195
431 | Здание водопроводной насосной станции | г.Челябинск, ул.Машиностроителей 12, строение 1 | 46.9 | 1957 |  | 46.9 |  | 100 | ж/б плиты | удовл. | 100 | 58 | 31033 | 1000196
432 | Здание водопроводной насосной станции | г.Челябинск, ул.Василевского 70, строение 1 | 24.2 | 2003 |  | 24.2 |  | 25 | ж/б плиты | удовл. | 44 | 12 | 25238 | 1000198
433 | Здание водопроводной насосной станции | г.Челябинск, ул.Новороссийская 130а, строение 1 | 29.3 | 2000 |  | 29.3 |  | 25 | ж/б плиты | удовл. | 42 | 15 | 9630 | 1000199
434 | Здание водопроводной насосной станции | г.Челябинск, ул.Дербентская 46, строение 1 | 32 | 2003 |  | 32 |  | 25 | ж/б плиты | удовл. | 53 | 12 | 31708.41 | 1000200
435 | Здание водопроводной насосной станции | г.Челябинск, ул.Коммунаров 25, строение 1 | 31.1 | 1990 |  | 31.1 |  | 100 | ж/б плиты | удовл. | 79 | 25 | 22974.24 | 1000204
436 | Здание водопроводной насосной станции | г.Челябинск, ул.Трубников 33, строение 1 | 11.7 | 1950 |  | 11.7 |  | 50 | ж/б плиты | удовл. | 69 | 65 | 20354.68 | 1000205
437 | Здание водопроводной насосной станции | г.Челябинск, шоссе Копейское 1в, строение 1 | 32.3 | 1943 |  | 32.3 |  | 25 | ж/б плиты | удовл. | 100 | 72 | 39653.77 | 1000207
438 | Здание водопроводной насосной станции | г.Челябинск, ул.Псковская 6, строение 1 | 22 | 1981 |  | 22 |  | 100 | ж/б плиты | удовл. | 100 | 34 | 23811.92 | 1000208
439 | Здание водопроводной насосной станции | г.Челябинск, шоссе Копейское 1Б, строение 1 | 15.9 | 1963 |  | 15.9 |  | 25 | ж/б плиты | удовл. | 100 | 52 | 7817.96 | 1000209
440 | Здание водопроводной насосной станции | г.Челябинск, шоссе Копейское 13, строение 1 | 10.2 | 1954 |  | 10.2 |  | 100 | ж/б плиты | удовл. | 100 | 61 | 9315.17 | 1000210
441 | Здание водопроводной насосной станции № 275/3 | г.Челябинск, ул.Ш.Руставели 24 | 48.8 | 2000 |  | 48.8 |  | 50 | ж/б плиты | удовл. | 100 | 15 | 9268.77 | 1000211
442 | Здание водопроводной насосной станции | г.Челябинск, ул.Дзержинского 104, строение 1 | 45.7 | 1993 |  | 45.7 |  | 50 | ж/б плиты | удовл. | 50 | 22 | 8329.77 | 1000213
443 | Здание водопроводной насосной станции | г.Челябинск, ул.Коммунаров 36, строение 1 | 27.2 | 1996 |  | 27.2 |  | 25 | ж/б плиты | удовл. | 50 | 19 | 15149.94 | 1000214
444 | Здание водопроводной насосной станции | г.Челябинск, ул.Масленникова 18, строение 1 | 29.2 | 1991 |  | 29.2 |  | 25 | ж/б плиты | удовл. | 50 | 24 | 98833.45 | 1000215
445 | Здание водопроводной насосной станции | г.Челябинск, ул.Культуры 55, строение 1 | 40.3 | 1977 |  | 40.3 |  | 50 | ж/б плиты | удовл. | 100 | 38 | 58635 | 1000216
446 | Здание водопроводной насосной станции | г.Челябинск, ул.Героев Танкограда 48а, строение 1 | 30.5 | 1982 |  | 30.5 |  | 50 | ж/б плиты | удовл. | 98 | 33 | 39025 | 1000217
447 | Здание водопроводной насосной станции | г.Челябинск, пр.Победы 113, строение 1 | 30.8 | 1976 |  | 30.8 |  | 50 | ж/б плиты | удовл. | 100 | 39 | 60181 | 1000218
448 | Здание водопроводной насосной станции | г.Челябинск, ул.Пятого декабря 32, строение 1 | 18.7 | 1959 |  | 18.7 |  | 50 | ж/б плиты | удовл. | 100 | 56 | 241291 | 1000219
449 | Здание водопроводной насосной станции | г.Челябинск, ул.Российская 43, строение 1 | 18.7 | 1970 |  | 18.7 |  | 50 | ж/б плиты | удовл. | 100 | 45 | 18423 | 1000220
450 | Здание водопроводной насосной станции | г.Челябинск, ул.Российская 59а, строение 1 | 41.9 | 1968 |  | 41.9 |  | 25 | ж/б | удовл. | 100 | 47 | 15310 | 1000221
451 | Здание водопроводной насосной станции | г.Челябинск, ул.Набережная 14а, строение 1 | 30.6 | 1990 |  | 30.6 |  | 50 | ж/б плиты | удовл. | 76 | 25 | 77652 | 1000222
452 | Здание водопроводной насосной станции | г.Челябинск ул.Цвиллинга, 63, строение 1 | 28.9 | 1987 |  | 28.9 |  | 50 | ж/б плиты | удовл. | 100 | 28 | 91100 | 1000238
453 | Здание водопроводной насосной станции | г.Челябинск ул.Цвиллинга,66, строение 1 | 30.7 | 1983 |  | 30.7 |  | 25 | ж/б плиты | удовл. | 100 | 32 | 95690 | 1000235
454 | Здание водопроводной насосной станции | г.Челябинск, ул.Цвиллинга, 79-а, строение 1 | 36.9 | 1981 |  | 36.9 |  | 25 | ж/б плиты | удовл. | 100 | 34 | 51949 | 1000233
455 | Здание водопроводной насосной станции | г.Челябинск, ул.Цвилинга, 88, строение 1 | 73.9 | 2000 |  | 73.9 |  | 50 | ж/б плиты | удовл. | 50 | 15 | 247000 | 1000230
456 | Здание водопроводной насосной станции | г.Челябинск, ул.Цвиллинга, 90-а, строение 1 | 31.1 | 1982 |  | 31.1 |  | 50 | ж/б плиты | удовл. | 100 | 33 | 95690 | 1000234
457 | Здание водопроводной насосной станции | г.Челябинск, ул.Свободы,100, строение 1 | 69.5 | 1977 |  | 69.5 |  | 50 | ж/б плиты | удовл. | 100 | 38 | 209530 | 1000239
458 | Здание водопроводной насосной станции № 295/3 | г.Челябинск, ул.Телевизионная, 4А | 12.8 | 1986 |  | 12.8 |  | 50 | ж/б плиты | удовл. | 100 | 29 | 44000 | 1000237
459 | Здание водопроводной насосной станции | г.Челябинск, ул.Овчинникова, 6, строение 1 | 29.9 | 1986 |  | 29.9 |  | 50 | ж/б плиты | удовл. | 100 | 29 | 95690 | 1000236
460 | Резервуар 1 | г.Челябинск, ул.Воровского 60а | 6000 | 1936 |  | 6000 |  | 6000 | ж/б плиты | удовл. | 100 | 79 | 1406639.81 | 2010026
461 | Здание водопроводной насосной станции | г.Челябинск, ул.Новороссийская 49 А | 30.6 | 1978 |  | 30.6 |  | 50 | ж/б плиты | удовл. | 30 | 37 | 43204.68 | 9101532
462 | Здание водопроводной насосной станции | г.Челябинск, ул.Набережная 14А | 30.6 | 1970 |  | 30.6 |  | 25 | ж/б плиты | удовл. | 63 | 45 | 7200 | 9103721
463 | Здание водопроводной насосной станции | г.Челябинск, ул.Дегтярева 68А | 45.5 | 1986 |  | 45.5 |  | 25 | ж/б плиты | удовл. | 46 | 29 | 333436.79 | 1000113
464 | Здание водопроводной насосной станции | г.Челябинск ул.Свободы, 141-а, строение 1 | 49.4 | 1979 |  | 49.4 |  | 50 | ж/б | удовл. | 27 | 36 | 96545 | 9101395
465 | Здание водопроводной насосной станции | г.Челябинск, ул.3-го Интернационала, 70, строение 1 | 48.6 | 1995 |  | 48.6 |  | 25 | ж/б плиты | удовл. | 15 | 20 | 132015.9 | 9101370
466 | Здание водопроводной насосной станции | г.Челябинск, ул.Танкистов, 193-б | 47.9 | 1980 |  | 47.9 |  | 50 | ж/б плиты | удовл. | 21 | 35 | 100580.4 | 9102757
467 | Здание водопроводной насосной станции | г.Челябинск ул.Котина,24,строение 1 | 33.1 | 1987 |  | 33.1 |  | 50 | ж/б плиты | удовл. | 16 | 28 | 45432 | 9102760
468 | Здание водопроводной насосной станции | г.Челябинск, ул.Краснознаменная, 46, строение 1 | 45.5 | 1993 |  | 45.5 |  | 50 | ж/б плиты | удовл. | 13 | 22 | 248746.64 | 9102765
469 | Здание водопроводной насосной станции | г.Челябинск ул.Салютная,2, строение 1 | 39.5 | 2008 |  | 39.5 |  | 50 | ж/б плиты | удовл. | 9 | 7 | 23502.3 | 9102865
470 | Здание водопроводной насосной станции | г.Челябинск, ул.Салютная, 23, строение 1 | 84 | 1976 |  | 84 |  | 50 | ж/б плиты | удовл. | 27 | 39 | 49443 | 9102868
471 | Здание водопроводной насосной станции | г.Челябинск ул.Котина,3, строение 1 | 51 | 2008 |  | 51 |  | 50 | ж/б плиты | удовл. | 9 | 7 | 176649.22 | 9102904
472 | Здание водопроводной насосной станции | г.Челябинск ул.Котина, 7а, строение 1 | 31.5 | 2007 |  | 31.5 |  | 50 | ж/б | удовл. | 9 | 8 | 95045.86 | 9102855
473 | Здание водопроводной насосной станции | г.Челябинск ул.Героев Танкограда ,57, строение 1 | 54.9 | 2008 |  | 54.9 |  | 50 | ж/б плиты | удовл. | 9 | 7 | 69315.68 | 9102896
474 | Здание водопроводной насосной станции | г.Челябинск ул.Героев Танкограда,61 | 32.2 | 2007 |  | 32.2 |  | 50 | ж/б плиты | удовл. | 9 | 8 | 84272.04 | 9102898
475 | Здание водопроводной насосной станции | г.Челябинск ул.Героев Танкограда,65 | 32.2 | 2007 |  | 32.2 |  | 50 | ж/б плиты | удовл. | 9 | 8 | 116057.18 | 9102901
476 | Здание водопроводной насосной станции | г.Челябинск ул.Комарова, 110, строение 1 | 25.6 | 2008 |  | 25.6 |  | 50 | ж/б блоки | удовл. | 9 | 7 | 18451.04 | 9102874
477 | Здание водопроводной насосной станции | г.Челябинск ул.Комарова, 112,строение 1 | 26.5 | 2007 |  | 26.5 |  | 50 | плиты ж/б | удовл. | 9 | 8 | 60961.82 | 9102877
478 | Здание водопроводной насосной станции | г.Челябинск ул.Комарова, 112-а | 41.2 | 2008 |  | 41.2 |  | 50 | ж/б плиты | удовл. | 9 | 7 | 159292.42 | 9102880
479 | Здание водопроводной насосной станции | г.Челябинск ул.Комарова, 114, строение 1 | 26.5 | 2008 |  | 26.5 |  | 50 | ж/б плиты | удовл. | 9 | 7 | 59836.97 | 9102883
480 | Здание водопроводной насосной станции | г.Челябинск ул.Комарова, 116, строение 1 | 64.9 | 1996 |  | 64.9 |  | 50 | ж/б плиты | удовл. | 11 | 19 | 261708.93 | 9102886
481 | Здание водопроводной насосной станции | г.Челябинск ул.Танкистов, 62, строение 1 | 31.6 | 1999 |  | 31.6 |  | 50 | Ж/б плиты | удовл. | 11 | 16 | 906865 | 9102848
482 | Здание водопроводной насосной станции | г.Челябинск ул.Танкистов, 181, строение 1 | 33.5 | 2007 |  | 33.5 |  | 50 | Ж/б плиты | удовл. | 9 | 8 | 37141.62 | 9102851
483 | Здание водопроводной насосной станции | г.Челябинск ул.Артиллерийская,116-б, строение 1 | 47 | 1991 |  | 47 |  | 50 | ж/б плиты | удовл. | 13 | 24 | 183296.35 | 9102912
484 | Здание водопроводной насосной станции | г.Челябинск ул.Марченко, 13-г, строение 1 | 33.9 | 1990 |  | 33.9 |  | 50 | ж/б плиты | удовл. | 14 | 25 | 1446626 | 9102921
485 | Здание водопроводной насосной станции | г.Челябинск ул.Шуменская,4, строение 1 | 41.2 | 1976 |  | 41.2 |  | 50 | ж/б плиты | удовл. | 27 | 39 | 82925 | 9102862
486 | Здание водопроводной насосной станции | г.Челябинск ул.Горького,63, строение 1 | 48.1 | 2007 |  | 48.1 |  | 50 | ж/б плиты | удовл. | 9 | 8 | 139655.32 | 9102915
487 | Здание водопроводной насосной станции | г.Челябинск, ул.Лермонтова, 4, строение 1 | 64.1 | 2007 |  | 64.1 |  | 50 | ж/б плиты | удовл. | 9 | 8 | 59533.06 | 9102906
488 | Здание водопроводной насосной станции | г.Челябинск ул.Культуры,98, строение 1 | 42.1 | 2007 |  | 42.1 |  | 50 | ж/б плиты | удовл. | 9 | 8 | 124849.22 | 9102858
489 | Здание водопроводной насосной станции | г.Челябинск ул.Косарева, 50-а, строение 1 | 60 | 1995 |  | 60 |  | 50 | ж/б плиты | удовл. | 71 | 20 | 124785 | 1000240
490 | Здание "Южной" насосной станции водопровода | г.Челябинск, ул.Воровского 60а | 656.4 | 1995 |  | 656.4 |  | 6400 | ж/б плиты | удовл. | 32 | 20 | 19161654.41 | 1000032
491 | Резервуар | г.Челябинск, ул.Воровского 60/а | 1000 | 1968 |  | 1000 |  | 10000 | ж/б плиты | неуд. | 100 | 47 | 2344399.68 | 2010024
492 | Здание водопроводной насосной станции | г.Челябинск ул.250 летия Челябинску,17, строение 1 | 36 | 1991 |  | 36 |  | 50 | ж/б плиты | удовл. | 20 | 24 | 64526.9 | 1010175
493 | Здание водопроводной насосной станции | г.Челябинск,ул.250 летия Челябинска,13, строение 1 | 36 | 1995 |  | 36 |  | 50 | ж/б плиты | удовл. | 18 | 20 | 76665.6 | 1010176
494 | Здание водопроводной насосной станции | г.Челябинск ул.Ш.Руставелли 32 | 70 | 2003 |  | 70 |  | 25 | ж/б плиты | удовл. | 10 | 12 | 4745 | 9101491
495 | Здание водопроводной насосной станции | г.Челябинск ул.Копейское шоссе 2 а | 49 | 1995 |  | 49 |  | 25 | ж/б плиты | удовл. | 12 | 20 | 84217.49 | 9101493
496 | Здание водопроводной насосной станции | г.Челябинск ул.Коммуны 80 | 41 | 1980 |  | 41 |  | 25 | ж/б плиты | удовл. | 15 | 35 | 1 | 9101499
497 | Здание водопроводной насосной станции | г.Челябинск Комсомольский пр.43 | 26 | 1995 |  | 26 |  | 50 | ж/б плиты | удовл. | 27 | 20 | 19341.9 | 9101514
498 | Здание водопроводной насосной станции | г.Челябинск ул.С.Кривой 26 | 37 | 1980 |  | 37 |  | 50 | ж/б плиты | удовл. | 15 | 35 | 313509.34 | 9101528
499 | Здание водопроводной насосной станции | г.Челябинск ул.Ленина 38 | 48 | 1990 |  | 48 |  | 50 | ж/б плиты | удовл. | 17 | 25 | 152225.65 | 9101537
500 | Здание водопроводной насосной станции | г.Челябинск ул.Тюльпанная 26а | 50 | 1993 |  | 50 |  | 50 | ж/б плиты | удовл. | 16 | 22 | 204000 | 9101539
501 | Здание водопроводной насосной станции | г.Челябинск, ул.Крупской,44 | 60 | 1969 |  | 60 |  | 100 | ж/б плиты | удовл. | 57 | 46 | 26769.87 | 9102451
502 | Здание водопроводной насосной станции | г.Челябинск, ул.Гражданская 14,16 | 72 | 1985 |  | 72 |  | 50 | ж/б плиты | удовл. | 19 | 30 | 169389.8 | 9102445
503 | Здание водопроводной насосной станции | г.Челябинск, ул.Дзержинского, 95-а, 97-а | 42.25 | 1982 |  | 42.25 |  | 50 | ж/б плиты | удовл. | 22 | 33 | 28801.95 | 9102447
504 | Здание водопроводной насосной станции | г.Челябинск, пр.Комсомольский,76 | 72 | 2006 |  | 72 |  | 50 | ж/б плиты | удовл. | 10 | 9 | 393991.99 | 9102454
505 | Здание водопроводной насосной станции | г.Челябинск ул.Доватора 10,10а,10в | 42 | 1999 |  | 42 |  | 50 | ж/б плиты | удовл. | 9 | 16 | 125380.1 | 9103707
506 | Здание водопроводной насосной станции | г.Челябинск ул.Молодогвардейцев 17а | 41.6 | 1999 |  | 41.6 |  | 50 | ж/б плиты | удовл. | 9 | 16 | 123965.66 | 9103710
507 | Здание водопроводной насосной станции | г.Челябинск ул.Молодогвардейцев 70в | 41.6 | 1997 |  | 41.6 |  | 50 | ж/б плиты | удовл. | 9 | 18 | 94295.9 | 9103713
508 | Нежилое здание (здание повысительной водопроводной насосной станции). Назначение: нежилое. Количество этажей: 1 | Челябинская обл., р-н Сосновский, д. Казанцево | 108.8 | 2015 |  | 120 |  | 200 | ж/б | удовл. | 3 | 1 | 4047763 | 9104798
509 | Здание водопроводной насосоной станции "Восточная" | г.Челябинск ул.Марченко 28 | 756 | 1972 |  | 756 |  | 2500 |  | удовл. | 43 | 43 | 5312554 | 1010008
510 | Резервуар с технологическими трубопроводами | г.Челябинск ул.Марченко 28 | 2286.5 | 2001 |  | 2286.5 |  | 10000 | ж/б плиты высотой 400мм,гидроизоляция,слой грунта 1метр | неуд. | 35 | 14 | 10849790 | 2000064
511 | Резервуары № 1 на Восточной насосной станции водопровода | г.Челябинск ул.Марченко 28 |  | 1972 |  |  |  | 6000 | ж/б плиты | неуд. | 99 | 43 | 1587718.44 | 2010011
512 | Резервуары № 2 на Восточной насосной станции водопровода | г.Челябинск ул.Марченко 28 |  | 1972 |  |  |  | 6000 | ж/б плиты | неуд. | 99 | 43 | 1587718.44 | 2010012
513 | Резервуар | г.Челябинск, пр.Свердловский, 29 |  | 1970 |  |  |  | 1000 | ж/б плиты | неуд. | 100 | 45 | 3775416.58 | 2010004
514 | Здание водопроводной насосной станции | г.Челябинск, ул.Энергетиков 2 | 170 | 1985 |  | 170 |  | 32 | сборные ж/б | удовл. | 37 | 30 | 475105.77 | 1010019
515 | Здание водопроводной насосной станции | г.Челябинск, ул.Агалакова, 35 | 184 | 1980 |  | 184 |  | 320 | ж/б плиты | удовл. | 88 | 35 | 364193.36 | 1010016
516 | Здание водопроводной насосной станции | г.Челябинск, ул.40 Лет Победы, 28а | 150 | 1987 |  | 150 |  | 200 | цементные, | удовл. | 34 | 28 | 453016.78 | 1010020
517 | Здание водопроводной насосной станции | г.Челябинск, ул.Молодогвардейцев 39б | 170 | 1980 |  | 170 |  | 320 | ж/б плиты | удовл. | 87 | 35 | 561246.36 | 1010021
518 | Здание водопроводной насосной станции | г.Челябинск, ул.Пограничная 30 | 162 | 1986 |  | 162 |  | 320 | ж/б плиты | удовл. | 34 | 29 | 777036.75 | 1010022
519 | Здание повысительной насосной станции водопровода № 212/3 | г.Челябинск, Комсомольский проспект 101А | 184 | 1985 |  | 184 |  | 320 | ж/б плиты | удовл. | 36 | 30 | 518100.86 | 1010024
520 | Здание Северо-восточной насосной станции водопровода | г.Челябинск, ул.Артиллерийская 1 | 400 | 1976 |  | 400 |  | 1250 | ж/б плиты | удовл. | 94 | 39 | 4233646.11 | 1010002
521 | Здание Северо-восточной насосной станции водопровода | г.Челябинск, ул.Артиллерийская 1 | 534 | 1969 |  | 534 |  | 1250 | ж/б плиты | удовл. | 100 | 46 | 666539.36 | 1010001
522 | Здание водопроводной насосной станции | г.Челябинск пересечение улиц Черкасская и Свердловский тр. | 70 | 1992 |  | 70 |  | 260 | ж/б плиты | удовл. | 14 | 23 | 208313 | 1010172
523 | Здание повысительной водопроводной насосной станции | г.Челябинск, ул.Чичерина 4а | 352 | 1992 |  | 352 |  | 320 | бетонные | удовл. | 41 | 23 | 384363.76 | 1010025
524 | Здание водопроводной насосной станции | г.Челябинск ул.Коммуны 69 | 61 | 1984 |  | 61 |  | 50 | ж/б плиты | удовл. | 64 | 31 | 159084.72 | 1100004
525 | Здание водопроводной насосной станции | г.Челябинск,пр.Ленина,64, строение 1 | 45 | 1968 |  | 45 |  | 100 | ж/б плиты | удовл. | 71 | 47 | 58052.3 | 1010174
526 | Здание водопроводной насосной станции | г.Челябинск, ул.Захаренко 9 | 195 | 1977 |  | 195 |  | 320 | ж/б плиты | удовл. | 36 | 38 | 725071.6 | 1010173
527 | Здание водопроводной насосной станции | г.Челябинск, ул.Комсомольский пр. 112 | 177 | 1988 |  | 177 |  | 320 | ж/б плиты | удовл. | 70 | 27 | 611249.02 | 1010026
528 | Резервуар №1 хозпитьевой воды насосной станции 1го подъема | г.Челябинск, ул.50 лет ВЛКСМ 14 | 2500 | 1953 |  |  |  | 2500 | ж/б плиты | неуд. | 100 | 62 | 279019.1 | 2000015
529 | Резервуар №2 хозпитьевой воды насосной станции 1го подъема | г.Челябинск, ул.50 лет ВЛКСМ 14 | 2500 | 1953 |  |  |  | 2500 | ж/б плиты | неуд. | 100 | 62 | 279019.1 | 2000016
530 | Резервуар №3 хозпитьевой воды насосной станции 1го подъема | г.Челябинск,ул.50 лет ВЛКСМ 14 | 5000 | 1965 |  |  |  | 5000 | ж/б плиты | неуд. | 100 | 50 | 427646.4 | 2000017
531 | Резервуар №4 хозпитьевой воды насосной станции 1го подъема | г.Челябинск, 50 лет ВЛКСМ 14 | 5000 | 1965 |  |  |  | 5000 | ж/б плиты | неуд. | 100 | 50 | 427646.4 | 2000018
532 | Резервуар | г.Челябинск, 50 лет ВЛКСМ 14 | 6000 | 1965 |  |  |  | 6000 | ж/б плиты | неуд. | 100 | 50 | 1314671.95 | 1000028
533 | Резервуар | г.Челябинск, ул.Трудовая 35б | 1000 | 1975 |  |  |  | 1000 | ж/б плиты | неуд. | 100 | 40 | 358176 | 2000053
534 | Резервуар | г.Челябинск, ул.Трудовая 35б | 1000 | 1975 |  |  |  | 1000 | ж/б плиты | неуд. | 100 | 40 | 358176 | 2000050
535 | Резервуар | г.Челябинск, ул.Трудовая 35б | 2000 | 1988 |  |  |  | 2000 | ж/б плиты | удовл. | 67 | 27 | 1285862.86 | 2000051
536 | Здание повысительной водопроводной насосной станции | г.Челябинск, ул.250 лет Челябинску 9 | 43 | 1989 |  | 43 |  | 50 | ж/б плиты | удовл. | 51 | 26 | 118048.56 | 1010023
537 | Здание насосной станции водопровода "Северная" | 203/3/Северная н/ст пр.Свердловский 29 | 550 | 1972 |  | 550 |  | 5000 | ж/б плиты | удовл. | 100 | 44 | 1939465.18 | 1010006
538 | здание вод.н/ст по ул.Трудовой 35б | 223/3/Водопров.н.ст.по ул.Трудовая | 208.8 | 1975 |  | 208.8 |  | 1000 | ж/б плиты | неуд. | 68 | 41 | 2824760.63 | 1000106
539 | Здание водопроводной насосной станции | 253/3/вод.Н/ст по ул.Чичерина 35 | 49.3 | 1995 |  | 49.3 |  | 25 | ж/б плиты | неуд. | 55 | 21 | 235996 | 1000184
540 | Здание котельной (новое) | г. Челябинск, Свердловский тракт, 2б | 809.4 | 01.04.1975 |  | 809.4 | 4800 м3/сут | 4536 |  | удовл. | 48 | 41 | 3202845.61 | 1010059
541 | Здание воздуходувной станция | г. Челябинск, Свердловский тракт, 2б | 2442.6 | 01.04.1975 |  | 2442.6 | 6624000 м3/сут. | 11882 |  | удовл. | 49 | 41 | 1829268 | 1010063
542 | Здание гаража на 4 автомашины | г. Челябинск, Свердловский тракт, 2б | 277.7 | 01.01.1958 |  | 277.7 |  |  |  | удовл. | 97 | 57 | 299352 | 1010047
543 | Горизонтальная песколовка | г. Челябинск, Свердловский тракт, 2б | 156.4 | 01.04.1975 |  | 156.4 | 120 тыс. м3/сут. | 313 |  | удовл. | 80 | 41 | 237005.98 | 2010080
544 | Горизонтальная песколовка | г. Челябинск, Свердловский тракт, 2б | 149.1 | 01.04.1975 |  | 149.1 | 120 тыс. м3/сут. | 300 |  | удовл. | 80 | 41 | 237005.98 | 2010079
545 | Распределительная камера 2А | г. Челябинск, Свердловский тракт, 2б | 41.4 | 01.04.1975 |  | 41.4 | 160 тыс/сут | 166 |  | удовл. | 94 | 40 | 63567.06 | 2010056
546 | Метантенк №2 | г. Челябинск, Свердловский тракт, 2б | 201 | 01.01.1958 |  | 201 |  | 1800 |  | удовл. | 100 | 57 | 837685.5 | 2010066
547 | Метантенк № 1 | г. Челябинск, Свердловский тракт, 2б | 201 | 01.01.1958 |  | 201 |  | 1800 |  | удовл. | 100 | 57 | 837685.5 | 2010065
548 | Метантенк № 4 | г. Челябинск, Свердловский тракт, 2б | 201 | 01.01.1958 |  | 201 |  | 1800 |  | удовл. | 100 | 57 | 837685.5 | 2010068
549 | Приемная камера 30мх3 | г. Челябинск, Свердловский тракт, 2б | 210.7 | 01.01.1975 |  | 210.7 | 600 тыс. м3/сут | 737 |  | неуд. | 80 | 41 | 613976.12 | 2010083
550 | Горизонтальная песколовка 20мх6 | г. Челябинск, Свердловский тракт, 2б | 144.2 | 01.04.1975 |  | 144.2 | 120 тыс. м3/сут. | 288.4 |  | удовл. | 80 | 41 | 237005.98 | 2010078
551 | Горизонтальная песколовка | г. Челябинск, Свердловский тракт, 2б | 154.5 | 01.04.1975 |  | 154.5 | 120 тыс. м3/сут. | 309 |  | удовл. | 80 | 41 | 237005.98 | 2010082
552 | Иловая насосная станция | г. Челябинск, Свердловский тракт, 2б | 62.7 | 01.01.1957 |  | 62.7 | 1800 м3/сут | 596 |  | удовл. | 100 | 58 | 218659 | 2010077
553 | Камера управления метантенками | г. Челябинск, Свердловский тракт, 2б | 970 | 01.01.1958 |  | 970 |  | 428 |  | удовл. | 67 | 57 | 260561 | 2010064
554 | Распределительная камера 1А | г. Челябинск, Свердловский тракт, 2б | 39.7 | 01.04.1975 |  | 39.7 | 160 тыс м3/сут | 159 |  | удовл. | 92 | 40 | 62983.87 | 2010055
555 | здание конторы | г. Челябинск, Свердловский тракт, 2б | 293.8 | 01.01.1957 |  | 293.8 |  | 1344 |  | удовл. | 70 | 58 | 468040.43 | 1010065
556 | Здание склада | г. Челябинск, Свердловский тракт, 2б | 103.6 | 01.01.1958 |  | 103.6 |  |  |  | удовл. | 97 | 57 | 132381.57 | 1010066
557 | здание ''ВЕНТУРИ'' | г. Челябинск, Свердловский тракт, 2б | 62.1 | 01.12.1974 |  | 62.1 | 420 тыс м3/сут |  |  | удовл. | 100 | 41 | 685347.73 | 1010043
558 | Блок емкости 1, L х H = 168 х 150 м. | г. Челябинск, Свердловский тракт, 2б | 25200 | 01.01.1975 |  | 25200 | 160 тыс. м3/сут. |  |  | удовл. | 81 | 40 | 45917865.97 | 2010113
559 | Блок емкости N 2 | г. Челябинск, Свердловский тракт, 2б | 25200 | 01.01.1975 |  | 25200 | 160 тыс. м3/сут. |  |  | удовл. | 81 | 40 | 42914156.64 | 2010110
560 | Здание административно-бытового корпуса (здание лаборатории) | г. Челябинск, Свердловский тракт, 2б | 1083.3 | 01.04.1975 |  | 1083.3 |  | 3250 |  | удовл. | 47 | 41 | 1538687.36 | 1010045
561 | Здание решеток | г. Челябинск, Свердловский тракт, 2б | 942.3 | 01.04.1975 |  | 942.3 |  | 7538 |  | удовл. | 49 | 41 | 2953535.83 | 1010058
562 | Здание трансформаторной подстанции 4 | г. Челябинск, Свердловский тракт, 2б | 39.7 | 01.04.1975 |  | 39.7 |  | 160 |  | удовл. | 100 | 41 | 50833.44 | 1010050
563 | Здание трансформаторной подстанции 5 | г. Челябинск, Свердловский тракт, 2б | 39 | 01.04.1975 |  | 39 |  | 156 |  | удовл. | 100 | 41 | 51059.37 | 1010049
564 | Проходная | г. Челябинск, Свердловский тракт, 2б | 14.9 | 01.04.1975 |  | 14.9 |  | 37.5 |  | удовл. | 100 | 41 | 34660 | 1010054
565 | Блок 4 технологических емкостей | г. Челябинск, Свердловский тракт, 2б | 25200 | 1981-12-01 |  | 25200 | 120 тыс м3/сут. | 126000 |  | удовл. | 67 | 34 | 36980192.02 | 2010112
566 | Здание трансформаторной подстанции к блоку 4 | г. Челябинск, Свердловский тракт, 2б | 40.5 | 01.12.1981 |  | 40.5 |  |  |  | удовл. | 85 | 34 | 67169.3 | 1010051
567 | Градирня на площадке очистных сооружений | г. Челябинск, Свердловский тракт, 2б | 58.1 | 01.12.1984 |  | 58.1 | 6720 м3/сут. | 140 |  | удовл. | 100 | 31 | 286589.02 | 2010087
568 | Здание гаража на 20 автомашин на территории ОСК | г. Челябинск, Свердловский тракт, 2б | 711.5 | 01.12.1984 |  | 711.5 |  | 10800 |  | удовл. | 37 | 31 | 1096739.4 | 1010046
569 | Здание ремонтно-механической мастерской на ОСК | г. Челябинск, Свердловский тракт, 2б | 1207.9 | 01.12.1984 |  | 1207.9 |  | 10080 |  | удовл. | 77 | 31 | 1822996 | 1010057
570 | Блок технологических емкостей № 3 (пропускная способность 160 м3/сут) | г. Челябинск, Свердловский тракт, 2б | 25500 | 01.02.1986 |  | 25500 | 160 тыс м3/сут. | 127500 |  | удовл. | 77 | 29 | 44003189.09 | 2010111
571 | Камера Вентури (блок № 3) | г. Челябинск, Свердловский тракт, 2б | 63.4 | 01.10.1986 |  | 63.4 | 160 тыс м3/сут. | 382 |  | удовл. | 100 | 29 | 142035.89 | 3010123
572 | Здание решеток(пристрой) на ОСК | г. Челябинск, Свердловский тракт, 2б | 432 | 16.03.2011 |  | 432 |  | 2880 |  | удовл. | 10 | 4 | 7302053.24 | 9101970
573 | Здание цеха механического обезвоживания | г. Челябинск, Свердловский тракт, 2б | 1269.7 | 01.12.1994 |  | 1269.7 |  | 11880 |  | удовл. | 21 | 21 | 1218227.64 | 1000001
574 | Иловые площадки 1 штука | г. Челябинск, Свердловский тракт, 2б | 1500 | 01.12.1981 |  | 1500 |  |  |  | удовл. | 100 | 34 | 976683.96 | 2010070
575 | Иловые площадки 1 штука | г. Челябинск, Свердловский тракт, 2б | 1500 | 01.12.1981 |  | 1500 |  |  |  | удовл. | 100 | 34 | 976683.96 | 2010069
576 | Песковые площадки 5000 м2, 3 штуки | г. Челябинск, Свердловский тракт, 2б | 5000 | 01.12.1981 |  | 5000 |  | 5000 |  | удовл. | 100 | 34 | 420181.78 | 2010076
577 | Приемная камера монолитная ж/б размерами 17*3,5*3 (м) (территрия ОСК) | г. Челябинск, Свердловский тракт, 2б | 59.5 | 28.12.1998 |  | 59.5 | 240 000 м3/сут. | 208 |  | удовл. | 34 | 17 | 456710.52 | 2000039
578 | Дымовая труба котельной | г. Челябинск, Свердловский тракт, 2б | H=30 м | 01.04.1975 |  | H=30 м | 231552 м3/сут |  |  | удовл. | 80 | 41 | 180787.04 | 2010086
579 | Иловые площадки 100 мх15, 62 штуки | г. Челябинск, Свердловский тракт, 2б | 93000 | 01.04.1975 |  | 93000 |  |  |  | удовл. | 100 | 41 | 5484262.34 | 2010075
580 | Иловые площадки кнз 2 очередь, 20 штук | г. Челябинск, Свердловский тракт, 2б | 30000 | 01.12.1979 |  | 30000 |  |  |  | удовл. | 100 | 36 | 2739775.1 | 2010074
581 | Иловые площадки на очистных сооружениях кнз, 42 штуки | г. Челябинск, Свердловский тракт, 2б | 63000 | 01.12.1976 |  | 63000 |  |  |  | удовл. | 100 | 39 | 6276552.79 | 2010071
582 | Иловые площадки очистных сооружений 24 штуки | г. Челябинск, Свердловский тракт, 2б | 36000 | 01.12.1978 |  | 36000 |  | 36000 |  | удовл. | 100 | 37 | 2642989.89 | 2010073
583 | Песковые площадки 35мх40, 3 штуки | г. Челябинск, Свердловский тракт, 2б | 4200 | 01.04.1975 |  | 4200 |  | 6300 |  | удовл. | 100 | 41 | 505387.25 | 2010084
584 | Здание дренажной насосной станции | г. Челябинск, Свердловский тракт, 2б | 49.6 | 01.01.1957 |  | 49.6 |  | 496 |  | удовл. | 100 | 58 | 214308.46 | 2010048
585 | Горизонтальная песколовка | г. Челябинск, Свердловский тракт, 2б | 154 | 01.04.1975 |  | 154 | 120 тыс. м3/сут. |  |  | удовл. | 80 | 41 | 237005.98 | 2010081
586 | Здание трансформаторной подстанции 2 | г. Челябинск, Свердловский тракт, 2б | 24 | 01.01.1957 |  | 24 |  | 96 |  | удовл. | 100 | 58 | 48144.92 | 1010052
587 | Здание энергоцеха | г. Челябинск, Свердловский тракт, 2б | 208 | 01.01.1958 |  | 208 |  |  |  | удовл. | 100 | 57 | 119905 | 1010055
588 | Здание КиП | г. Челябинск, Свердловский тракт, 2б | 220 | 01.01.1958 |  | 220 |  | 1320 |  | удовл. | 100 | 57 | 259933 | 2010047
589 | Здание воздухозаборной камеры (Столярный цех ОСК ) | г. Челябинск, Свердловский тракт, 2б | 320 | 01.04.1975 |  | 320 |  | 1920 |  | удовл. | 100 | 41 | 284907 | 1010062
590 | Камера 7а на трубопроводе аварийного выпуска из бл | г. Челябинск, Свердловский тракт, 2б | 9 | 01.12.1981 |  | 9 |  | 27 |  | удовл. | 85 | 34 | 86044.9 | 2010052
591 | Камера вентури (блок №4) | г. Челябинск, Свердловский тракт, 2б | 135.9 | 01.12.1981 |  | 135.9 |  | 1086 |  | удовл. | 100 | 34 | 228614 | 3010112
592 | Камера выпуска из песколовок для блока 4 (ж/б) | г. Челябинск, Свердловский тракт, 2б | 9 | 01.12.1981 |  | 9 |  | 27 |  | удовл. | 100 | 34 | 53127.14 | 2010053
593 | здание закрытого распредустройства 6кв | г. Челябинск, Свердловский тракт, 2б | 108 | 01.09.1987 |  | 108 |  | 378 |  | удовл. | 70 | 28 | 190186.68 | 1010053
594 | Здание пристроя к котельной на территории ОСК | г. Челябинск, Свердловский тракт, 2б | 72 | 30.06.1999 |  | 72 |  | 432 |  | удовл. | 20 | 16 | 347320 | 1000088
595 | Здания пристроя бытовых помещений к лаборатории ОСК | г. Челябинск, Свердловский тракт, 2б | 104.5 | 29.10.1999 |  | 104.5 |  | 627 |  | удовл. | 19 | 16 | 869778.28 | 1000091
596 | Коллектор 28 | г. Челябинск, от Главной насосной станции №16 до очистных сооружений канализации | 1566 | 1984 | 1000; 1000 | 1566 | 815; 751 | 1944 | Железобетон | удовл. | 100 | 31 | 3046888.01 | 4200046
597 | Канализационный коллектор | г. Челябинск, по улице Чайковского от обувной фабрики | 1742.63 | 1975 | 500; 700 | 1742.63 | 1540,45; 202,18 | 432 | Железобетон | удовл. | 100 | 40 | 1058820.28 | 4200043
598 | Магистральные сети | г. Челябинск, по улице Братьев Кашириных к микрорайону 25 | 1306.4 | 1987 | 500 | 1306.4 | 1306.4 | 216 | Железобетон | удовл. | 100 | 28 | 673188 | 4200028
599 | Коллектор №14 | г. Челябинск, по улице Российской от трамвайного кольца ЧГРЭС до главной канализационной станции | 1651 | 1938 | 500 | 1651 | 1651 | 100 | Чугун | удовл. | 100 | 77 | 1374851 | 7200159
600 | Канализационный коллектор | г. Челябинск, по улице Салавата Юлаева от Братьев Кашириных до 250 лет Челябинску | 832.5 | 1996 | 800; 1200 | 832.5 | 808; 24,5 | 288 | Железобетон | удовл. удовл. | 94 | 19 | 636373 | 3000275
601 | Разгрузочный коллектор | г. Челябинск, от северо-западного района до Свердловского проспекта | 4084 | 1980 | 1000; 1200 | 4084 | 1986; 2098 | 2239 | Железобетон | удовл. | 100 | 35 | 5040053 | 4200040
602 | Коллектор № 25 | на улице Молодогвардейцев по проспекту Победы до обувной фабрики, и от Полтавской до 8 Марта | 1268 | 1954 | 1000; 1250 | 1268 | 852; 416 | 1080 | Железобетон | удовл. | 100 | 61 | 1625422 | 4200042
603 | Канализационный коллектор | г. Челябинск, микрарайоны 7, 6 на серерозападе | 2812 | 1971 | 1000 | 2812 | 2812 | 223 | Железобетон | удовл. | 100 | 44 | 1232056 | 4200021
604 | Коллектор разгрузочный | г. Челябинск, по улице 8 Марта | 1298 | 1978 | 1200 | 1298 | 1298 | 2908.8 | Железобетон | удовл. | 100 | 37 | 1892150 | 4200039
605 | Коллектор | г. Челябинск, по улице Володарского (Свердловского) от улиц Колибр по Энгельса, Володарского, дворец Спорта до главного коллектора | 1071 | 1965 | 1250 | 1071 | 1071 | 1591 | Железобетон | удовл. удовл. | 100 | 50 | 1416978 | 4200045
606 | Главный коллектор № 2 | г. Челябинск, по улице Мало-Набережной (от дюкера по Цвилинга до главной насосной станции) | 3399 | 1960 | 1250 | 3399 | 3399 | 163 | Железобетон | неудовл. (заилен) | 100 | 55 | 4497020.01 | 4200044
607 | главный коллектор 1 | по ул Береговой от ул.Труда до ГНС | 4161 | 1932 | 900; 1200 | 4161 | 200; 3961 | 2297 | Керамика | удовл. | 100 | 83 | 5303842 | 3200159
608 | Напорный стальной коллектор | г. Челябинск, от канализационной насосной станции № 4а по Свердловскому тракту | 3870 | 1998 | 2д-820 | 3870 | 3870 | 760 | Сталь | удовл. | 68 | 17 | 4259679 | 3001164
609 | Коллектор 28 | г. Челябинск, от главной насосной станции 16 до приемной камеры ОСК | 18494 | 1984 | 1000; 2000; 1000 | 18494 | 6264; 3830; 8400 | 1944 | Железобетон | удовл. удовл. удовл. | 100 | 31 | 25432006 | 4200010
610 | 4-я нитка главного напорного коллектора | от главной насосной станции канализации до приемной камеры ОСК | 13791.7 | 1998 | 1420; 2д-1620 | 13791.7 | 823,73; 12 967,97 | 1 нитка-3762 2 нитка-3756 | Сталь | удовл. | 68 | 17 | 44704454 | 3000377
611 | Напорный коллектор фекальный | г. Челябинск, по Свердловскому тракту от КНС №4 до ОСК | 4000 | 1974 | 2д-700 | 4000 | 2000; 2000 | левая- 421 правая-372 | Сталь | удовл. | 100 | 41 | 1815940 | 3010063
612 | Напорный коллектор | до очистных сооружений от главной насосной станции | 6600 | 1958 | 900 | 6600 | 6600 | 867.6 | Чугун | удовл. | 100 | 57 | 13584425.01 | 3010060
613 | Главный коллектор 1 | г. Челябинск, по улице Береговой от улицы Труда до главной насосной станции | 800 | 1932 | 1200 | 800 | 800 | 2808 | Керамика | удовл. | 100 | 83 | 1279459 | 3200002
614 | Главный коллектор № 2 | г. Челябинск, по улице М.Набережной (от дюкера улицы Цвиллинга до главной насосной станции) | 800 | 1960 | 1250 | 800 | 800 | 1746 | Железобетон | неудовл. (заилен) | 100 | 55 | 1134184 | 4200001
615 | Напорный коллектор № 2 | г. Челябинск, от ГНС до очистных сооружений | 6200 | 1968 | 1400 | 6200 | 6200 | 1746 | Железобетон | удовл. | 100 | 47 | 10591185.01 | 3010065
616 | Самотечный коллектор | г. Челябинск, от камеры 43 до ввода в здание главной насосной станции канализации | 64 | 1968 | 2д-1700 | 64 | 32; 32 | 7090 | Железобетон | удовл. | 100 | 47 | 63039 | 3010066
617 | Коллектор | г. Челябинск, от завода ЧТЗ по улице М.Грузовая через детский парк до врезки в коллектор Разгрузочная | 1073.2 | 1932 | 500 | 1073.2 | 1073.2 | 170 | Керамика | удовл. | 100 | 83 | 601252.99 | 3100029
618 | Коллектор | г. Челябинск, от завода ЧТЗ по улице М.Грузовая через детский парк до врезки в коллектор Разгрузочная | 710.6 | 1932 | 500 | 710.6 | 710.6 | 170 | Чугун | удовл. | 73 | 83 | 591744 | 7100032
619 | Коллектоp №3 | г. Челябинск, ч/з реку Миасс, ул. 8 Марта, ул. Набережная | 650 | 1964 | 1000 | 650 | 650 | 511 | Железобетон | удовл. | 100 | 51 | 693884 | 3000096
620 | Самотечный коллектор канализации 3а | г. Челябинск, от Ленинского района до ул. 8 Марта | 950 | 1976 | 1500 | 950 | 950 | 1998 | Железобетон | удовл. | 100 | 36 | 1611776 | 3000278
621 | Канализационный самотечный коллектор № 36 | г. Челябинск, Советский район, по Доватора,до канализационной насосной станции-17 ( у железно дорожного вокзала) | 1557.8 | 1991 | 1400; 1000; 1200 | 1557.8 | 98,8; 831; 628 | 1044 | Сталь, Железобетон | удовл. удовл. удовл. | 100 | 24 | 201504 | 4100058
622 | Коллектор напорно-самотечный № 37 | г. Челябинск, Ст. Разина, улица Российская от канализационной насосной станции-17 по Российской до дюкера (у цирка) | 5986 | 1994 | 2д-1020 дюкер; 2д-800 | 5986 | 335; 335; 2658; 2658 | 1080 | Сталь, Железобетон | удовл. удовл. | 87 | 21 | 287691.87 | 8100041
623 | Коллектор | г. Челябинск, пивзавода от Рылеева, Московская, Гоголя, Шаумяна по микрарайону Доватора, Елькина до дюкера) | 3790 | 1964 | 1000; 700 | 3790 | 2535; 1255 | 813 | Железобетон | удовл. недейств. удовл. | 100 | 51 | 6048746.99 | 4100028
624 | Коллектор напорно- самотечный ( самотечная часть) | г. Челябинск, к канализационной станции по улице Родькина, 5 | 2112 | 1970 | 1000 | 2112 | 2112 | 144 | асбоцемент | удовл. | 100 | 45 | 1 | 9102602
625 | внутриквартальные сети канализации | г. Челябинск, Курчатова,5-в | 145 | 2008 | 150; 150; 150 | 145 | 19; 14; 112 | 702 | ПЭ | удовл. удовл. удовл. | 7 | 7 | 34164.9 | 9103830
626 | Коллектоp №3 | г. Челябинск, чеpез железно-дорожные пути проспект Ленина,улица Пермская | 2680 | 1964 | 1000; м1250; 2д-1000 | 2680 | 1035; 1210;435 | 958 | Железобетон | удовл. | 100 | 51 | 5334923.99 | 3000095
627 | Коллектор | г. Челябинск, по улица Красная (от улица С.Кривой до улица Труда) | 1229.5 | 2000 | 1200 | 1229.5 | 1229.5 | 814 | Железобетон | удовл. | 73 | 15 | 28293369 | 3001223
628 | Коллектор | по ул. Володарского от ул. Колибровой по Энгельса, Володарского, дворца Спорта, до главного коллектора на М. Набережной | 696 | 1962 | 3д-700 дюкер; кожух | 696 | 232; 232;232; 16 | 1296 | Сталь | удовл. | 100 | 53 | 229307 | 8100007
629 | Самотечный коллектор 3а | г. Челябинск, от Ленинского района до ул.8 Марта | 848 | 1976 | 1200 | 848 | 848 | 2308 | Железобетон | удовл. удовл. | 100 | 36 | 5493219 | 4100057
630 | Самотечный коллектор 3а | г. Челябинск, от Ленинского района до ул. 8 Марта | 1152 | 1976 | 1220 | 1152 | 1152 | 2308 | Сталь | удовл. удовл. удовл. удовл. удовл. | 100 | 36 | 2127825 | 8100040
631 | Коллектор напорно-самотечный 37 с дюкером | г. Челябинск, Ст. Разина, улици Российская до главного коллектора № 4 | 1251.5 | 1994 | 1200 | 1251.5 | 1251.5 | 1048 | Железобетон | удовл. | 87 | 21 | 1217490.1 | 3000280
632 | Напорный коллектор | от канализационной насосной станции № 1б по ул. Барбюса, ул. Новороссийской до ул. Дзержинского | 2802 | 1998 | 820 | 2802 | 2802 | 583 | Сталь | удовл. удовл. | 68 | 17 | 6362075 | 3000378
633 | Напоpно-самотечный коллектоp | г. Челябинск, от насосной станции № 5а до Копейского шоссе | 2238 | 1991 | 2д-500 | 2238 | 2238 | 296 | Сталь | удовл. | 82 | 24 | 444516 | 3000139
634 | Напоpно-самотечный коллектоp | от насосной станции № 5а до Копейского шоссе | 1955 | 1995 | 2д-500 | 1955 | 1955 | 296 | Чугун | удовл. | 41 | 20 | 745752.01 | 3000138
635 | Юго-Восточный коллектор | г. Челябинск, от ул. Гагарина до пр. Ленина (коллектор ЧТЗ) | 3728 | 1960 | 600; 700; 600 | 3728 | 3025; 85; 618 | 316.8 | Чугун | удовл. | 100 | 55 | 3913108.01 | 7100313
636 | Коллектоp 3 | г. Челябинск, от ул .Агалакова по ул. Баpбюса, ул. Вагнера, ул. Курганской | 2651.3 | 1964 | 700; 900 | 2651.3 | 1020; 1631,3 | 511 | Железобетон | удовл. недейств. | 100 | 51 | 2906734 | 3000037
637 | Напоpно-самотечный коллектоp | г. Челябинск, от насосной станции № 5а до Копейского шоссе | 2850 | 1995 | 800; 1000; 2д-500 | 2850 | 97; 47; 2706 | 296 | Железобетон | удовл. удовл. | 100 | 20 | 752512.99 | 3000137
638 | Напорный коллектор | от насосной станции 2''А'' | 3176.4 | 1980 | 820; 1020 | 3176.4 | 2956,4; 220 | 561 | Сталь | удовл. | 100 | 35 | 3839973 | 8100019
639 | Вынос коллектора | г. Челябинск, с територии электро депо в районе Ленинский метрополитен в районе Сибирский переезд | 1776 | 2002 | 1000; 1200; 1400 | 1776 | 636; 570; 570 | 511 810 810 400 | Железобетон | удовл. удовл. удовл. удовл. | 40 | 13 | 20762745.07 | 3002325
640 | Коллектор | г. Челябинск, к микрарайону 2 ''Порт'' | 719 | 1985 | 1000 | 719 | 719 | 115 | Железобетон | удовл. | 100 | 30 | 221087 | 4100041
641 | Самотечный коллектор 3А | от Ленинского района до ул.8е Марта | 1732 | 1976 | 1200; 1500 | 1732 | 1156; 576 | 1620 | Железобетон | удовл. недейств. | 100 | 36 | 2586153 | 3000277
642 | Коллектор | г. Челябинск, по ул. Пограничной - ул. Курганской - ул. Харлова | 709 | 2007 | 1200 | 709 | 709 | 396 | Железобетон | удовл. удовл. | 35 | 8 | 26047426.59 | 3009023
643 | Самотечный коллектор ЧКПЗ | г. Челябинск, (вдоль Копейского Тракта ) | 3250 | 1978 | 1200 | 3250 | 3250 | 1620 | Железобетон | удовл. удовл. | 100 | 37 | 4410763 | 4100037
644 | Коллектор | по ул.Харлова | 138 | 2007 | 2д-800 | 138 | 138 | 396 | Железобетон | удовл. удовл. | 35 | 8 | 5069879.93 | 3009024
645 | Здание насосной станции Трактовая | г.Челябинск ул.Трактовая,17а | 51.2 | 1989 |  | 51.2 |  | 80 | кирпич | удовл. | 35 | 26 | 128858 | 2000021
646 | Здание канализационной насосной станции Металлобаза | г. Челябинск, тракт Троицкий, 46 | 102.7 | 1975 |  | 102.7 |  | 160 | кирпичные | удовл. | 99 | 40 | 43437.57 | 1000087
647 | Здание насосной станции канализации | г. Челябинск, ул. Танкистов, 193 В, строение 1 | 60.3 | 1984 |  | 60.3 |  | 160 | кирпич | удовл. | 100 | 31 | 252644 | 1000145
648 | Здание канализационной насосной станции №5 | г. Челябинск, ул.50 лет ВЛКСМ, 43-д | 130.9 | 1993 |  | 130.9 |  | 170 | кирпич | удовл. | 37 | 22 | 6961851.63 | 1000099
649 | Здание канализационной насосной станции 3 | г. Челябинск, ул. Дубравная 12 | 412.8 | 1979 |  | 412.8 |  | 2000 | бетонные блоки | удовл. | 61 | 36 | 3524714.51 | 1000100
650 | Здание канализационной насосной станции № 4 | г. Челябинск, ул. Сахалинская 20, строение 1 | 143.9 | 1997 |  | 143.9 |  | 80 | кирпич | удовл. | 68 | 18 | 830920.56 | 1000101
651 | Здание энергоцеха | г. Челябинск, ул.Гагарина 6а | 666.5 | 1935 |  | 666.5 |  |  | шлакоблок | удовл. | 100 | 80 | 1096833 | 1000229
652 | Здание насосной станции канализации | г. Челябинск, севернее ГСК-207 по Уфимскому тракту | 73.4 | 1983 |  | 73.4 |  | 80 | шлакоблок кирпич | удовл. | 42 | 32 | 34321.9 | 1000286
653 | Здание насосной станции канализации противотуберкулезный диспансер | г. Челябинск, ул. Славянская, 15, строение 1 | 73 | 1991 |  | 73 |  | 43 | ж/б блоки | хор | 51 | 24 | 198496 | 1010180
654 | Здание канализационной насосной станции | г. Челябинск, северо-западнее дома по ул.Эльтонская 2-я, 34 | 132.5 | 1991 |  | 132.5 |  | 80 | ж/б блоки | удовл. | 13 | 24 | 144911 | 9102838
655 | Здание канализационной насосной станции | г. Челябинск, ул. Октябрьская, 1, строение 1 | 21.6 | 2003 |  | 21.6 |  | 35 | монолитные, кирпичные | удовл. | 9 | 12 | 90643.68 | 9103136
656 | Здание канализационной насосной станции | г. Челябинск, ул. Марченко, дом № 33/Г | 155.5 | 1979 |  | 155.5 |  | 165 | красный кирпич, перекрытия ж/б | удовл. | 74 | 36 | 944157.99 | 2010037
657 | Насосная станция 2 для перекачки фекальных вод | г.Челябинск территория сада "Юбилейный" | 144.3 | 1980 |  | 144.3 |  | 140 | ж/б панели | удовл. | 70 | 35 | 302131 | 2010032
658 | Здание канализационной насосной станции 15 | г. Челябинск, пересечение ул.Кулибина/ ул.Хохрякова | 422.6 | 1979 |  | 422.6 |  | 2400 | кирпич | удовл. | 27 | 36 | 11261755.75 | 2010031
659 | Канализационная насосная станция | г.Челябинск, пер. Мамина, дом № 2/В | 125.8 | 1984 |  | 125.8 |  | 145 | кирпич | удовл. | 100 | 31 | 944158 | 2010036
660 | Здание канализационной насосной станции СХП | г. Челябинск, ул.Свердловский тракт 1а, строение 1 | 13.7 | 1969 |  | 13.7 |  | 80 | кирпичные | удовл. | 94 | 46 | 9534 | 2000054
661 | Здание канализационной насосной станции 4А | г. Челябинск, ул.Свердловский тракт 4а, строение 1 | 551.4 | 1998 |  | 551.4 |  | 1000 | стеновые блоки НР, облицованы кирпичем | удовл. | 34 | 17 | 3847024.58 | 2000038
662 | Здание канализационной насосной станции | г. Челябинск, ул.Трубников 28 | 61.6 | 1984 |  | 61.6 |  | 88 | шлакоблок | удовл. | 100 | 31 | 188099.67 | 2000078
663 | Канализационная насосная станция, 1 Б | г. Челябинск, ул.Новороссийская 118б | 2032.5 | 1998 |  | 2032.5 |  | 2160 | каркас сб металлич, огр констр- ж/б 3х слойные навесн стеновые панели, кирпич кладка | хор | 30 | 17 | 14310548.02 | 2000049
664 | Здание канализационной насосной станции | г.Челябинск, ул.Кузнецова, 37, строение 2 | 56.3 | 1984 |  | 56.3 |  | 70 | кирпич | удовл. | 42 | 31 | 39892 | 1000279
665 | Здание насосной станции канализации | г. Челябинск, пер.Дачный (Смолинский), 14-б, строение 1 | 45 | 1972 |  | 45 |  | 80 | кирпич | удовл. | 98 | 43 | 49249 | 2000079
666 | Приемная аварийная камера | г.Челябинск Копейское шоссе, дом №17/Б | 10.3 | 1979 |  | 10.3 |  | - | ж/б | хор | 72 | 36 | 158626.05 | 2010035
667 | Здание камеры ГНСК, ж/б элементы | г.Челябинск за лакокрасочным заводом и очистными сооружениями | 72 | 1991 |  | 72 |  | - | сборные ж/б блоки | удовл. | 62 | 24 | 234576.99 | 1010027
668 | Здание камеры переключения ГНСК | г.Челябинск за лакокрасочным заводом и очистными сооружениями | 417.12 | 1991 |  | 417.12 |  | - | сборные ж/б | удовл. | 62 | 24 | 1642037 | 1010029
669 | Здание канализационной насосной станции | г.Челябинск, ул.Куйбышева 86а | 29.7 | 1989 |  | 29.7 |  | 55 | ж/б | удовл. | 19 | 26 | 166750 | 9101340
670 | Здание насосной станции канализации | г. Челябинск, ул. Марченко -ул. 1-й Пятилетки (ул.Танкистов 150в) | 26.22 | 2009 |  | 26.22 |  | 70 | 3х слойный кирпич | удовл. | 11 | 6 | 123298.76 | 9101664
671 | Канализационная насосная станция (заглубленный колодец ) | г. Челябинск, по ул.Родькина 19 | 1.8 |  |  | 1.8 |  | 15 | без наземного строения | удовл. | 12 | 20 | 27932 | 9102976
672 | Здание канализационной насосной станции | г.Челябинск ул.Черничная 33, строение 1 | 144 | 2011 |  | 144 |  | 650 | керамический пустотелый кирпич | удовл. | 7 | 4 | 24163096.33 | 9103424
673 | Здание канализационной насосной станции | пос.ОПМС-42 станция Чурилово | 28.8 | 1974 |  | 28.8 |  | 40 | кирпич | удовл. | 30 | 41 | 83258.8 | 9104197
674 | Водовод | г. Челябинск, от водовода 2 до водовода по ул.Лобкова -ул.3го Интернационала | 335 | 2007 | 700 | 335 | 335 | 1642 | сталь | удовл. | 27 | 8 | 10216893.26 | 3005006
675 | Водовод | г. Челябинск, по ул.C.Юлаева (ул.Татищева) ул.Бр.Кашириных, ул.Чичерина | 1863.7 | 1998 | 720; 1020; 351 | 1863.7 | 608.05; 624.65; 631 | 3413 | Сталь | удовл. удовл. удовл. | 89 | 17 | 1906448 | 3000296
676 | Водовод | г. Челябинск, ул.Братьев Кашириных, от ВК 640.128 до ВК 641.112; внутриквартальные cети водопровода от ВК 640.162 до ВК 640.163 | 813 | 2011 | 1000; 200; 200 | 813 | 805.0; 4.0; 4.0 | 3413 | сталь | удовл. удовл. удовл. | 18 | 4 | 26224409 | 9103541
677 | водовод | г. Челябинск, по ул. Братьев Кашириных, от насосной станции водопровда "Западная" до ВК-668.97 на вод-де Д=700мм по ул.С.Юлаева-ул. Братьев Кашириных | 2640 | 2009 | 1000 | 2640 | 2640 | 3413 | сталь | удовл. | 27 | 6 | 41288.79 | 9101674
678 | Водовод №6 | г. Челябинск, от "Западной" насосной станции водопровода до лога на Градском прииске | 2000 | 1978 | 1220 | 2000 | 2000 | 4882 | Сталь | удовл. | 100 | 37 | 3535820 | 3000634
679 | Водовод №7 | г. Челябинск, от "Западной" насосной станции водопровода до реки Миасс (до границы Металлургического района) | 3300 | 1995 | 1400 | 3300 | 3300 | 6653 | Сталь | удовл. удовл. | 100 | 21 | 2782280 | 3000145
680 | Водопровод | г. Челябинск, по ул. Кашириных, Кыштымской, Работниц и от пр.Свердловский до ул.Горшечной | 750 | 1973 | 500 | 750 | 750 | 720 | Сталь | удовл. | 100 | 42 | 520708 | 9100044
681 | Водовод | г. Челябинск, от" Северной" насосной станции водопровода до ул.Молодогвардейцев по проспекту Свердловскому пр., пр.Победы, Речной, Островского | 5161.8 | 1968 | 500; 700; 700 кожух | 5161.8 | 4065,0; 1096,8; 70,0 | 720 | сталь, чугун, ж/б | удовл. неудовл. удовл. удовл. удовл. удовл. | 100 | 48 | 5172419.02 | 9100431
682 | водовод | г. Челябинск, по ул.Неглинной (вынос под Комсомольским пр.) | 201 | 1998 | 500 | 201 | 720 |  | Сталь | удовл. | 85 | 17 | 971947 | 3000426
683 | Сети водопровода | вн.кв. Куйбышева 7 вынос водопровода из под здвания Пл.582 | 51 | 2003 | 300 | 51 | 254 |  | п/э | удовл. | 16 | 12 | 78983.7 | 3006772
684 | Водопровод | г. Челябинск, к пиковой котельной Северо-Западного района | 2360 | 1972 | 500; 700 | 2360 | 1200; 1160 | 1642 | Сталь | удовл. удовл. | 100 | 43 | 1911303 | 9100577