## лист 1
Приложение № 2 к изменениям в Конкурсную документацию от 21.11.2019
Приложение № 1 к Концессионному соглашению
Приложение № 1 Сведения о составе и описание объекта Соглашения
№ п/п | Наименование имущества | Площадь/ протяженность/ емкость, кв. м/ м/куб. м | Дата ввода в эксплуата-цию | Технико-экономические показатели объекта |  |  |  |  | Техническое состояние объекта (% износа) |  | Срок эксплуатации объекта (лет) | Первоначальная (восстанови-тельная) стоимость объекта (руб.) | Примечание, инвентарный номер
|  |  |  | Диаметр | Площадь (м2)/ протяжен-ность | Производи-тельность (м3) | Емкость (м3) | Материал | состояние объекта | (% износа)
1 | 2 | 3 | 4 | 5 | 6 | 7 | 8 | 9 | 10 | 11 | 12 | 13 | 14
1 | Нежилое здание микрофильтров и баков мокрого хранения коагулянта СПОСВ | 2361.8 | 1981-06-01 |  | 2361.8 | 2180 |  |  | удовл. | 59 | 34 | 7669366.07 | 1070004
2 | Нежилое здание реагентного хозяйства СП СОСВ | 1894.8 | 1981-06-30 |  | 1894.8 |  |  |  | удовл. | 43 | 34 | 4015996 | 1070005
3 | Нежилое здание (насосная станция реагентного хозяйства) | 49.6 | 1981-06-30 |  | 49.6 | 90 |  |  | удовл. | 86 | 34 | 178635 | 1070006
4 | Нежилое здание (трансформаторная подстанция) | 100.5 | 1992-12-01 |  | 100.5 | 2000кВА |  |  | удовл. | 28 | 23 | 85486 | 1010083
5 | Нежилое здание (трансформаторная станция) | 53.3 | 1998-04-01 |  | 53.3 | 1260кВА |  |  | удовл. | 44 | 17 | 100880 | 1000070
6 | Нежилое здание (лабораторный корпус пос.Сосновка) | 711.1 | 1992-12-17 |  | 711.1 |  |  |  | удовл. | 46 | 23 | 799907 | 2000026
7 | Нежилое здание (бокс для слива хлора) | 125.9 | 1998-04-01 |  | 125.9 | 15500 |  |  | удовл. | 44 | 17 | 696230 | 1000069
8 | Нежилое здание (компрессорная) | 202.8 | 1962-12-12 |  | 202.8 | 3024 |  |  | удовл. | 100 | 53 | 168908 | 1050007
9 | Сооружение (здание насосной станции перекачки хозфекальных стоков) | 4.9 | 1981-04-01 |  | 4.9 |  |  |  | удовл. | 77 | 34 | 64682.95 | 2010101
10 | Нежилое здание (склад хлора) | 238.5 | 1962-12-12 |  | 238.5 |  |  |  | удовл. | 100 | 53 | 539367 | 1050008
11 | Нежилое здание (склад хлора) | 1558.3 | 1998-04-01 |  | 1558.3 | 3720 |  |  | удовл. | 44 | 17 | 7446545 | 1000071
12 | Нежилое здание (хлораторная) | 114.6 | 1959-11-15 |  | 114.6 |  |  |  | удовл. | 100 | 56 | 179703.02 | 1050005
13 | Нежилое здание хлораторной у склада хлора | 156.5 | 1962-12-15 |  | 156.5 |  |  |  | удовл. | 100 | 53 | 389631 | 1050006
14 | Нежилое здание (новая очистная станция) | 7294.7 | 1963-12-12 |  | 7294.7 | 200000 |  |  | удовл. | 100 | 52 | 23111924.01 | 1050011
15 | Нежилое здание (водопроводная очистная станция) | 4524.1 | 1983-06-08 |  | 4524.1 | 125000 |  |  | удовл. | 55 | 32 | 25106624 | 1050009
16 | Нежилое здание (очистная станция) | 1436.4 | 1981-06-12 |  | 1436.4 | 125000 |  |  | удовл. | 41 | 34 | 25000239.99 | 1050012
17 | Сооружения (очистные, 1-4) | 8004.7 | 1933-01-01 |  | 8004.7 | 150000 |  |  | неудовл., удовл. | 98 | 82 | 14714982.19 | 1050010
18 | Сооружение (резервуар для воды №2) | 10000 | 1981-06-12 |  | 2304 |  | 10000 |  | удовл. | 86 | 34 | 7243458.46 | 2050011
19 | Сооружение (резервуар) | 10000 | 1982-12-12 |  | 2304 |  | 10000 |  | удовл. | 82 | 32 | 3713296 | 2050012
20 | Сооружение (резервуар сточных промывных вод) | 254 | 1961-12-12 |  | 254 |  | 1000 |  | удовл. | 100 | 54 | 357025.24 | 2050013
21 | Сооружение (резервуар чистой воды), площадь по наружному обмеру 506 кв. м | 2000 | 1960-12-12 |  | 506 |  | 2000 |  | удовл. | 100 | 55 | 389566.91 | 2050015
22 | Сооружение (резервуар чистой воды),площадь по наружному обмеру 1512 кв.м | 7000 | 1963-12-12 |  | 1512 |  | 7000 |  | удовл. | 100 | 52 | 1837029.6 | 2050016
23 | Сооружение (резервуар чистой воды), площадь по наружному обмеру 1512 кв. м | 7000 | 1964-12-12 |  | 1512 |  | 7000 |  | удовл. | 100 | 51 | 1837029.6 | 2050017
24 | Сооружение (резервуар чистой воды) | 240 | 1933-12-12 |  | 240 |  | 750 |  | удовл. | 100 | 82 | 194375.23 | 2050018
25 | Сооружение (резервуар чистой воды) | 456 | 1940-10-12 |  | 456 |  | 1500 |  | удовл. | 100 | 75 | 414060.64 | 2050019
26 | Нежилое здание закрытого распредустройства | 351.3 | 1979-05-12 |  | 351.3 | 32МВт ЗРУ-6кВ |  |  | удовл. | 88 | 36 | 325727 | 1050016
27 | Нежилое здание насосной станции 1 подъема | 513.8 | 1938-01-01 |  | 513.8 |  |  |  | удовл. | 100 | 77 | 2734404 | 1010072
28 | Нежилое здание (подстанция) | 26.1 | 1963-06-12 |  | 26.1 | 5,77МВт ГРУ-6кВ; 7,5МВт |  |  | удовл. | 100 | 52 | 561285 | 1050013
29 | Нежилое здание (насосная станции 1 подъема) | 450.7 | 1964-01-01 |  | 450.7 | 25200 |  |  | удовл. | 100 | 51 | 2163153 | 1010077
30 | Сооружение (водозабор с насосной станцией) | 1324.4 | 1985-08-12 |  | 1324.4 | 40600 |  |  | удовл. | 60 | 30 | 27664373.15 | 2050020
31 | Нежилое здание (насосная станция 1 подъема (старая) | 368.2 | 1949-01-01 |  | 368.2 | 12000 |  |  | неуд. | 100 | 66 | 610703 | 1010070
32 | Нежилое здание (насосная станции 2 подъема (новая) | 941.4 | 1963-01-01 |  | 941.4 | 16000 чистая 6300 промывная |  |  | удовл. | 100 | 52 | 1182043 | 1010069
33 | Нежилое здание (камера переключений № 1) | 313.3 | 1981-06-12 |  | 313.3 |  |  |  | удовл. | 84 | 34 | 990721.63 | 1050015
34 | Нежилое здание (насосной станции 2 подъема (1640 кв. м) | 1560.7 | 1981-06-01 |  | 1560.7 | 33200 чистая 12600 промывная |  |  | удовл. | 41 | 34 | 2755346 | 1010067
35 | Нежилое здание (насосная станция перекачки производственных сточных вод ) | 64.8 | 1980-12-01 |  | 64.8 | 5000 осветленная 800 шламовая |  |  | удовл. | 68 | 35 | 1514756.003 | 2010094
36 | Нежилое здание (насосная станция перекачки производственных сточных вод ) | 262.3 | 1980-12-01 |  | 262.3 |  |  |  | удовл. |  |  |  | 2010094
37 | Сооружение (резервуар шламовых вод), площадь по наружному обмеру 216 кв. м | 1000 | 1980-12-30 |  | 216 |  | 1000 |  | удовл. | 100 | 35 | 520934.59 | 3030024
38 | Сооружение (резервуар-усредитель) | 648 | 1980-12-29 |  | 648 |  | 3000 |  | удовл. | 100 | 35 | 1328724.65 | 3030027
39 | Нежилое здание (камера переключений № 2) | 437.3 | 1981-06-12 |  | 437.3 |  |  |  | удовл. | 100 | 34 | 960647.92 | 1050014
40 | Нежилое здание (северная проходная в пос. Сосновка) | 19.7 | 1992-12-01 |  | 19.7 |  |  |  | удовл. | 28 | 23 | 24336 | 1010086
41 | Нежилое здание (холодный склад вневедомственной охраны СП ОСВ) | 45.1 | 1998-02-14 |  | 45.1 |  |  |  | удовл. | 44 | 17 | 111010.33 | 1000057
42 | Нежилое здание (заглубленное производство) | 149.2 | 1980-12-01 |  | 149.2 |  |  |  | удовл. | 82 | 35 | 700000.65 | 2070012
43 | Нежилое здание (административный корпус с проходной) | 2101.3 | 1980-12-10 |  | 2101.3 |  |  |  | удовл. | 59 | 35 | 2904150 | 1070017
44 | Нежилое здание (блок контактных осветителей с микрофильтрами) | 8142.6 | 1992-12-01 |  | 8142.6 | 175000 |  |  | удовл. | 46 | 23 | 9315935.07 | 2010102
45 | Сооружение (резервуар на СП ОСВ), площадь по наружному обмеру 2304 кв. м | 10000 | 1989-09-01 |  | 2304 |  | 10000 |  | удовл. | 65 | 26 | 7273211.4 | 2010095
46 | Нежилое здание (сооружения обработки промывных вод) | 256.4 | 1992-12-01 |  | 256.4 | 7150 |  |  | удовл. | 46 | 23 | 1207619.13 | 2010104
47 | Сооружение обработки | 250 | 1998-04-02 |  | 250 | 7150 |  |  | удовл. | 35 | 17 | 797279 | 2000030
48 | Нежилое здание насосной станции КО | 275.4 | 1998-04-02 |  | 275.4 | 12600 |  |  | удовл. | 44 | 17 | 1469286 | 1000072
49 | Нежилое помещение № 2. Этаж: цокольный, 1 | 3123.2 | 2011-12-31 |  | 3123.2 | 100000 |  |  | удовл. | 7 | 4 | 32353144.61 | 9102985
50 | Нежилое помещение № 1. Этаж: цокольный, 1, 2 | 5236.2 | 2008-07-05 |  | 5236.2 | 100000 |  |  | удовл. | 7 | 7 | 33740583.62 | 1010158
51 | Нежилое здание (склад хлора) | 181.6 | 1981-06-15 |  | 181.6 |  |  |  | удовл. | 86 | 34 | 977602 | 1050004
52 | Нежилое здание (бойлерная в помещении котельной) | 247 | 1980-12-30 |  | 247 |  |  |  | удовл. | 100 | 35 | 53319.9 | 4050033
53 | Механизированная мойка для а/машин | 297.7 | 1988-01-01 |  | 297.7 |  |  |  | удовл. | 56 | 27 | 757376 | 2030004
54 | АЗС Контейн | 15.8 | 1996-03-01 |  | 15.8 |  | 21.4 |  | удовл. | 88 | 4 | 714706.97 | 4600002
55 | Контейнерная АЗС | 14.2 | 1998-05-17 |  | 14.2 |  | 13880 |  | удовл. | 27 | 24 | 839131.36 | 2000032
56 | Очистные сооружения для мойки а/машин | 203.5 | 1988-01-01 |  | 203.5 |  |  |  | неуд. | 56 | 27 | 1053864 | 2030002
57 | Ангар СФЕРА 30*12*9 (утепленный) | 655.3 | 1997-09-01 |  | 655.3 |  |  |  | неуд. | 100 | 18 | 200741.67 | 1000034
58 | Воздухообогрев грузовых а/машин | 33.6 | 1988-01-01 |  | 33.6 |  |  |  | неуд. | 56 | 27 | 218211.84 | 2030003
59 | Трансформаторная подстанция | 13.8 | 1988-01-01 |  | 13.8 |  |  |  | удовл. | 75 | 27 | 28939 | 1030009
60 | Проходная | 21.8 | 1988-01-01 |  | 21.8 |  |  |  | удовл. | 70 | 27 | 49162 | 1030007
61 | Гараж-стоянка на 20 автомашин | 1174.1 | 1988-01-01 |  | 1174.1 |  |  |  | удовл. | 70 | 27 | 2396538 | 1030010
62 | Ремонтно-механическая мастерская (гаражное хозяйство СП ОСВ) | 1416.2 | 1988-01-01 |  | 1416.2 |  |  |  | удовл. | 67 | 27 | 2706540 | 1030006
63 | Теплотрасса к гаражному х-ву | 1090 | 1988 | 100 | 1090 |  |  | сталь | удовл. | 100 | 29 | 741842.19 | 3030064
64 | Сооружение (участок водовода № 7 от п. Сосновка до камеры № 12), назначение (сооружения коммунального хозяйства) | 6512 | 1987 | 1420 | 6512 | 6653 |  | сталь | удовл. | 100 | 28 | 10981041.01 | 3030010
65 | АБК механической мастерской на Южной | 2476.2 | 1986 |  | 2476.2 |  |  |  | удовл | 30 | 31 | 2041643.45 | 1070002
66 | Сеть водоснабжения | 25 | 2016 | 160 |  |  |  | пэ | уловл | 1 | 1 | 135000 | 9105260
67 | Сооружение (внеплощадочные сети к объектам для центра сердечно-сосудистой хирургии в г. Челябинске (водопровод)), назначение: инженерно-коммуникационное. Протяженность трассы: 1121,3м.Инвентарный номер: 104041.Литер:Г. | 1121.3 | 2011 | 315; 200 | 599,8 ;521,5 |  |  | пэ | удовл | 7 | 6 | 6 597 800,0; 11 290 493,35 | 9103986; 9103987
68 | Сооружение (внеплощадочные инженерные сети к Ледовому дворцу спорта в парке Северо-Западный в г. Челябинске (водопровод)), назначение: инженерно-коммуникационное. Протяженность трассы: 319,9м.Инвентарный номер: 104095. Литер: Г. | 319.9 | 2011 | 500,3; 300 | 229,9;90,0 |  |  | пэ | удовл | 8 | 6 | 7124025.68 | 9103985
69 | Водопроводная сеть, протяженность 10142,35 м.,назначение:Инженерно-коммуникационное. Инвентарный номер 38772. Литер:S,S1,S5,S6,S7,S3,S4,S8 | 10142.35 | 2011 | 530,150,100,50,200 |  |  |  | чугун | удовл | 15 | 6 | 4212042.37 | 9102967
70 | Сооружение (хозяйственно-противопожарный водопровод к жилым домам по ул.Зальцмана 8,10,14), назначение: инженерно-коммуникационное. Протяженность трассы: 562,64 м. Инвентарный номер: 104258.Литер: Г | 562.64 | 2008 | 300,2; 200,0 | 451,63; 111,01 |  |  | ПЭ | удовл | 10 | 9 | 6724991.53 | 9103231
71 | Сооружение(Водовод от восточной станции),назначение:инженерно-коммуникационное.Протяженность:4380.84м. Инвентарный номер: 500838. Литер: В. | 4380.84 | 1970 | 400 |  |  |  | сталь | удовл | 17 | 47 | 12737542.37 | 9102790
72 | Здание контора-лаборатория, лит. 4. | 179.8 | 1992 |  | 179.8 |  |  |  | удовл. | 14% | 23 | 84745.76 | 1070018
73 | Здание котельной, лит. 3. | 134.3 | 1992 |  | 134.3 |  |  |  | удовл. | 14% | 23 | 83898.31 | 1010178
74 | Производственный корпус, лит. 1. | 545.3 | 1992 |  | 545.3 |  |  |  | удовл. | 9% | 23 | 371186.44 | 1010179
75 | Здание хлораторной, лит. 2 | 101.7 | 1992 |  | 101.7 |  |  |  | удовл. | 9% | 23 | 70338.98 | 1010177
76 | Сооружение ограждение, литер 30 | 1100.37 | 1992 |  | 1100.37 |  |  |  | удовл. | 44% | 23 | 5858612.29 | 7010101
77 | Сооружение подъездная дорога бетонная, лит. 29 | 369.5 | 1992 |  | 369.5 |  |  |  | удовл. | 41% | 23 | 261779.66 | 7010103
78 | Сооружение аэротенки, лит. 11 | 607.2 | 1992 |  | 607.2 |  | 5000 |  | удовл. | 26% | 23 | 265254.24 | 2011009
79 | Сооружение аэротенки, лит. 10 | 578.9 | 1992 |  | 578.9 |  | 5000 |  | удовл. | 26% | 23 | 265254.24 | 2011008
80 | Сооружение благоустройство, лит. 31, асфальтовое покрытие 5613,6 кв. м, 26205 кв. м |  | 1992 |  | асф.покр. 5613.6 кв.м. ; газоны 26205 кв.м |  |  |  | удовл. |  | 23 | 127966.1 | 2011027
81 | Здание канализационно-насосной станции, лит. 5 | 269.5 | 1992 |  | 269.5 | 10000/сут | 3400 |  | удовл. | 18% | 23 | 67796.61 | 2011006
82 | Сооружение иловая площадка, лит. 28 | 766.8 | 1992 |  | 766.8 | 280т/год | 3400 |  | удовл. | 100% | 23 | 11864.41 | 2011025
83 | Сооружение иловая площадка, лит. 26 | 745.9 | 1992 |  | 745.9 |  | 3400 |  | удовл. | 100% | 23 | 11864.41 | 2011023
84 | Сооружение иловая площадка, лит. 24 | 752.4 | 1992 |  | 752.4 |  | 3400 |  | удовл. | 100% | 23 | 11864.41 | 2011021
85 | Сооружение иловая площадка, лит. 22 | 738.7 | 1992 |  | 738.7 |  | 3400 |  | удовл. | 100% | 23 | 11864.41 | 2011019
86 | Сооружение иловая площадка, лит. 20 | 755.3 | 1992 |  | 755.3 |  | 3400 |  | удовл. | 100% | 23 | 11864.41 | 2011017
87 | Сооружение иловая площадка, лит. 21 | 642.2 | 1992 |  | 642.2 |  | 3400 |  | удовл. | 100% | 23 | 11864.41 | 2011018
88 | Сооружение иловая площадка, лит. 23 | 648.7 | 1992 |  | 648.7 |  | 3400 |  | удовл. | 100% | 23 | 11864.41 | 2011020
89 | Сооружение иловая площадка, лит. 25 | 648 | 1992 |  | 648 |  | 3400 |  | удовл. | 100% | 23 | 11864.41 | 2011022
90 | Сооружение иловая площадка, лит. 27 | 643.7 | 1992 |  | 643.7 |  | 3400 |  | удовл. | 100% | 23 | 11864.41 | 2011024
91 | Сооружение илоперегниватели, лит. 9 | 140 | 1992 |  | 140 | 280т/год | 3400 |  | удовл. | 26% | 23 | 55084.75 | 2011005
92 | Сооружение минерализатор, лит. 19 | 133.7 | 1992 |  | 133.7 |  | 3400 |  | удовл. | 26% | 23 | 15254.24 | 2011016
93 | Сооружение минерализатор, лит. 18 | 129.5 | 1992 |  | 129.5 |  | 3400 |  | удовл. | 26% | 23 | 15254.24 | 2011015
94 | Сооружение отстойники первичные, лит. 17 | 240.8 | 1992 |  | 240.8 | 2500 | 3400 |  | удовл. | 26% | 23 | 133898.31 | 2011014
95 | Сооружение отстойники первичные, лит. 16 | 233.9 | 1992 |  | 233.9 | 2500 | 3400 |  | удовл. | 26% | 23 | 133898.31 | 2011013
96 | Сооружение отстойники первичные, лит. 14 | 223.4 | 1992 |  | 223.4 | 2500 | 3400 |  | удовл. | 26% | 23 | 133898.31 | 2011011
97 | Сооружение отстойники первичные, лит. 15 | 229.4 | 1992 |  | 229.4 | 2500 | 3400 |  | удовл. | 26% | 23 | 133898.31 | 2011012
98 | Сооружение отстойники первичные, лит. 12 | 230.7 | 1992 |  | 230.7 | 2500 | 3400 |  | удовл. | 26% | 23 | 133898.31 | 2011007
99 | Сооружение отстойники первичные, лит. 13 | 235.6 | 1992 |  | 235.6 | 2500 | 3400 |  | удовл. | 26% | 23 | 133898.31 | 2011010
100 | Сооружение песколовка, лит. 7 | 30.2 | 1992 |  | 30.2 | 5000 | 3400 |  | удовл. | 18% | 23 | 18644.07 | 2011003
101 | Сооружение песколовка, лит. 6 | 30.2 | 1992 |  | 30.2 | 5000 | 3400 |  | удовл. | 18% | 23 | 18644.07 | 2011002
102 | Сооружение пескоплощадка, лит. 8 | 643.7 | 1992 |  | 643.7 | 10т/год | 3400 |  | удовл. | 100% | 23 | 20338.98 | 2011004
103 | Сооружение сети теплофикации (стальные), лит. 33 | 418.51 | 1992 |  | 418.51 |  |  |  | удовл. | 73% | 23 | 503389.83 | 3006997
104 | Сооружение самотечная канализация, лит. 32 | 596.18 | 1992 |  | 596.18 |  |  |  | удовл. | 73% | 23 | 53649.8 | 9105119
105 | Сооружение воздуховод, лит. 37. | 88.61 | 1992 |  | 88.61 |  |  |  | удовл. | 73% | 23 | 7973.95 | 9105120
106 | Сооружение напорный трубопровод сброженного осадка, лит. 38. | 115.45 | 1992 |  | 115.45 |  |  |  | удовл. | 73% | 23 | 10389.26 | 9105121
107 | Сооружение всасывающий трубопровод выгрузки и опорожнения минерализаторов и илоперегнивателей, лит. 39. | 135.75 | 1992 |  | 135.75 |  |  |  | удовл. | 73% | 23 | 12216.04 | 9105122
108 | Сооружение напорный трубопровод опорожнения аэротенков, лит. 40. | 129.91 | 1992 |  | 129.91 |  |  |  | удовл. | 73% | 23 | 11690.5 | 9105123
109 | Сооружение всасывающий трубопровод опорожнения аэротенков, лит. 41. | 66.5 | 1992 |  | 66.5 |  |  |  | удовл. | 73% | 23 | 5984.28 | 9105124
110 | Сооружение трубопровод выпуска очищенных стоков, лит. 42. | 45.78 | 1992 |  | 45.78 |  |  |  | удовл. | 73% | 23 | 4119.71 | 9105125
111 | Сооружение трубопровод подачи сточной жидкости на контактники, лит. 43. | 106.15 | 1992 |  | 106.15 |  |  |  | удовл. | 73% | 23 | 9552.36 | 9105126
112 | Сооружение трубопровод подачи сточной жидкости на первичные отстойники, лит. 44. | 67.98 | 1992 |  | 67.98 |  |  |  | удовл. | 73% | 23 | 6117.47 | 9105127
113 | Сооружение напорные коллекторы от канализационной насосной станции до приемной камеры, лит. 45. | 254.69 | 1992 |  | 254.69 |  |  |  | удовл. | 73% | 23 | 22919.36 | 9105128
114 | Сооружение трубопровод аварийного сброса, лит. 46. | 304.54 | 1992 |  | 304.54 |  |  |  | удовл. | 73% | 23 | 27405.32 | 9105129
115 | Сооружение хлоропровод, лит. 47. | 52.55 | 1992 |  | 52.55 |  |  |  | удовл. | 73% | 23 | 4728.93 | 9105130
116 | Сооружение пульпопровод, лит. 48. | 243.38 | 1992 |  | 243.38 |  |  |  | удовл. | 73% | 23 | 21901.58 | 9105131
117 | Сооружение водопровод, лит. 49. | 429.38 | 1992 |  | 429.38 |  |  |  | удовл. | 73% | 23 | 38639.58 | 9105132
118 | Сооружение кабельная ЛЭП, лит. 34 | 1788.29 | 1992 |  | 1788.29 |  |  |  | удовл. | 73% | 23 | 45762.71 | 3004518
119 | Сооружение наружное освещение, лит. 35. | 546.09 | 1992 |  | 546.09 |  |  |  | удовл. | 18% | 23 | 16101.69 | 3004519
120 | Сооружение (канализационный самотечный коллектоp 4-я нитка), назначение: сооружения коммунального хозяйства | 4077 | 1989 | 2400 | 4077 | 7884 |  | Железобетон | удовл. | 81 | 26 | 18083583.58 | инв.№3000083, инв.№11200001
121 | Сооружение (напорный коллектор №3 от главной насосной станции до ОСК по Свердловскому тракту), назначение: сооружение коммунального хозяйства | 10315 | 1986 | 1400; 2д-1200; 1420 | 10315 | 3744 |  | Железобетон, Сталь | удовл. удовл. | 100 | 29 | 25579395.99 | инв.4200009 инв.4200020
122 | Сооружение (Напорно-самотечный коллектор), назначение: сооружение кнализации | 5127 | 1988 |  | 5127 | [6 empty] | 4105889.03 | 9104970
123 | Сооружение (напорный канализационный коллектор) | 2897 | 2001 | 1200; 820; 720 | 2897 | 1200 |  | Сталь, Железобетон | удовл. | 56 | 14 | 15118970 | 3001532
124 | Сеть канализации | 108.35 | 2016 | 200 | 108.35 |  |  |  |  | 1 | 1 | 586656 | 9105256
125 | Сооружение (внеплощадочный канализационный коллектор), назначение:инженерно-коммуникационное. Протяженность трассы 970 м. Инвентарный номер: 10969. Литер:К | 970 | 1979 | 400 | 970 |  | 38 | чугун |  |  | 38 | 1747000 | 9102966
126 | Сооружение (напорный коллектор), назначение: инженерно-коммуникационное. Протяженность трассы: 340,2 м. Инвентарный номер: 100044. Литер: Г1. | 651.3 | 1976 | 219 | 651.3 |  |  | сталь |  |  | 41 | 1 | 9103255
127 | Сооружение (сети водоотведения), назначение:инженерно-коммуникационное. Протяженность 1777.22 м. Инвентарный номер: 104245. Литер:Г | 240.56 | 2008 | 200 | 240.56 |  |  | НПВХ |  |  | 9 | 20973779.66 | 9103232
128 | Дюкер по дну реки Миасс, протяженностью 216,50 м. Назначение: производственное. Инвентарный номер: 75:401:002:000021150. Литер: 3 | 433 | 1965 | 526 | 433 |  |  | сталь | удовл | 28 | 51 | 1063897.46 | 3006447
129 | Трубопровод напорной фекальной канализации, протяженностью 2216,3м. Назначение:производственное. Инвентарный номер: 75:401:002:000021130. Литер:1 | 4276 | 2008 | 300 | 4276 |  |  | чугун | удовл | 28 | 8 | 2642775.42 | 3006448
130 | Трубопровод сантехнической канализации, протяженностью 2724,0м. Назначение: производственное. Инвентарный номер: 75:401:002:000021140. Литер: 2 | 1708 | 2008 | 400 | 1708 |  | 1708 | чугун, керам, сталь, ж/б | удовл | 28 | 8 | 1490067.8 | 3006449
131 | Нежилое здание (станция насосная на водоводе), Литер: 109, 109/1. Инв.№:75:401:002:000054230. Этажность: 1 | 164.7 | 1968 |  | 164.7 |  |  | ж/б | удовл. | 79 | 47 | 40550.85 | 1010101
132 | Сооружение (резервур д/воды нз), Литер: 112. Инв №: 75:401:002:000054250 | 1500 | 1967 |  |  | 1500 |  | ж/б | удовл. | 79 | 48 | 27838.98 | 2000107
133 | Сооружение (резервуар д/воды н/водов), Литер: 111. Инв.№: 75:401:002:000054270. | 1500 | 1967 |  |  | 1500 |  | ж/б | удовл. | 79 | 48 | 27838.98 | 2000108
134 | Водопроводная насосная станция: открытая подстанция ОРУ-10кв "Западная", здание подстанции "Западная" | 1282.6 | Здание 1980г., Пристрой 2012г. |  | 1282.6 |  |  | ж/б плиты | удовл. |  | 25 | 35927644.05 | Инв. 1010011, 1010012, 9103887
135 | Нежилое помещение № 8, назначение:нежилое. Этаж:1. | 37.7 | 1936 |  | 37.7 | 100 |  | кирпич ж/б блоки | удовл. | 100 | 79 | 1955.04 | 1000203
136 | Нежилое здание (здание водопроводной насосной станции),назначение:нежилое. Количество этажей:1. | 30.8 | 1995 |  | 30.8 | 25 |  | кирпич | удовл. | 18 | 20 | 87593 | 1000257
137 | Нежилое здание (здание водопроводной насосной станции), назначение: нежилое. Количество этажей: 1. | 47.6 | 1975 |  | 47.6 | 25 |  | ж/б блоки | удовл. | 24 | 40 | 165717 | 1000281
138 | Нежилое здание (здание водопроводной насосной станции), назначение: нежилое. Количество этажей:1. | 62.8 | 1997 |  | 62.8 | 150 |  | крупноблочные | удовл. | 27 | 18 | 4678 | 1010099
139 | Нежилое здание (здание водопроводной насосной станции), назначение: нежилое. Количество этажей: 1. В том числе подземных этажей: 1. | 50.5 | 1974 |  | 50.5 | 50 |  | кирпич | удовл. | 100 | 41 | 102604 | 1010162
140 | Нежилое здание (здание водопроводной насосной станции),назначение:нежилое. Количество этажей:1. | 47.5 | 1974 |  | 47.5 | 50 |  | кирпич | удовл. | 100 | 41 | 127033 | 1010163
141 | Нежилое здание (здание водопроводной насосной станции), назначение: нежилое. Количество этажей: 1. В том числе подземных этажей: 0. | 31.9 | 1991 |  | 31.9 | 50 |  | кирпич | удовл. | 17 | 24 | 64425 | 9101364
142 | Нежилое здание (водопроводная насосная станция), назначение: нежилое. Количество этажей: 1. | 48.9 | 1990 |  | 48.9 | 50 |  | кирпичные | удовл. | 18 | 25 | 49659.1 | 9101347
143 | Нежилое здание (здание водопроводной насосной станции), назначение: нежилое. Количество этажей: 1. | 29 | 1988 |  | 29 | 25 |  | Кирпич, ж/б панели | удовл. | 19 | 27 | 69062 | 9101451
144 | Нежилое здание (здание водопроводной насосной станции), назначение: нежилое. Количество этажей: 1. | 44.8 | 1985 |  | 44.8 | 50 |  | кирпич | удовл. | 21 | 30 | 55404 | 9101447
145 | Нежилое здание (здание водопроводной насосной станции),назначение:нежилое. Количество этажей:1. | 31.2 | 1992 |  | 31.2 | 50 |  | бетонные крупнопанельные | удовл. | 17 | 23 | 20705 | 9101449
146 | Нежилое здание (Здание водопроводной н/ст), назначение: нежилое. Количество этажей: 1. | 21.8 | 1988 |  | 21.8 | 100 |  | шлакоблок | удовл. | 100 | 27 | 3385 | 1000172
147 | Нежилое здание (здание водопроводной насосной станции),назначение:нежилое. Количество этажей:1. | 29 | 1958 |  | 29 | 150 |  | каркас засыпной | удовл. | 100 | 57 | 24020 | 1000173
148 | нежилое здание (здание водопроводной насосной станции к ж.д №2), назначение: нежилое. Площадь: общая 28.6 кв.м. Количество этажей: 1. | 28.6 | 1990 |  | 28.6 | 100 |  | ж/б блоки | удовл. | 50 | 25 | 87243.31 | 1000108
149 | Нежилое здание (здание вод. Н/ст), назначение:нежилое. Количество этажей:1. | 47.8 | 2003 |  | 47.8 | 50 |  | кирпич ж/б блоки | удовл. | 48 | 12 | 101836.23 | 1000201
150 | Нежилое здание (насосная), назначение: нежилое. Количество этажей:1. | 30.6 | 1993 |  | 30.6 | 50 |  | кирпич | удовл. | 70 | 22 | 90491.79 | 1000202
151 | Нежилое здание (здание водопроводной насосной станции) | 31.6 | 1996 |  | 31.6 | 25 |  | бетон | удовл. | 55 | 19 | 126000 | 1000179
152 | Нежилое здание (здание водопроводной насосной станции), назначение: нежилое. Количество этажей: 1. | 30.8 | 1987 |  | 30.8 | 50 |  | бетон | удовл. | 41 | 28 | 132631.28 | 1000105
153 | Нежилое здание (здание н. ст. водопровода по ул.Аносова), назначение: нежилое. Площадь: общая 41 кв.м. Количество этажей: 1. | 41 | 1979 |  | 41 |  |  | ж/б плиты | удовл. | 98 | 36 | 13469 | 1000223
154 | Нежилое здание (здание насосной станции водопровода), назначение: нежилое. Площадь: общая 48,1 кв.м. Количество этажей: 1. | 48.1 | 1988 |  | 48.1 |  |  | ж/б плиты | удовл. | 50 | 27 | 16217 | 1000224
155 | Нежилое здание (здание н.ст. водопровода), назначение: нежилое. Площадь: общая 30,1 кв.м. Количество этажей: 1. | 30.1 | 1988 |  | 30.1 | 100 |  | ж/б плиты | удовл. | 97 | 27 | 15733 | 1000226
156 | Нежилое здание (н/станции подкачки воды ж.д.), назначение: нежилое. Площадь: общая 47,9 кв.м. Количество этажей: 1. | 47.9 | 1975 |  | 47.9 | 100 |  | ж/б плиты | удовл. | 55 | 40 | 563649.63 | 1000104
157 | Нежилое здание (здание водопроводной насосной станции), назначение: нежилое. Площадь: общая 23,4 кв.м. Количество этажей: 0. В том числе подземных этажей: 1. | 23.4 | 1968 |  | 23.4 | 25 |  | ж/б | удовл. | 44 | 47 | 34485 | 1000258
158 | Нежилое здание (здание водопроводной насосной станции), назначение: нежилое. Площадь: общая 31,7 кв.м. Количество этажей: 1. В том числе подземных этажей: 0. | 31.7 | 1971 |  | 31.7 | 46 |  | ж/б плиты | удовл. | 13 | 44 | 52689 | 1000260
159 | Нежилое здание (здание водопроводной насосной станции), назначение: нежилое. Площадь: общая 60 кв.м. Количество этажей: 1. В том числе подземных этажей: 1. | 60 | 1980 |  | 60 | 44 |  | ж/б плиты | удовл. | 20 | 35 | 42734 | 1000261
160 | Нежилое здание (здание водопроводной насосной станции), назначение: нежилое. Площадь: общая 51,7 кв.м. Количество этажей: 1. | 51.7 | 1990 |  | 51.7 | 25 |  | ж/б плиты | удовл. | 20 | 25 | 22377 | 1000262
161 | Здание водопроводной насосной станции, назначение: нежилое. Площадь: общая 47,8 кв.м. Количество этажей: 1. | 47.8 | 1989 |  | 47.8 | 25 |  | ж/б плиты | удовл. | 10 | 26 | 58839 | 1000263
162 | Нежилое здание (здание водопроводной насосной станции), назначение: нежилое. Площадь: общая 83,8 кв.м. Количество этажей: 2. В том числе подземных этажей: 1. | 83.8 | 1977 |  | 83.8 | 25 |  | ж/б блоки | удовл. | 12 | 38 | 54708 | 1000264
163 | Нежилое здание (здание водопроводной насосной станции), назначение: нежилое. Площадь: общая 29,6 кв.м. Количество этажей: 1. В том числе подземных этажей: 1. | 29.6 | 1974 |  | 29.6 | 25 |  | ж/б плиты | удовл. | 12 | 41 | 35938 | 1000265
164 | Нежилое здание (здание водопроводной насосной станции), назначение: нежилое. Площадь: общая 30 кв.м. Количество этажей: 1. В том числе подземных этажей: 1. | 30 | 1976 |  | 30 | 25 |  | ж/б плиты | удовл. | 12 | 39 | 48431 | 1000266
165 | Нежилое здание (здание водопроводной насосной станции), назначение: нежилое. Площадь: общая 36 кв.м. Количество этажей: 0. В том числе подземных этажей: 1. | 36 | 1976 |  | 36 | 25 |  | ж/б плиты | удовл. | 12 | 39 | 65692 | 1000267
166 | Нежилое здание (здание водопроводной насосной станции), назначение: нежилое. Площадь: общая 35 кв.м. Количество этажей: 1. В том числе подземных этажей: 1. | 35 | 1975 |  | 35 | 25 |  | ж/б плиты | удовл. | 12 | 40 | 58750 | 1000268
167 | Нежилое здание (здание водопроводной насосной станции), назначение: нежилое. Площадь: общая 59 кв.м. Количество этажей: 2. В том числе подземных этажей: 1. | 59 | 1975 |  | 59 | 25 |  | ж/б плиты | удовл. | 12 | 40 | 52112 | 1000269
168 | Нежилое здание (здание водопроводной насосной станции), назначение: нежилое. Площадь: общая 67,6 кв.м. Количество этажей: 2. В том числе подземных этажей: 1. | 67.6 | 1975 |  | 67.6 | 25 |  | ж/б плиты | удовл. | 12 | 40 | 60088 | 1000270
169 | Нежилое здание (здание водопроводной насосной станции), назначение: нежилое. Площадь: общая 64,2 кв.м. Количество этажей: 2. В том числе подземных этажей: 1. | 64.2 | 1975 |  | 64.2 | 25 |  | ж/б плиты | неуд. | 12 | 40 | 36190 | 1000272
170 | Нежилое здание (здание водопроводной насосной станции), назначение: нежилое. Площадь: общая 87,5 кв.м. Количество этажей: 2. В том числе подземных этажей: 1. | 87.5 | 1978 |  | 87.5 | 50 |  | ж/б плиты | удовл. | 12 | 37 | 60801 | 1000273
171 | Нежилое здание (здание водопроводной насосной станции), назначение: нежилое. Площадь: общая 28,5 кв.м. Количество этажей: 1. В том числе подземных этажей: 0. | 28.5 | 1991 |  | 28.5 | 25 |  | ж/б плиты | удовл. | 20 | 24 | 68451 | 1000274
172 | Нежилое здание (здание водопроводной насосной станции), назначение: нежилое. Площадь: общая 30,6 кв.м. Количество этажей: 1. В том числе подземных этажей: -. | 30.6 | 1985 |  | 30.6 | 25 |  | ж/б плиты | удовл. | 11 | 30 | 1977.65 | 1000275
173 | Нежилое здание (здание водопроводной насосной станции), назначение: нежилое. Площадь: общая 30,6 кв.м. Количество этажей: 1. В том числе подземных этажей: 0. | 30.6 | 1974 |  | 30.6 | 25 |  | ж/б плиты | удовл. | 10 | 41 | 88956 | 1000276
174 | Нежилое здание (здание водопроводной насосной станции), назначение: нежилое. Площадь: общая 32,6 кв.м. Количество этажей: 1. В том числе подземных этажей: 1. | 32.6 | 1974 |  | 32.6 | 50 |  | ж/б плиты | удовл. | 12 | 41 | 46007 | 1000277
175 | Нежилое здание (здание водопроводной насосной станции) назначение: нежиллое, количество этажей: 1 | 47.9 | 1984 |  | 47.9 | 25 |  | ж/б блоки | удовл. | 24 | 31 | 153410.2 | 1000278
176 | нежилое здание (здание водопроводной насосной станции), назначение: нежилое. Площадь: общая 74 кв.м. Количество этажей: 1. В том числе подземных этажей: . | 74 | 1978 |  | 74 | 50 |  | ж/б плиты | удовл. | 56 | 37 | 48582 | 1000280
177 | Нежилое здание (здание водопроводной насосной станции) назначение: нежиллое, количество этажей: 0. В том числе подземных этажей: 1 | 63 | 1975 |  | 63 | 50 |  | ж/б блоки | удовл. | 56 | 40 | 86162 | 1000282
178 | Нежилое здание (здание водопроводной насосной станции) назначение: нежиллое, количество этажей: 1 | 46.7 | 1987 |  | 46.7 | 50 |  | ж/б блоки | удовл. | 24 | 28 | 87899 | 1000284
179 | Нежилое здание (здание водопроводной насосной станции), назначение: нежилое. Площадь: общая 50,4 кв.м. Количество этажей: 1. | 50.4 | 1987 |  | 50.4 | 25 |  | ж/б плиты | удовл. | 78 | 28 | 58548.74 | 1010103
180 | Нежилое здание (здание водопроводной насосной станции), назначение: нежилое. Площадь: общая 28,3 кв.м. Количество этажей: 1. В том числе подземных этажей: 0. | 28.3 | 1982 |  | 28.3 | 50 |  | ж/б плиты | удовл. | 78 | 33 | 90199.6 | 1010104
181 | Нежилое здание, назначение: нежилое. Площадь: общая 51,6 кв.м. Количество этажей: 1. | 51.6 | 1986 |  | 51.6 | 100 |  | ж/б плиты | удовл. | 78 | 29 | 254075.2 | 1010105
182 | нежилое здание (Здание водопроводной насосной станции), назначение: нежилое. Площадь: общая 59,7 кв.м.Количество этажей: 0.В том числе подземных этажей:1. | 59.7 | 1985 |  | 59.7 | 25 |  | ж/б плиты | удовл. | 78 | 30 | 146550.4 | 1010106
183 | нежилое здание (здание водопроводной насосной станции), назначение: нежилое. Площадь: общая 31,8 кв.м.Количество этажей: 1. | 31.8 | 1976 |  | 31.8 | 25 |  | ж/б плиты | удовл. | 78 | 39 | 39465.6 | 1010107
184 | нежилое здание (здание водопроводной насосной станции), назначение: нежилое. Площадь: общая 59,9 кв.м.Количество этажей: 1. | 59.9 | 1976 |  | 59.9 | 100 |  | ж/б плиты | удовл. | 78 | 39 | 129569.4 | 1010108
185 | нежилое здание (здание водопроводной насосной станции), назначение: нежилое. Площадь: общая 33,7 кв.м.Количество этажей: 1. | 33.7 | 1995 |  | 33.7 | 50 |  | ж/б плиты | удовл. | 78 | 20 | 103385 | 1010109
186 | Нежилое здание (здание водопроводной насосной станции), назначение: нежилое. Площадь: общая 23,3 кв.м.Количество этажей: 1.В том числе подземных этажей: 0. | 23.3 | 1976 |  | 23.3 | 25 |  | ж/б плиты | удовл. | 78 | 39 | 117844 | 1010113
187 | Нежилое здание (здание водопроводной насосной станции), назначение: нежилое. Площадь: общая 32,7 кв.м.Количество этажей: 1. | 32.7 | 1976 |  | 32.7 | 50 |  | ж/б плиты | удовл. | 78 | 39 | 100295.2 | 1010115
188 | Нежилое здание (Здание водопроводной насосной станции), назначение: нежилое. Площадь: общая 50,9 кв.м.Количество этажей: 1. В том числе подземных этажей: 0. | 50.9 | 1976 |  | 50.9 | 100 |  | ж/б плиты | удовл. | 78 | 39 | 104724.6 | 1010116
189 | Нежилое здание (здание водопроводной насосной станции), назначение: нежилое. Площадь: общая 45,9 кв.м.Количество этажей: 1. | 45.9 | 1987 |  | 45.9 | 50 |  | ж/б плиты | удовл. | 78 | 28 | 122652.4 | 1010117
190 | Нежилое здание (здание водопроводной насосной станции), назначение: нежилое. Площадь: общая 30,6 кв.м.Количество этажей: 1. В том числе подземных этажей: 0. | 30.6 | 1987 |  | 30.6 | 50 |  | ж/б плиты | удовл. | 78 | 28 | 148182.8 | 1010118
191 | нежилое здание (Здание водопроводной насосной станции), назначение: нежилое. Площадь: общая 48,1 кв.м.Количество этажей: 1. | 48.1 | 1986 |  | 48.1 | 50 |  | ж/б плиты | удовл. | 78 | 29 | 178444 | 1010122
192 | Нежилое здание (здание водопроводной насосной станции), назначение: нежилое. Площадь: общая 30,9 кв.м.Количество этажей: 1. | 30.9 | 1987 |  | 30.9 | 25 |  | ж/б плиты | удовл. | 78 | 28 | 91225.6 | 1010123
193 | Нежилое здание (здание водопроводной насосной станции) назначение: нежиллое, количество этажей: 1. В том числе подземных этажей: 1 | 53.6 | 1977 |  | 53.6 | 50 |  | ж/б плиты | удовл. | 78 | 38 | 88613 | 1010124
194 | нежилое здание (здание водопроводной насосной станции), назначение: нежилое. Площадь: общая 28,7 кв.м. Количество этажей: 1. | 28.7 | 1982 |  | 28.7 | 25 |  | ж/б плиты | удовл. | 78 | 33 | 121130.6 | 1010125
195 | нежилое здание (здание водопроводной насосной станции), назначение: нежилое. Площадь: общая 57,9 кв.м. Количество этажей: 1. В том числе подземных этажей: 1. | 57.9 | 1980 |  | 57.9 | 50 |  | ж/б плиты | удовл. | 78 | 35 | 95343.6 | 1010128
196 | нежилое здание (Здание водопроводной насосной станции), назначение: нежилое. Площадь: общая 45,7 кв.м. Количество этажей: 1. | 45.7 | 1984 |  | 45.7 | 50 |  | ж/б плиты | удовл. | 78 | 31 | 106933.4 | 1010129
197 | Нежилое здание (здание водопроводной насосной станции), назначение: нежилое. Площадь: общая 28,7 кв.м. Количество этажей: 1. | 28.7 | 1998 |  | 28.7 | 25 |  | ж/б плиты | удовл. | 78 | 17 | 114020.4 | 1010130
198 | Нежилое здание (водопроводная насосная станция), назначение: нежилое. Площадь: общая 45,5 кв.м. Количество этажей: 1. В том числе подземных этажей: 0. | 45.5 | 2001 |  | 45.5 | 25 |  | ж/б плиты | удовл. | 78 | 14 | 170168.6 | 1010131
199 | Нежилое здание (здание водопроводной насосной станции), назначение: нежилое. Площадь: общая 30,8 кв.м. Количество этажей: 1. | 30.8 | 1992 |  | 30.8 | 50 |  | ж/б блоки | удовл. | 78 | 23 | 124607.2 | 1010132
200 | Нежилое здание (здание водопроводной насосной станции), назначение: нежилое. Площадь: общая 33,5 кв.м. Количество этажей: 1. | 33.5 | 1993 |  | 33.5 | 100 |  | ж/б плиты | удовл. | 78 | 22 | 2816.06 | 1010133
201 | Нежилое здание (Здание водопроводной насосной станции), назначение: нежилое. Площадь: общая 28,5 кв.м. Количество этажей: 1. | 28.5 | 1970 |  | 28.5 | 25 |  | ж/б плиты | удовл. | 78 | 45 | 82991 | 1010136
202 | нежилое здание (здание водопроводной насосной станции), назначение: нежилое. Площадь: общая 33 кв.м. Количество этажей: 1. | 33 | 1970 |  | 33 | 50 |  | ж/б плиты | удовл. | 78 | 45 | 200455 | 1010139
203 | Нежилое здание (здание водопроводной насосной станции), назначение: нежилое. Площадь: общая 48 кв.м. Количество этажей: 1. | 48 | 1983 |  | 48 | 25 |  | ж/б плиты | удовл. | 78 | 32 | 90611.2 | 1010141
204 | Нежилое здание (здание водопроводной насосной станции) назначение: нежиллое, количество этажей: 1 | 31.2 | 1973 |  | 31.2 | 25 |  | ж/б плиты | неуд. | 78 | 42 | 26194.4 | 1010144
205 | Нежилое здание (здание водопроводной насосной станции) назначение: нежиллое, количество этажей: 1 | 33.3 | 1998 |  | 33.3 | 50 |  | ж/б плиты | удовл. | 39 | 17 | 58494 | 1010145
206 | Нежилое здание (здание водопроводной насосной станции) назначение: нежиллое, количество этажей: 1 | 51 | 1996 |  | 51 | 25 |  | ж/б плиты | удовл. | 39 | 19 | 107624.6 | 1010146
207 | Нежилое здание (здание водопроводной насосной станции), назначение: нежилое. Площадь: общая 54,5 кв.м. Количество этажей: 1. | 54.5 | 1976 |  | 54.5 | 50 |  | ж/б плиты | удовл. | 78 | 39 | 269291 | 1010155
208 | Нежилое здание (здание водопроводной насосной станции), назначение: нежилое. Площадь: общая 59,2 кв.м. Количество этажей: 1. | 59.2 | 2007 |  | 59.2 | 150 |  | ж/б плиты | удовл. | 39 | 8 | 2776707 | 1010156
209 | Нежилое здание (здание водопроводной насосной станции), назначение: нежилое. Площадь: общая 30,6 кв.м. Количество этажей: 1. | 30.6 | 2002 |  | 30.6 | 25 |  | ж/б плиты | удовл. | 48 | 13 | 41792.1 | 1010160
210 | Нежилое здание (Здание водопроводной насосной станции), назначение: нежилое. Площадь: общая 30,7 кв.м. Количество этажей: 1. | 30.7 | 1994 |  | 30.7 | 50 |  | ж/б плиты | удовл. | 27 | 21 | 108692 | 1010169
211 | Нежилое здание (Здание водопроводной насосной станции), назначение: нежилое. Площадь: общая 44,8 кв.м. Количество этажей: 1. | 44.8 | 1982 |  | 44.8 | 50 |  | ж/б плиты | удовл. | 50 | 33 | 210130 | 1010164
212 | Нежилое здание (здание водопроводной насосной станции), назначение: нежилое. Площадь: общая 48,9 кв.м. Количество этажей: 1. | 48.9 | 1988 |  | 48.9 | 50 |  | ж/б плиты | удовл. | 35 | 27 | 332328 | 1010165
213 | Нежилое здание (Здание водопроводной насосной станции), назначение: нежилое. Площадь: общая 326,8 кв.м. Количество этажей: 2. В том числе подземных этажей: 1. | 326.8 | 1994 |  | 326.8 | 150 |  | ж/б плиты | удовл. | 27 | 21 | 429988 | 1010166
214 | Нежилое здание (Здание водопроводной насосной станции), назначение: нежилое. Площадь: общая 57,6 кв.м. Количество этажей: 1. В том числе подземных этажей: 1. | 57.6 | 1983 |  | 57.6 | 25 |  | ж/б плиты | удовл. | 47 | 32 | 433067 | 1010168
215 | Нежилое здание (Здание водопроводной насосной станции), назначение: нежилое. Площадь: общая 30,1 кв.м. Количество этажей: 1. | 30.1 | 1980 |  | 30.1 | 50 |  | ж/б плиты | удовл. | 100 | 35 | 157752.3 | 1010170
216 | Нежилое здание (Здание водопроводной насосной станции), назначение: нежилое. Площадь: общая 50 кв.м. Количество этажей: 1. В том числе подземных этажей: 0. | 50 | 1980 |  | 50 | 25 |  | ж/б плиты | удовл. | 100 | 35 | 177089.3 | 1010171
217 | Нежилое здание (здание водопроводной насосной станции) назначение: нежиллое, количество этажей: 1. В том числе подземных этажей: 0 | 29.4 | 1992 |  | 29.4 | 25 |  | ж/б плиты | удовл. | 18 | 23 | 20974.8 | 1010181
218 | Нежилое здание (здание водопроводной насосной станции), назначение: нежилое. Площадь: общая 47,7 кв.м. Количество этажей: 1. | 47.7 | 1976 |  | 47.7 | 50 |  | ж/б | удовл. | 33 | 39 | 31842.9 | 9101037
219 | Нежилое здание (здание водопроводной насосной станции), назначение: нежилое. Площадь: общая 49,2 кв.м. Количество этажей: 1. | 49.2 | 1989 |  | 49.2 | 50 |  | ж/б плиты | удовл. | 19 | 26 | 51099.24 | 9101053
220 | Нежилое здание (здание водопроводной насосной станции), назначение: нежилое. Площадь: общая 49,4 кв.м. Количество этажей: 1. | 49.4 | 1995 |  | 49.4 | 50 |  | ж/б плита | удовл. | 15 | 20 | 9081 | 9101366
221 | нежилое здание (здание водопроводной насосной станции), назначение: нежилое. Площадь: общая 50,2 кв.м. Количество этажей: 1. | 50.2 | 1998 |  | 50.2 | 50 |  | ж/б плиты | удовл. | 100 | 17 | 1 | 9101345
222 | Нежилое здание (здание насосной станции), назначение: нежилое. Площадь: общая 36,8кв.м. Количество этажей: 1. | 36.8 | 1980 |  | 36.8 | 50 |  | ж/б плиты | удовл. | 100 | 35 | 1 | 9101349
223 | Здание водопроводной насосной станции, назначение: нежилое. Площадь: общая 54.2 кв.м. Количество этажей: 0. В том числе подземных этажей: 1. | 54.2 | 1957 |  | 54.2 | 50 |  | ж/б плиты | удовл. | 100 | 58 | 5240 | 9101397
224 | Нежилое здание (Здание водопроводной насосной станции), назначение: нежилое. Площадь: общая 65.3 кв.м. Количество этажей: 1. | 65.3 | 2001 |  | 65.3 | 50 |  | ж/б плиты | удовл. | 13 | 14 | 357347 | 9101393
225 | Нежилое здание (Здание водопроводной насосной станции), назначение: нежилое. Площадь: общая 47.4 кв.м. Количество этажей: 1. | 47.4 | 1993 |  | 47.4 | 50 |  | ж/б плиты | удовл. | 16 | 22 | 96647 | 9101391
226 | нежилое здание (здание водопроводной насосной станции), назначение: нежилое. Площадь: общая 87,3 кв.м.Количество этажей: 1. | 87.3 | 1993 |  | 87.3 | 50 |  | ж/б плиты | удовл. | 16 | 22 | 42337 | 9101427
227 | Нежилое здание (здание водопроводной насосной станции), назначение: нежилое. Площадь: общая 107,3 кв.м.Количество этажей: 2. В том числе подземных этажей: 1. | 107.3 | 1976 |  | 107.3 | 50 |  | ж/б плиты | удовл. | 32 | 39 | 21465.68 | 9101421
228 | Нежилое здание (Здание водопроводной насосной станции), назначение: нежилое. Площадь: общая 34.3 кв.м. Количество этажей: 1. В том числе подземных этажей: 1. | 34.3 | 2003 |  | 34.3 | 50 |  | ж/б плиты | удовл. | 13 | 12 | 55946.37 | 9101442
229 | Нежилое здание (здание водопроводной насосной станции), назначение: нежилое. Площадь: общая 57,9 кв.м.Количество этажей: 1. | 57.9 | 1993 |  | 57.9 | 25 |  | ж/б плиты | удовл. | 16 | 22 | 400949.2 | 9101425
230 | Нежилое здание (здание водопроводной насосной станции), назначение: нежилое. Площадь: общая 90,1 кв.м.Количество этажей: 2. В том числе подземных этажей: 1. | 90.1 | 1976 |  | 90.1 | 50 |  | ж/б плиты | удовл. | 32 | 39 | 16323.04 | 9101423
231 | Нежилое здание (здание водопроводной насосной станции), назначение: нежилое. Площадь: общая 46 кв.м.Количество этажей: 1. В том числе подземных этажей: 0. | 46 | 1989 |  | 46 | 50 |  | ж/б плиты | удовл. | 18 | 26 | 48122 | 9101404
232 | Нежилое здание (здание водопроводной насосной станции), назначение: нежилое. Площадь: общая 116,2 кв.м.Количество этажей: 2. В том числе подземных этажей: 1. | 116.2 | 1976 |  | 116.2 | 50 |  | ж/б плиты | удовл. | 32 | 39 | 15718.2 | 9101417
233 | Нежилое здание (здание водопроводной насосной станции), назначение: нежилое. Площадь: общая 59,3 кв.м.Количество этажей: 0. В том числе подземных этажей: 1. | 59.3 | 1976 |  | 59.3 | 50 |  | ж/б плиты | удовл. | 32 | 39 | 15541.16 | 9101419
234 | Нежилое здание (здание водопроводной насосной станции), назначение: нежилое. Площадь: общая 30 кв.м.Количество этажей: 1. | 30 | 1984 |  | 30 | 25 |  | ж/б | удовл. | 16 | 31 | 43486 | 9101413
235 | Нежилое здание (здание водопроводной насосной станции), назначение: нежилое. Площадь: общая 50,9 кв.м.Количество этажей: 1. | 50.9 | 1988 |  | 50.9 | 50 |  | ж/б плиты | удовл. | 19 | 27 | 30221 | 9101408
236 | Нежилое здание (здание водопроводной насосной станции), назначение: нежилое. Площадь: общая 64,1 кв.м.Количество этажей: 2. В том числе подземных этажей: 1. | 64.1 | 1975 |  | 64.1 | 25 |  | ж/б плиты | удовл. | 34 | 40 | 14705.68 | 9101402
237 | Нежилое здание (Здание водопроводной насосной станции), назначение: нежилое. Площадь: общая 46.7 кв.м. Количество этажей: 1. | 46.7 | 1990 |  | 46.7 | 25 |  | ж/б плиты | удовл. | 18 | 25 | 95824 | 9101453
238 | Нежилое здание (Здание водопроводной насосной станции), назначение: нежилое. Площадь: общая 47.5 кв.м. Количество этажей: 1. | 47.5 | 2002 |  | 47.5 | 50 |  | ж/б плиты | удовл. | 15 | 13 | 143298.33 | 9101436
239 | Нежилое здание (Здание водопроводной насосной станции), назначение: нежилое. Площадь: общая 51.4 кв.м. Количество этажей: 1. | 51.4 | 2002 |  | 51.4 | 50 |  | ж/б плиты | удовл. | 13 | 13 | 141320.4 | 9101439
240 | Нежилое здание (Здание водопроводной насосной станции), назначение: нежилое. Площадь: общая 40.2 кв.м. Количество этажей: 1. В том числе подземных этажей: 1. | 40.2 | 2003 |  | 40.2 | 50 |  | Железобетонные плиты | удовл. | 13 | 12 | 69569.27 | 9101444
241 | Нежилое здание (насосная), назначение: нежилое. Площадь: общая 50,8 кв.м. Количество этажей: 1. | 50.8 | 1991 |  | 50.8 | 50 |  | ж/б плиты | удовл. | 14 | 24 | 258746.64 | 9102762
242 | Нежилое здание (здание водопроводной насосной станции), назначение: нежилое. Площадь: общая 23.9 кв.м. Количество этажей: 1. | 23.9 | 1986 |  | 23.9 |  | 25 | ж/б плиты | удовл. | 82 | 29 | 126100 | 1000176
243 | Нежилое здание (здание водопроводной насосной станции), назначение: нежилое. Площадь: общая 31.7 кв.м. Количество этажей: 1. | 31.7 | 1989 |  | 31.7 |  | 50 | ж/б плиты | удовл. | 72 | 26 | 49810 | 1000177
244 | Нежилое здание (здание водопроводной насосной станции), назначение: нежилое. Площадь: общая 31 кв.м. Количество этажей: 1. | 31 | 1991 |  | 31 |  | 50 | ж/б плиты | удовл. | 63 | 24 | 42524 | 1000178
245 | Нежилое здание (здание водопроводной насосной станции), назначение: нежилое. Площадь: общая 33,5 кв.м. Количество этажей: 1. В том числе подземных этажей: 0. | 33.5 | 1998 |  | 33.5 |  | 50 |  | удовл. | 48 | 17 | 123200 | 1000181
246 | Нежилое здание (здание водопроводной насосной станции), назначение: нежилое. Площадь: общая 29,5 кв.м. Количество этажей: 1. | 29.5 | 1974 |  | 29.5 |  | 25 |  | удовл. | 52 | 41 | 190500 | 1000183
247 | Нежилое здание (здание водопроводной насосной станции), назначение: нежилое. Площадь: общая 33,7 кв.м. Количество этажей: 1. | 33.7 | 1995 |  | 33.7 |  | 25 | ж/б блоки | удовл. | 100 | 20 | 7251 | 1000188
248 | Нежилое здание (здание водопроводной насосной станции), назначение: нежилое. Площадь: общая 50,2 кв.м.Количество этажей: 1. В том числе подземных этажей: 0. | 50.2 | 1995 |  | 50.2 |  | 25 | ж/б плиты, мет. балки | удовл. | 100 | 20 | 9330 | 1000187
249 | Нежилое здание (здание Н/ст. с оборуд.), назначение: нежилое. Площадь: общая 15,9 кв.м.Количество этажей: 1. В том числе подземных этажей: 0. | 15.9 | 1963 |  | 15.9 |  | 25 | ж/б плиты | удовл. | 100 | 52 | 7817.96 | 1000209
250 | нежилое здание (Здание н/ ст с оборудов), назначение: нежилое. Площадь: общая 48,8 кв.м. Количество этажей: 1. | 48.8 | 2000 |  | 48.8 |  | 50 | ж/б плиты | удовл. | 100 | 15 | 9268.77 | 1000211
251 | Нежилое здание (Здание водопроводной н/ст.), назначение: нежилое. Площадь: общая 40,3 кв.м.Количество этажей: 1. В том числе подземных этажей: 1. | 40.3 | 1977 |  | 40.3 |  | 50 | ж/б плиты | удовл. | 100 | 38 | 58635 | 1000216
252 | нежилое здание (здание водопроводной насосной станции), назначение: нежилое. Площадь: общая 30,5 кв.м.Количество этажей: 1. | 30.5 | 1982 |  | 30.5 |  | 50 | ж/б плиты | удовл. | 98 | 33 | 39025 | 1000217
253 | Нежилое здание (здание водопроводной н/ст.), назначение: нежилое. Площадь: общая 30,8 кв.м.Количество этажей: 1. В том числе подземных этажей: 1. | 30.8 | 1976 |  | 30.8 |  | 50 | ж/б плиты | удовл. | 100 | 39 | 60181 | 1000218
254 | Нежилое здание (здание водопроводной н/ст), назначение: нежилое. Площадь: общая 18,7 кв.м. Количество этажей: 1. | 18.7 | 1959 |  | 18.7 |  | 50 | ж/б плиты | удовл. | 100 | 56 | 241291 | 1000219
255 | Нежилое здание (здание водопроводной н/ст), назначение: нежилое. Площадь: общая 18,7 кв.м.Количество этажей: 1.В том числе подземных этажей: 1. | 18.7 | 1970 |  | 18.7 |  | 50 | ж/б плиты | удовл. | 100 | 45 | 18423 | 1000220
256 | Нежилое здание (здание водопроводной насосной станции), назначение: нежилое. Площадь: общая 41,9 кв.м. Количество этажей: 1. | 41.9 | 1968 |  | 41.9 |  | 25 | ж/б | удовл. | 100 | 47 | 15310 | 1000221
257 | Нежилое здание (здание водопроводной н/ст), назначение: нежилое. Площадь: общая 30,6 кв.м.Количество этажей: 1. | 30.6 | 1990 |  | 30.6 |  | 50 | ж/б плиты | удовл. | 76 | 25 | 77652 | 1000222
258 | Нежилое здание (здание водопроводной н. ст.), назначение: нежилое. Площадь: общая 36,9 кв.м. Количество этажей: 2. В том числе подземных этажей: 1 . | 36.9 | 1981 |  | 36.9 |  | 25 | ж/б плиты | удовл. | 100 | 34 | 51949 | 1000233
259 | Нежилое здание (здание водопроводной насосной станции), назначение: нежилое. Площадь: общая 73,9 кв.м. Количество этажей: 1. | 73.9 | 2000 |  | 73.9 |  | 50 | ж/б плиты | удовл. | 50 | 15 | 247000 | 1000230
260 | Нежилое здание (здание водопроводной насосной станции), назначение: нежилое. Площадь: общая 31,1 кв.м. Количество этажей: 1. | 31.1 | 1982 |  | 31.1 |  | 50 | ж/б плиты | удовл. | 100 | 33 | 95690 | 1000234
261 | Нежилое здание (здание водопроводной насосной станции), назначение: нежилое. Площадь: общая 69,5 кв.м. Количество этажей: 0. В том числе подземных этажей: 1 . | 69.5 | 1977 |  | 69.5 |  | 50 | ж/б плиты | удовл. | 100 | 38 | 209530 | 1000239
262 | Нежилое здание (здание водопроводной насосной станции), назначение: нежилое. Площадь: общая 12,8 кв.м. Количество этажей: 1. | 12.8 | 1986 |  | 12.8 |  | 50 | ж/б плиты | удовл. | 100 | 29 | 44000 | 1000237
263 | Нежилое здание (здание водопроводной насосной станции), назначение: нежилое. Площадь: общая 29,9 кв.м. Количество этажей: 1. | 29.9 | 1986 |  | 29.9 |  | 50 | ж/б плиты | удовл. | 100 | 29 | 95690 | 1000236
264 | Нежилое здание (здание водопроводной насосной станции), назначение: нежилое. Площадь: общая 49,4 кв.м. Количество этажей: 1. | 49.4 | 1979 |  | 49.4 |  | 50 | ж/б | удовл. | 27 | 36 | 96545 | 9101395
265 | Нежилое здание (здание водопроводной насосной станции), назначение: нежилое. Площадь: общая 48,6 кв.м. Количество этажей: 1. | 48.6 | 1995 |  | 48.6 |  | 25 | ж/б плиты | удовл. | 15 | 20 | 132015.9 | 9101370
266 | Нежилое здание (здание повысительной водопроводной насосной станции). Назначение: нежилое. Количество этажей: 1. | 108.8 | 2015 |  | 120 |  | 200 | ж/б | удовл. | 3 | 1 | 4047763 | 9104798
267 | Здание насосной станции 1го подъема | 1578.7 | 1992 |  | 1578.7 | 2400 |  | сборный ж/б | удовл. | 58 | 23 | 5263571.39 | 1000027
268 | Здание водопроводной станции (ВНС - 12) | 77.3 | 1995 |  | 77.3 | 25 |  | ж/б плиты | удовл. | 50 | 20 | 38669.52 | 1000117
269 | Здание н. ст. водопровода | 97.2 | 1981 |  | 97.2 | 100 |  | ж/б плиты | удовл. | 97 | 34 | 17397 | 1000225
270 | Здание водопроводной насосной станции | 208.8 | 1975 |  | 208.8 | 1000 |  | ж/б плиты | неуд. | 68 | 41 | 2824760.63 | 1000106
271 | Здание водопроводной насосной станции | 48.9 | 1993 |  | 48.9 | 50 |  | ж/б плиты | удовл. | 34 | 22 | 215587.97 | 1000114
272 | Здание водопроводной насосной станции | 48.7 | 1981 |  | 48.7 | 50 |  | ж/б плиты | удовл. | 27 | 34 | 43963.04 | 1010182
273 | Здание водопроводной насосной станции | 50.3 | 1988 |  | 50.3 | 25 |  | ж/б плиты | удовл. | 27 | 27 | 47959.2 | 9101063
274 | Здание водопроводной насосной станции | 31.8 | 1974 |  | 31.8 | 25 |  | ж/б плиты | удовл. | 12 | 41 | 39277 | 1000271
275 | Здание водопроводной насосной станции | 30 | 1984 |  | 30 | 25 |  | железобетонные плиты | удовл. | 25 | 31 | 99380.4 | 9101069
276 | Здание водопроводной станции | 48.7 | 1987 |  | 48.7 | 50 |  | ж/б плиты | удовл. | 20 | 28 | 102846.24 | 9101199
277 | Здание водопроводной насосной станции | 28.3 | 1992 |  | 28.3 | 50 |  | ж/б плиты | удовл. | 33 | 23 | 147581.28 | 9101196
278 | Здание водопроводной насосной станции | 85.2 | 1995 |  | 85.2 | 50 |  | ж/б плиты | удовл. | 16 | 20 | 206997.12 | 9101192
279 | Здание водопроводной насосной станции | 47.3 | 1988 |  | 47.3 | 25 |  | ж/б плиты | удовл. | 19 | 27 | 164687.52 | 9101188
280 | Здание водопроводной насосной станции | 29.7 | 1978 |  | 29.7 | 25 |  | ж/б плиты | удовл. | 29 | 37 | 75530.02 | 9101185
281 | Здание водопроводной насосной станции | 41.6 | 1975 |  | 41.6 | 25 |  | ж/б плиты | удовл. | 35 | 40 | 25440.77 | 9101179
282 | Здание водопроводной насосной станции | 44.6 | 1977 |  | 44.6 | 25 |  | ж/б плиты | удовл. | 31 | 38 | 71554.75 | 9101170
283 | Здание водопроводной насосной станции | 25.5 | 1979 |  | 25.5 | 25 |  | ж/б плиты | удовл. | 28 | 36 | 69567.12 | 9101158
284 | Здание водопроводной насосной станции | 30.3 | 1993 |  | 30.3 | 50 |  | ж/б плиты | удовл. | 28 | 22 | 173775.36 | 9101152
285 | Здание водопроводной насосной станции | 36.5 | 1972 |  | 36.5 | 50 |  | Железобетонные плиты | удовл. | 43 | 43 | 58138.24 | 9101145
286 | Водопроводная насосная станция | 31.5 | 1988 |  | 31.5 | 50 |  | ж/б плиты | удовл. | 19 | 27 | 115281.26 | 9101142
287 | Здание водопроводной насосной станции | 29.7 | 1995 |  | 29.7 | 50 |  | ж/б плиты | удовл. | 16 | 20 | 132231.74 | 9101139
288 | Здание водопроводной насосной станции | 40.8 | 1978 |  | 40.8 | 50 |  | ж/б плиты | удовл. | 29 | 37 | 66088.76 | 9101138
289 | Здание водопроводной насосной станции | 30.1 | 1973 |  | 30.1 | 50 |  | ж/б плиты | удовл. | 40 | 42 | 48696.98 | 9101135
290 | Здание водопроводной насосной станции | 34.1 | 1980 |  | 34.1 | 50 |  | Ж/б плиты | удовл. | 27 | 35 | 95405.18 | 9101132
291 | Здание водопроводной насосной станции | 41.9 | 1979 |  | 41.9 | 50 |  | ж/б панели | удовл. | 28 | 36 | 69567.12 | 9101129
292 | Здание водопроводной насосной станции | 30.3 | 1984 |  | 30.3 | 50 |  | ж/б плиты | удовл. | 22 | 31 | 76665.6 | 9101126
293 | Здание водопроводной станции | 32.9 | 1996 |  | 32.9 | 50 |  | ж/б плиты | удовл. | 15 | 19 | 141831.36 | 9101123
294 | Здание водопроводной станции | 41.7 | 1980 |  | 41.7 | 50 |  | ж/б плиты | удовл. | 27 | 35 | 59628.24 | 9101120
295 | Здание водопроводной насосной станции | 42.4 | 1974 |  | 42.4 | 50 |  | ж/б плиты | удовл. | 37 | 41 | 52175.34 | 9101117
296 | Здание водопроводной насосной станции | 40.1 | 1972 |  | 40.1 | 50 |  | ж/б плиты | удовл. | 43 | 43 | 51678.43 | 9101114
297 | Здание водопроводной насосной станции | 29.2 | 1982 |  | 29.2 | 50 |  | ж/б плиты | удовл. | 24 | 33 | 91429.97 | 9101111
298 | Здание водопроводной насосной станции | 41.1 | 1981 |  | 41.1 | 50 |  | ж/б плиты | удовл. | 25 | 34 | 87454.75 | 9101108
299 | Здание водопроводной станции | 44.3 | 1970 |  | 44.3 | 50 |  | ж/б плиты | удовл. | 51 | 45 | 43727.9 | 9101105
300 | Насосная | 41.1 | 1978 |  | 41.1 | 50 |  | ж/б плиты | удовл. | 29 | 37 | 75530.02 | 9101102
301 | Здание водопроводной насосной станции | 31.9 | 1978 |  | 31.9 | 50 |  | ж/б плиты | удовл. | 29 | 37 | 75530.02 | 9101091
302 | Здание водопроводной насосной станции | 30.9 | 1972 |  | 30.9 | 50 |  | ж/б плиты | удовл. | 100 | 43 | 51678.43 | 9101088
303 | Здание водопроводной станции | 23 | 1980 |  | 23 | 25 |  | железобетонные плиты | удовл. | 27 | 35 | 42852.6 | 9101086
304 | Здание водопроводной насосной станции | 31.4 | 1974 |  | 31.4 | 50 |  | Железобетонные плиты | удовл. | 37 | 41 | 49690.8 | 9101083
305 | Здание водопроводной насосной станции | 42.6 | 1971 |  | 42.6 | 50 |  | железобетонные плиты | удовл. | 47 | 44 | 53666.06 | 9101080
306 | Водопроводная насосная станция | 50.3 | 2002 |  | 50.3 | 50 |  | ж/б плиты | удовл. | 13 | 13 | 274715.82 | 9101075
307 | Здание водопроводной насосной станции | 19.4 | 1972 |  | 19.4 | 25 |  | ж/б плиты | удовл. | 43 | 43 | 41781.64 | 9101072
308 | Здание водопроводной насосной станции | 28.9 | 1981 |  | 28.9 | 25 |  | ж/б плиты | удовл. | 25 | 34 | 87454.75 | 9101066
309 | Здание вод.Н/ст | 29.2 | 1991 |  | 29.2 | 25 |  | ж/б плиты | удовл. | 50 | 24 | 98833.45 | 1000215
310 | Здание вод.Н/ст | 27.2 | 1996 |  | 27.2 | 25 |  | ж/б плиты | удовл. | 50 | 19 | 15149.94 | 1000214
311 | Здание вод.Н/ст | 45.7 | 1993 |  | 45.7 | 50 |  | ж/б плиты | удовл. | 50 | 22 | 8329.77 | 1000213
312 | Здание Н/ст с оборудов. | 10.2 | 1954 |  | 10.2 | 100 |  | ж/б плиты | удовл. | 100 | 61 | 9315.17 | 1000210
313 | Здание Н/ст с оборудов. | 22 | 1981 |  | 22 | 100 |  | ж/б плиты | удовл. | 100 | 34 | 23811.92 | 1000208
314 | Здание Н/ст с оборудованием | 32.3 | 1943 |  | 32.3 | 25 |  | ж/б плиты | удовл. | 100 | 72 | 39653.77 | 1000207
315 | Здание Н/ст с оборудов. | 11.7 | 1950 |  | 11.7 | 50 |  | ж/б плиты | удовл. | 69 | 65 | 20354.68 | 1000205
316 | Здание Н/ст с оборудов. | 31.1 | 1990 |  | 31.1 | 100 |  | ж/б плиты | удовл. | 79 | 25 | 22974.24 | 1000204
317 | Здание вод. н/стк. ж.д. | 32 | 2003 |  | 32 | 25 |  | ж/б плиты | удовл. | 53 | 12 | 31708.41 | 1000200
318 | Здание вод.Н/ст | 29.3 | 2000 |  | 29.3 | 25 |  | ж/б плиты | удовл. | 42 | 15 | 9630 | 1000199
319 | Здание вод. н/стк ж.д. | 24.2 | 2003 |  | 24.2 | 25 |  | ж/б плиты | удовл. | 44 | 12 | 25238 | 1000198
320 | Здание вод. н.стк. ж.д. | 46.9 | 1957 |  | 46.9 | 100 |  | ж/б плиты | удовл. | 100 | 58 | 31033 | 1000196
321 | Здание водопров. н.стк ж.д. | 33.4 | 1992 |  | 33.4 | 25 |  | ж/б плиты | удовл. | 57 | 23 | 107208.96 | 1000195
322 | Здание водопроводной насосной стк ж.д. | 41.6 | 1980 |  | 41.6 | 50 |  | ж/б плиты | удовл. | 98 | 35 | 73522.8 | 1000193
323 | Здание водопров. Н. стк ж.д. | 40.8 | 1980 |  | 40.8 | 50 |  | ж/б плиты | удовл. | 98 | 35 | 59451.2 | 1000192
324 | Здание водопроводной насосной станции | 52 | 1985 |  | 52 | 50 |  | ж/б блоки | удовл. | 21 | 30 | 85312.5 | 9101360
325 | Здание водопроводной насосной станции | 51 | 1994 |  | 51 | 50 |  | ж/б | удовл. | 16 | 21 | 106587.15 | 9101387
326 | Здание водопроводной насосной станции | 51.8 | 2003 |  | 51.8 | 50 |  | ж/б плиты | удовл. | 12 | 12 | 75177.83 | 9101384
327 | Здание водопроводной станции | 46.1 | 2000 |  | 46.1 | 50 |  | ж/б плиты | удовл. | 13 | 15 | 157259.36 | 9101382
328 | Здание водопроводной насосной станции | 45.5 | 1982 |  | 45.5 | 25 |  | ж/б плиты | удовл. | 24 | 33 | 8810.64 | 9101380
329 | Здание водопроводной насосной станции | 46 | 1978 |  | 46 | 25 |  | ж/б плиты | удовл. | 29 | 37 | 68879.47 | 9101389
330 | здание водопроводной насосной станции | 39.4 | 1975 |  | 39.4 | 25 |  | ж/б плиты | удовл. | 34 | 40 | 9542.63 | 9101377
331 | Здание водопроводной насосной станции | 29.3 | 1978 |  | 29.3 | 25 |  | ж/б плиты | удовл. | 100 | 37 | 1 | 9101373
332 | Здание водопроводной насосной станции | 58 | 1987 |  | 58 | 25 |  | ж/б плиты | удовл. | 20 | 28 | 14684.53 | 9101473
333 | Здание водопроводной насосной станции | 49.5 | 1991 |  | 49.5 | 50 |  | ж/б плиты | удовл. | 17 | 24 | 83523.63 | 9101400
334 | Резеpвуаp чистой воды | 60000 | 1995 |  |  | 60000 |  | ж/б плиты | удовл. | 52 | 20 | 983782.8 | 2000001
| Резервуар 2 |  | 1981 |  |  |  |  | ж/б плиты | удовл. | 85 | 34 | 183230.34 | 2010019
| Резервуар 1 |  | 1980 |  |  |  |  | ж/б плиты | удовл. | 87 | 35 | 114500 | 2010020
335 | Здание водопроводной насосной станции | 40.9 | 1981 |  | 40.9 | 50 |  | ж/б плиты | удовл. | 25 | 34 | 94661.48 | 9101456
336 | Нежилое здание (здание водопроводной насосной станции), назначение: нежилое. Площадь: общая 30,6 кв.м. Количество этажей: 1. В том числе подземных этажей: 0. | 30.6 | 1978 |  | 30.6 | 50 |  | ж/б плиты | удовл. | 30 | 37 | 43204.68 | 9101532
337 | Нежилое здание (здание водопроводной н/ст), назначение: нежилое. Площадь: общая 30,6 кв.м.Количество этажей: 1. | 30.6 | 1970 |  | 30.6 | 25 |  | ж/б плиты | удовл. | 63 | 45 | 7200 | 9103721
338 | Здание водопроводной насосной станции | 34.3 | 1977 |  | 34.3 | 25 |  | ж/б плиты | удовл. | 31 | 38 | 71554.75 | 9101173
339 | Нежилое помещение | 9.6 | 1973 |  | 9.6 | 50 |  | ж/б плиты | удовл. | 40 | 42 | 27826.85 | 9101099
340 | Здание водопроводной насосной станции | 43.4 | 1976 |  | 43.4 | 50 |  | ж/б плиты | удовл. | 78 | 39 | 192382.4 | 1010137
341 | Здание водопроводной насосной станции | 46 | 1994 |  | 46 | 50 |  | ж./б плиты | удовл. | 52 | 21 | 126000 | 1000182
342 | Проходная из ж/блоков "Западная" | 29.8 | 1980 |  | 29.8 |  |  |  | удовл. | 61 | 37 | 70003.3 | 1010013
343 | Здание Южной насосной станции | 723.7 | 1933 |  | 723.7 |  |  |  | удовл. | 100 | 83 | 436050.64 | 1010015
344 | нежилое здание (камера переключения), общей площадью 43,9 кв.м. Литер:110. Инвентарный номер: 75:401/2007-3489/ю. Этажность: 1.Подземная этажность: 1. | 43.9 | 2007 |  | 43.9 |  |  |  | удовл. | 89 | 9 | 9194.92 | 1000256
345 | нежилое здание (ТП насосной станции), общей площадью 51,7 кв.м. Литер:108. Инвентарный номер: 74:401:002:000054240. Этажность:2 | 51.7 | 2008 |  | 51.7 |  |  |  | удовл. | 45 | 9 | 56652.54 | 1050017
346 | Н/ст (резервуар без здания) | - | 1960 | [5 empty] | удовл. | 51 | 57 | 230000 | 2000074
347 | Здание водопроводной насосной станции | 45.5 | 1986 |  | 45.5 |  |  |  | удовл. | 51 | 31 | 144149.12 | 1000115
348 | Здание проходной водопроводной насосной станции | 12.6 | 1975 |  | 12.6 |  |  |  | удовл. | 36 | 42 | 112000 | 9101919
349 | Водопроводная насосная станция | 41.3 | 1979 |  | 41.3 |  |  |  | удовл. | 88 | 38 | 102134.2 | 1010142
350 | Здание насосной водопроводной станции | 16.2 | 1993 |  | 16.2 |  |  |  | удовл. | 88 | 24 | 18548.6 | 1010114
351 | Здание водопроводной насосной станции | 29.2 | 1992 |  | 29.2 |  |  |  | удовл. | 100 | 25 | 115925 | 1000231
352 | Артезианская скважина 78/64А пос.Смолино | 36м (глубина) | 1964 |  | 36 | 40 |  |  | удовл. | 100 | 53 | 90500 | 2000081
353 | Здание водопроводной насосной станции | 53.3 | 1998 |  | 53.3 | 100 |  | ж/б плиты | удовл. | 50 | 17 | 58450 | 1000180
354 | Здание водопроводной насосной станции | 30.7 | 1983 |  | 30.7 | 25 |  | ж/б плиты | удовл. | 100 | 32 | 95690 | 1000235
355 | Здание водопроводной насосной станции | 38.8 | 1990 |  | 38.8 | 50 |  | ж/б | удовл. | 18 | 25 | 112783.02 | 9101061
356 | Здание водопроводной насосной станции | 47.9 | 1990 |  | 47.9 | 50 |  | ж/б плиты | удовл. | 18 | 25 | 136999.2 | 9101035
357 | Здание водонапорной станции | 28.9 | 1987 |  | 28.9 | 50 |  | ж/б плиты | удовл. | 100 | 28 | 91100 | 1000238
358 | Здание хлораторной станции | 10.2 | 1973 |  | 10.2 | 100 |  | ж/б плиты | удовл. | 100 | 42 | 85090 | 1000242
359 | Здание водопроводной насосной станции | 29.8 | 1988 |  | 29.8 | 25 |  | ж/б | удовл. | 74 | 27 | 125000 | 1000175
360 | Нежилое помещение | 30.4 | 1973 |  | 30.4 | 25 |  | ж/бетонные плиты | удовл. | 40 | 42 | 40580.82 | 9101164
361 | Здание водопроводной насосной станции | 38.1 | 1976 |  | 38.1 | 25 |  | ж/б плиты | удовл. | 33 | 39 | 67579.49 | 9101176
362 | Здание водопроводной насосной станции | 48.3 | 1986 |  | 48.3 | 50 |  | ж/б плиты | удовл. | 20 | 29 | 85260 | 9101430
363 | Здание водопроводной насосной | 46.4 | 1973 |  | 46.4 | 50 |  | железобетонные плиты | удовл. | 40 | 42 | 48696.98 | 9101148
364 | Резервуар 2 из монолитного ж/б V=5200 куб.м. | 5200 | 1960 |  | 5200 | 5200 |  | ж/б плиты | удовл. | 100 | 55 | 1219087.83 | 2010023
365 | Здание водопроводной насосной станции | 48.9 | 1980 |  | 48.9 | 100 |  | ж/б плиты | удовл. | 78 | 35 | 109562.4 | 1010140
366 | Здание водопроводной насосной станции | 27 | 1974 |  | 27 | 50 |  | ж/б плиты | удовл. | 37 | 41 | 39966 | 9101362
367 | Здание Южной насосной станции | 723.7 | 1995 |  | 656.4 | 6400 |  | ж/б плиты | удовл. | 32 | 20 | 19161654.41 | 1000032
368 | Здание подкачки воды к ж.д. 36а по Социалистической | 48.3 | 1983 |  | 48.3 | 50 |  | ж/б плиты | удовл. | 46 | 32 | 104670.97 | 1000112
369 | Нежилое здание (главная насосная станция канализации в составе: приемная камера ГНСК) | 419.7 | 1991 |  | 419.7 |  | 8000 | сборные ж/б | удовл. | 62 | 24 | 10643080.99 | 1010028 1010030
370 | Нежилое здание (Канализационная насосная 4а), назначение: нежилое. Количество этажей:3. В том числе подземных этажей: 1. | 260.8 | 1970 |  | 260.8 |  | 800 | кирпичные, крупные блоки | удовл. | 71 | 45 | 357042 | 9102621
371 | Нежилое здание (здание канализационной насосной станции),назначение: нежилое. Количество этажей: 2. В том числе подземных этажей: 1. | 162.3 | 1982 |  | 162.3 |  | 400 | кирпич | хор | 55 | 33 | 692736 | 2000069
372 | Нежилое здание (насосная станция канализации №16), назначение: нежилое. Количество этажей: 3.В том числе подземных этажей: 1. | 2087.4 | 1984 |  | 2087.4 |  | 4800 | кирпич | удовл. | 33 | 31 | 8162592 | 1010033
373 | Нежилое здание (Насосная станция хозфекальных стоков 2 Н/ст ЧКПЗ), назначение: нежилое. Количество этажей:2.В том числе подземных этажей: 1. | 152.8 | 1988 |  | 152.8 |  | 146 | ж/б | хор | 68 | 27 | 2065813.79 | 1010039
374 | Нежилое здание (здание насосной станции 4 фек.) | 421.7 | 1974 |  | 421.7 |  | 1600 | кирпич | удовл. | 44 | 41 | 764369 | 1010031
375 | Нежилое здание (станция насосная), Литер: 107. Инвентарный номер: 75:401:002:000054280. Этажность:1. Подземная этажность: 1 | 158.8 | 1994 |  | 158.8 |  | 170 | кирпич | удовл. | 79 | 21 | 9194.92 | 1010100
376 | Здания и сооружения насосной станции. Инвентарный номер: 75:401:002:000021120. Литер: A. Этажность. 1. Подземная этажность: подвал | 172.6 | 1965 |  | 172.6 |  | 170 | кирпич | удовл. | 25 | 50 | 1426820.34 | 1010157
377 | Нежилое здание (канализационная насосная станция №5а в составе: хоз.фекальная н/ст.) | 251.3 | 1978 |  | 251.3 |  | 400 | ж/б | хор | 74 | 37 | 969541 | 2010039
378 | Нежилое здание (канализационная насосная станция №2а в составе: здание н/ст) | 1291.4 | 1979 |  | 1291.4 |  | 2080 | из сборных бетонных блоков типа Н/Р | хор | 72 | 36 | 6382359 | 2010034
379 | нежилое здание (здание н/ст 1 канализации), назначение объекта: инженерно-коммуникационное. Инвентарный номер 36935. Литер(а) А. Этажность (этаж): 1 | 33.4 | 1980 |  | 33.4 |  | 60 | кирпич | удовл. | 70 | 35 | 1032488 | 2010093
380 | нежилое здание (главная канализационная насосная станция), назначение: нежилое, Площадь: общая 185.6 кв.м. Инвентарный номер: 75:401:002:000077570. Литер: 1. Этажность: 1. Подземная этажность: 2. | 185.6 | 2010 |  | 185.6 |  | 90 | кирпич | удовл. | 10 | 5 | 7834900.21 | 9101815
381 | Нежилое здание (насосная станция),назначение: нежилое.Площадь: общая 119.3 кв.м. Инвентарный номер: 14811. Литер: Б. Этажность: 1. Подземная этажность: 2. | 119.3 | 1976 |  | 119.3 |  | 100 | кирпич | удовл. | 100 | 39 | 1 | 9103252
382 | Нежилое здание (Насосная станция) | 34.3 | 1972 |  | 34.3 |  | 50 | кирпич | удовл. | 100 | 43 | 154876 | 9103748
383 | Нежилое здание (здание насосной станции) | 51.9 | 1972 |  | 51.9 |  | 105 | кирпич | удовл. | 100 | 43 | 278477 | 9103753
384 | Нежилое здание (канализационная насосная станция №17), назначение: Нежилое. Количество этажей: 2. В том числе подземных этажей: 1. | 394.2 | 1994 |  | 394.2 |  | 1200 | кирпичные | хор | 44 | 21 | 965435 | 2010114
385 | нежилое здание (здание хоз.фекальной насосной станции), Литер: 6.Этажность: 1. Подземная этажность: 1 | 43.6 | 2015 |  | 43.6 |  |  | кирпич |  |  |  | 462605.74 | 9104972
386 | Нежилое здание (Здание КНЗ н/ст "Трактовая"), назначение: нежилое. Площадь: общая 51,2 кв.м. Количество этажей: 2. В том числе подземных этажей: 1. | 51.2 | 1989 |  | 51.2 |  | 80 | кирпич | удовл. | 35 | 26 | 128858 | 2000021
387 | Нежилое здание (Здание канализационной насосной станции "Металлобаза"), назначение: нежилое. Площадь: общая 102,7 кв.м. Количество этажей: 2. В том числе подземных этажей: 1. | 102.7 | 1975 |  | 102.7 |  | 160 | кирпичные | удовл. | 99 | 40 | 43437.57 | 1000087
388 | Нежилое здание (канализационная насосная станция), назначение:нежилое. Площадь: общая 155,5 кв.м. Количество этажей: 3. В том числе подземных этажей: 1. | 155.5 | 1979 |  | 155.5 |  | 165 | красный кирпич, перекрытия ж/б | удовл. | 74 | 36 | 944157.99 | 2010037
389 | Нежилое здание (Насосная станция 2 для перекач. Фек. Вод), назначение: нежилое. Площадь: общая 144,3 кв.м. Количество этажей: 3. В том числе подземных этажей: 1. | 144.3 | 1980 |  | 144.3 |  | 140 | ж/б панели | удовл. | 70 | 35 | 302131 | 2010032
390 | Нежилое здание (насосная станция 15 у оз.Первое), назначение:нежилое. Площадь: общая 422,6 кв.м. Количество этажей: 2. В том числе подземных этажей: 1. | 422.6 | 1979 |  | 422.6 |  | 2400 | кирпич | удовл. | 27 | 36 | 11261755.75 | 2010031
391 | нежилое здание (канализационная н/ст.Береговая полоса), назначение:нежилое. Площадь: общая 125,8 кв.м. Количество этажей: 2. В том числе подземных этажей: 1. | 125.8 | 1984 |  | 125.8 |  | 145 | кирпич | удовл. | 100 | 31 | 944158 | 2010036
392 | Здание канализационной насосной станции | 13.7 | 2001 |  | 13.7 |  | 80 | кирпичные | удовл. | 94 | 46 | 9534 | 2000054
393 | Нежилое здание (Здание насосной станции канализации), назначение: нежилое. Площадь: общая 56,3 кв.м. Количество этажей: 2. В том числе подземных этажей: 1. | 56.3 | 1984 |  | 56.3 |  | 70 | кирпич | удовл. | 42 | 31 | 39892 | 1000279
394 | Нежилое здание (Здание канализационной насосной станции), назначение: нежилое. Площадь: общая 45 кв.м. Количество этажей: 2. В том числе подземных этажей: 1. | 45 | 1972 |  | 45 |  | 80 | кирпич | удовл. | 98 | 43 | 49249 | 2000079
395 | Здание канализационной насосной станции | 73 | 1991 |  | 73 |  | 43 | ж/б блоки | хор | 51 | 24 | 198496 | 1010180
396 | Здание н/ст кнз | 61.6 | 1984 |  | 61.6 |  | 88 | шлакоблок | удовл. | 100 | 31 | 188099.67 | 2000078
397 | Канализационная насосная станция № 1Б | 2032.5 | 1998 |  | 2032.5 |  | 2160 | каркас сб металлич, огр констр- ж/б 3х слойные навесн стеновые панели, кирпич кладка | хор | 30 | 17 | 14310548.02 | 2000049
398 | Здание канализационной насосной станции №3 | 412.8 | 1979 |  | 412.8 |  | 2000 | бетонные блоки | удовл. | 61 | 36 | 3524714.51 | 1000100
399 | Здание канализационной насосной станции № 4 у д/с № 36 | 143.9 | 1997 |  | 143.9 |  | 80 | кирпич | удовл. | 68 | 18 | 830920.56 | 1000101
400 | Здание канализационной насосной станции | 130.9 | 1993 |  | 130.9 |  | 170 | кирпич | удовл. | 37 | 22 | 6961851.63 | 1000099
401 | Ремонтно-строительный цех №3 | 846.9 | 1935 |  | 846.9 |  |  | шлакоблок | удовл. | 100 | 80 | 1096833 | 1000229
402 | Канализационная насосная станция производительностью 70 куб.м/час, навес, забор | 73.4 | 1983 |  | 73.4 |  | 80 | шлакоблок кирпич | удовл. | 42 | 32 | 34321.9 | 1000286
403 | Здание трансфораторной подстанции н/ст № 5А | 63.2 | 1978 | [5 empty] | удовл. | 95 | 39 | 85932 | 1010040
404 | Склад топлива на тер. Южной н/ст в составе: замощение и забор | 891.1 | 1958 | [5 empty] | удовл. | 100 | 59 | 49532 | 2010099
405 | Гараж экскаваторов / гараж автомобилей, стоянка на 16 мест | 1914.5 | 1969/1957 | [5 empty] | удовл. | 100 | 48; 60 | 1139294 | 1040018, 1010078
406 | Механическая мастерская с пристроем | 672.4 | 1960 | [5 empty] | удовл. | 100 | 57 | 418110.69 | 1040002
407 | Нежилое здание (Здание канализационной насосной станции), назначение: нежилое. Площадь: общая 460,4 кв.м. Количество этажей: 2. В том числе подземных этажей: 1. | 460.4 | 1998 |  | 460.4 |  | 1000 | стеновые блоки НР, облицованы кирпичем | удовл. | 34 | 17 | 3847024.58 | 2000038
408 | Сооружение (иловые площадки, 32 единицы), назначение: очистные сооружения канализации. Доп. описание:площадь застройки 68076,9кв.м. | 68076.9 | 01.01.1975 |  | 68076.9 |  |  |  | удовл. | 100 | 41 | 4218858.03 | 2010072
409 | Нежилое здание (контора), назначение: нежилое. Площадь: общая 293,8 кв.м. Количество этажей: 2. | 293.8 | 01.01.1957 |  | 293.8 |  | 1344 |  | удовл. | 70 | 58 | 468040.43 | 1010065
410 | Воздуходувная станция | 2442.6 | 01.04.1975 |  | 2442.6 | 6624000 м3/сут. | 11882 |  | удовл. | 49 | 41 | 1829268 | 1010063
411 | Гараж на 4 автомашины | 277.7 | 01.01.1958 |  | 277.7 |  |  |  | удовл. | 97 | 57 | 299352 | 1010047
412 | Горизонтальная песколовка | 156.4 | 01.04.1975 |  | 156.4 | 120 тыс. м3/сут. | 313 |  | удовл. | 80 | 41 | 237005.98 | 2010080
413 | Распределительная камера 2А | 41.4 | 01.04.1975 |  | 41.4 | 160 тыс/сут | 166 |  | удовл. | 94 | 40 | 63567.06 | 2010056
414 | Метантенок | 201 | 01.01.1958 |  | 201 |  | 1800 |  | удовл. | 100 | 57 | 837685.5 | 2010066
415 | Метантенок | 201 | 01.01.1958 |  | 201 |  | 1800 |  | удовл. | 100 | 57 | 837685.5 | 2010065
416 | Метантенок | 201 | 01.01.1958 |  | 201 |  | 1800 |  | удовл. | 100 | 57 | 837685.5 | 2010068
417 | Приемная камера | 210.7 | 01.01.1975 |  | 210.7 | 600 тыс. м3/сут | 737 |  | неуд. | 80 | 41 | 613976.12 | 2010083
418 | Горизонтальная песколовка | 144.2 | 01.04.1975 |  | 144.2 | 120 тыс. м3/сут. | 288.4 |  | удовл. | 80 | 41 | 237005.98 | 2010078
419 | Горизонтальная песколовка | 154.5 | 01.04.1975 |  | 154.5 | 120 тыс. м3/сут. | 309 |  | удовл. | 80 | 41 | 237005.98 | 2010082
420 | Иловая насосная станция | 62.7 | 01.01.1957 |  | 62.7 | 1800 м3/сут | 596 |  | удовл. | 100 | 58 | 218659 | 2010077
421 | Камера управления метантенками | 128.2 | 01.01.1958 |  | 128.2 |  | 428 |  | удовл. | 67 | 57 | 260561 | 2010064
422 | Распределительная камера 1А | 39.7 | 01.04.1975 |  | 39.7 | 160 тыс м3/сут | 159 |  | удовл. | 92 | 40 | 62983.87 | 2010055
423 | Склад | 103.6 | 01.01.1958 |  | 103.6 |  |  |  | удовл. | 97 | 57 | 132381.57 | 1010066
424 | Блок емкости 1 | 2647.6 | 01.01.1975 |  | 2647.6 | 160 тыс. м3/сут. |  |  | удовл. | 81 | 40 | 45917865.97 | 2010113
425 | Здание решеток | 942.3 | 01.04.1975 |  | 942.3 |  | 7538 |  | удовл. | 49 | 41 | 2953535.83 | 1010058
426 | Трансформаторная подстанция 4 | 39.7 | 01.04.1975 |  | 39.7 |  | 160 |  | удовл. | 100 | 41 | 50833.44 | 1010050
427 | Трансформаторная подстанция 5 | 39 | 01.04.1975 |  | 39 |  | 156 |  | удовл. | 100 | 41 | 51059.37 | 1010049
428 | Проходная | 14.9 | 01.04.1975 |  | 14.9 |  | 37.5 |  | удовл. | 100 | 41 | 34660 | 1010054
429 | Блок 4 | 2463.1 | 1981-12-01 |  | 2463.1 | 120 тыс м3/сут. | 126000 |  | удовл. | 67 | 34 | 36980192.02 | 2010112
430 | Трансформаторная подстанция к блоку 4 | 40.5 | 01.12.1981 |  | 40.5 |  |  |  | удовл. | 85 | 34 | 67169.3 | 1010051
431 | Градирня на площадке очистных сооружений | 58.1 | 01.12.1984 |  | 58.1 | 6720 м3/сут. | 140 |  | удовл. | 100 | 31 | 286589.02 | 2010087
432 | Ремонтно-механическая мастерская на ОСК | 1207.9 | 01.12.1984 |  | 1207.9 |  | 10080 |  | удовл. | 77 | 31 | 1822996 | 1010057
433 | Камера Вентури | 63.4 | 01.10.1986 |  | 63.4 | 160 тыс м3/сут. | 382 |  | удовл. | 100 | 29 | 142035.89 | 3010123
434 | Горизонтальная песколовка | 149.1 | 01.04.1975 |  | 149.1 | 120 тыс. м3/сут. | 300 |  | удовл. | 80 | 41 | 237005.98 | 2010079
435 | Здание "Вентури" | 198 | 01.12.1981 |  | 198 |  | 1086 |  | удовл. | 100 | 34 | 228614 | 3010112
436 | Нежилые помещения (Антресоль № Антресоль, Этаж № 1, пом.1,2) | 583,8; 655,7 | 1984-12-01 |  | 583,8; 655,7 |  | 10800 |  | удовл. | 37 | 31 | 1096739.4 | 1010046
437 | Метантенок | 201 | 1958 |  | 201 |  |  |  | удовл. | 100 | 59 | 837685.5 | 2010067
438 | Нежилое здание (здание водопроводной насосной станции), назначение: нежилое. Количество этажей: 1. В том числе подземных этажей: 1 | 72.2 | 1976 |  | 72.2 | 50 |  | ж/б плиты | удовл. | 32 | 39 | 73019 | 9101434
439 | Нежилое здание (блок емкости № 2), назначение: нежилое. Количество этажей: 2. В том числе подземных этажей: 1. | 2571.6 | 01.01.1975 |  | 2571.6 | 160 тыс. м3/сут. |  |  | удовл. | 81 | 40 | 42914156.64 | 2010110
440 | Главный коллектор 1 по ул. Береговой от ул. Труда до ГНС | 3648 | 1932 | 900;1200 | 2998 | 1298 |  | Керамика | удовл. | 100 | 87 | 6560401.65 | 3200159
|  |  |  | 1200 | 650 | 800 |  | Керамика |  |  |  |  | 3200002
441 | Главный коллектор 1 по ул. Береговой от ул. Труда до ГНС | 13 | 1932 | 1200 | 13 | 1298 |  | Керамика | неудовл. | 100 | 87 | 22899.35 | 9112860
442 | Самотечный коллектор 3а от Ленинского района до ул. 8-е Марта | 5662 | 1979 | 1220 | 1399 | 1152 |  | Сталь | удовл. | 100 | 40 | 32417499.39 | 8100040
|  |  | 1979 | 1500 | 935 | 950 |  | Железобетон | удовл. |  |  |  | 3000278
|  |  | 1979 | 1200 | 820 | 848 |  | Железобетон | удовл. |  |  |  | 4100057
|  |  | 2002 | 1000;1200;1400 | 1788 | 636;570;570 |  | Железобетон | удовл. |  | 17 |  | 3002325
|  |  | 1979 | 1200;1500 | 720 | 1156;576 |  | Железобетон | удовл. |  | 40 |  | 3000277
443 | Самотечный коллектор 3а от Ленинского района до ул. 8-е Марта | 117 | 1979 | 1500 | 117 | 1152 |  | Сталь | неудовл. | 100 | 40 | 164218.68 | 9112864
444 | Коллектор № 3 в Ленинском р-не от ул. Транспортников по Барбюса, Вагнера, Курганской через ж/д пути, пр. Ленина, Пермская через р. Миасс, 8-е Марта до ул. Набережной | 3056 | 1964 | 1000;1250;2d=1000 | 2374 | 1035;1210;435 |  | Железобетон | удовл. | 100 | 55 | 5850687.56 | 3000095
|  |  |  | 1000 | 682 | 650 |  | Железобетон | удовл. |  |  |  | 3000096
445 | Коллектор № 3 в Ленинском р-не от ул. Транспортников по Барбюса, Вагнера, Курганской через ж/д пути, пр. Ленина, Пермская через р. Миасс, 8-е Марта до ул. Набережной | 82 | 1964 | 1750 | 82 | 1035 |  | Железобетон | неудовл. | 100 | 55 | 178120.43 | 9112866
446 | Коллектор разгрузочный по улице 8 Марта | 1077 | 1978 | 1200 | 1077 | 1298 |  | Железобетон | удовл. | 100 | 41 | 1654095.41 | 4200039
447 | Коллектор разгрузочный по улице 8 Марта | 155 | 1978 | 1200 | 155 | 1298 |  | Железобетон | неудовл. | 100 | 41 | 238054.59 | 9112867
448 | Коллектор 3-й главный от улицы 8 Марта по улице М. Набережная до Главной насосной станции | 3700 | 1966 | 3068 | 1750 | 1246 |  | Железобетон | удовл. | 100 | 53 | 693884 | 4200047
|  |  |  | 632 | 2000 | 2459 |  | Железобетон | удовл. |  | 53 | 6784454.54 | 4200003
449 | Коллектор 3-й главный от улицы 8 Марта по улице М. Набережная до Главной насосной станции | 63 | 1966 | 63 | 1750 | 1246 |  | Железобетон | неудовл. | 100 | 53 | 108761.46 | 9112868
450 | Главный коллектор № 2 по улице Мало-Набережной (от дюкера по Цвиллинга до главной насосной станции) | 3566 | 1960 | 1250 | 2940 | 3399 |  | Железобетон | удовл. | 100 | 59 | 5419836.78 | 4200044
[5 empty] | 626 | 800 |  | Железобетон | удовл. |  |  |  | 4200001
451 | Главный коллектор № 2 по улице Мало-Набережной (от дюкера по Цвиллинга до главной насосной станции) | 145 | 1960 | 1250 | 145 | 3399 |  | Железобетон | неудовл. | 100 | 59 | 21367.23 | 9112869
452 | Дюкер ул. Советской и Набережной | 848 | 1978 | 1500;1000;2d=1200 | 324 | 4320 |  | Железобетон, корсис | удовл. | 100 | 41 | 1442461.32 | 4100023
|  |  |  | 2d=1200 | 524 | 200;3961 |  | сталь | удовл. |  |  |  | 8100008
453 | Дюкер ул. Советской и Набережной | 84 | 1978 | 1500 | 84 | 4320 |  | Железобетон | неудовл. | 100 | 41 | 116636.68 | 9112870
454 | Коллектор по ул.Володарского от ул.Колибровой по Энгельса, Володарского, дворца Спорта до главного коллектора на М.Набережной | 1348 | 1965 | 1250;200;1200 | 704 | 853;26;18,6 |  | Железобетон, корсис | удовл. | 100 | 54 | 2586153 | 4200045
|  |  | 1962 | 1200 | 644 | 4196 |  | Железобетон | удовл. |  | 57 |  | 8100007
455 | Коллектор по ул.Володарского от ул.Колибровой по Энгельса, Володарского, дворца Спорта до главного коллектора на М.Набережной | 154 | 1965 | 1250 | 154 | 853 |  | Железобетон | неудовл. | 100 | 54 | 449552.59 | 9112871
456 | Водовод-3 пос.Смолино от ОСВ до повысительной (для подачи воды городу) и до ул.Тарасова | 13031 | 1955 | 900 | 13031 |  | 2765 | чугун | удовл. удовл. | 100 | 61 | 11377746 | 3030023
457 | Самотечный коллектор ЧКПЗ (вдоль Копейского тракта) | 3532 | 1978 | 1200 | 3532 |  | 1620 | Железобетон | удовл. удовл. | 100 | 37 | 4410763 | 4100037
458 | Напорный коллектор №1 до очистных сооружений от главной насосной станции | 6560 | 1958 | 900 | 6560 |  | 867.6 | Чугун | удовл. | 100 | 57 | 13584425.01 | 3010060
459 | Здание цеха механического обезвоживания | 1231.1 | 01.12.1994 |  | 1231.1 |  | 11880 |  | удовл. | 21 | 21 | 1218227.64 | 1000001
460 | Здание водопроводной насосной станции | 39.3 | 2007 |  | 39.3 | 50 |  | ж/б плиты | удовл. | 9 | 8 | 116057.18 | 9102901
461 | Здание водопроводной насосной станции | 40 | 2007 |  | 40 | 50 |  | ж/б плиты | удовл. | 9 | 8 | 84272.04 | 9102898
462 | Здание водопроводной насосной станции | 33.1 | 1995 |  | 33.1 | 50 |  | ж/б плиты | удовл. | 27 | 20 | 19341.9 | 9101514
463 | Здание водопроводной насосной станции | 39.3 | 2008 |  | 39.3 | 50 |  | ж/б плиты | удовл. | 9 | 7 | 23502.3 | 9102865
464 | Здание водопроводной насосной станции | 41.1 | 2008 |  | 41.1 | 50 |  | ж/б плиты | удовл. | 9 | 7 | 159292.42 | 9102880
465 | Сооружение (очистные сооружения с насосной станцией) | 4608 | 1986 |  | 4608 |  |  |  | неудовл. | 86 | 30 | 4 286 253,91 | 9112980
466 | сооружение (сеть канализационная) | 495 | 1986 |  | 495 |  |  | Железобетон | удовл. | 100 | 30 | 545 242,31 | 9112981
незарегистрированное имущество
467 | Здание водопроводной насосной станции | 40.4 | 1991 |  | 40.4 | 50 |  | ж/б плиты | удовл. | 17 | 24 | 106637 | 9101368
468 | Здание водопроводной насосной станции | 72 | 1970 |  | 72 | 50 |  | ж/б плиты | удовл. | 14 | 45 | 12586 | 9101375
469 | Здание склада горюче-смазочных материалов | 34.7 | 1988-02-01 |  | 34.7 |  |  |  | удовл. | 70 | 27 | 64628 | 1030008
470 | Блок фильтров и отстойников (отстойники блока №2) | 6660.5 | 1963-12-12 |  | 6660.5 |  |  |  | удовл. | 100 | 52 |  | 1050011
471 | Блок фильтров и отстойников (отстойники блока №3) | 12100 | 1981-06-12 |  | 12100 |  |  |  | удовл. | 41 | 34 |  | 1050009 1050012
472 | Блок фильтров и отстойников (отстойники блока №1) | 3054 | 1959 |  | 3054 |  |  |  | удовл. | 41 | 57 |  | 1050010
473 | Приемные резервуары промывных вод, насосная станция №38/1 | 720 | 1992-12-01 |  | 720 |  |  |  | удовл. | 46 | 23 |  | 2010104
474 | Приемные резервуары промывных вод, насосная станция №38/2 | 720 | 1998-04-02 |  | 720 |  |  |  | удовл. | 35 | 17 |  | 2000030
475 | Здание административно-бытового корпуса ремонтно-строительного управления | 354 | 1998-02-14 |  | 354 |  |  |  |  | 45 | 17 | 657684.27 | 1000059
476 | Здание гаража на 10 автомобилей | 435.2 | 1932-01-01 |  | 435.2 |  |  |  |  | 100 | 83 | 326727 | 1010071
477 | Здание насосной станции 3-го подъема | 784 | 1977-01-01 |  | 784 | 25200 |  | ж/б фундаментные блоки | удовл. | 38 | 38 | 1388694 | 1010074
478 | Здание повысительной насосной станции 3-го подъема | 462 | 1965-01-01 |  | 462 | 10000 |  | бетонные блоки | удовл. | 100 | 50 | 833295.01 | 1010075
479 | Водовод -6 | 7001 | 1975 | 1220; 1220 | 7001 | 4240; 2761 | 4882 | сталь | удовл. | 100 | 41 | 11367473 | 3030009
480 | Водовод -5 | 7900 | 1971 | 1200 | 7900 | 7900 | 4882 | сталь | удовл. | 100 | 44 | 11374322 | 3030011
481 | Водовод -2 | 8200 | 1945 | 900 | 8200 | 8200 | 2765 | чугун | удовл. удовл. | 100 | 70 | 11394141 | 3030022
482 | Водовод-4 | 7525 | 1965 | 1020 | 7525 | 7525 | 3413 | сталь | удовл. | 100 | 51 | 9314423 | 3030035
483 | Водовод | 1414 | 1968 | 1200 | 1414 | 1414 | 4882 | сталь | удовл. | 100 | 48 | 1207029 | 3030036
484 | Водовод | 1401 | 1968 | 1200; 1000 | 1401 | 1066; 335 | 4882 | сталь | удовл. удовл. | 100 | 48 | 1200181 | 3030037
485 | Водовод | 440 | 1962 | 1000 | 440 | 440 | 3413 | сталь | удовл. | 100 | 54 | 132200 | 3030038
486 | Водовод-1 | 8200 | 1933 | 600 | 8200 | 8200 | 1008 | сталь | удовл. удовл. | 100 | 83 | 4611606 | 3030039
487 | Водопроводная перемычка между водоводом № 7 и н/ст 3-го подъёма" | 1200 | 1988 | 1200 | 1200 | 1200 | 4882 | сталь | удовл. | 100 |  | 2013462 | 3010161
488 | Водопровод | 505 | 1990 | 530 | 505 | 505 | 720 | Сталь | неудовл. удовл. | 100 | 24 | 426556 | 9100017
489 | Водопровод № 1 | 2000 | 1946 | 600; 900 | 2000 | 1597; 403 | 2765 | Чугун | удовл. | 100 | 70 | 4573734.01 | 10100014
490 | Водопроводные магистральные сети | 707 | 1981 | 700; 300 | 707 | 390; 317 | 1642 | Чугун | удовл. удовл. удовл. удовл. | 58 | 34 | 769279 | 10100022
491 | Водопроводные магистральные сети | (65+713+219) | 1981 | 300;720;820 | (65+713+219) | 65; 713; 219 | 1642 | сталь | удовл. удовл. удовл. удовл. удовл. |  |  | 1165839 | 9100032
492 | Водовод-перемычка | 4727 | 1966 | 700; 500 | 4727 | 871.0; 3856.0 | 1642 | Сталь | удовл. неудовл. | 100 | 50 | 1581165 | 9100071
493 | Водовод | 90 | 1996 | 500 | 90 | 90 | 720 | сталь | удовл. |  |  | 57085 | 3000197
494 | Водовод | 363 | 1975 | 700 | 363 | 363 | 1642 | Сталь | удовл. | 100 | 38 | 339952 | 9100160
495 | Водопровод магистральный | 1618 | 1982 | 700 | 1618 | 1618 | 1642 | Чугун | удовл. | 58 | 34 | 2438698 | 10100144
496 | Водопровод № 10 | 2697.66 | 1971 | 720 | 2697.66 | 2697.66 | 1642 | Сталь | удовл. | 6 | 45 | 6934795.98 | 9100022
497 | Водопровод | 181 | 1991 | 300 | 181 | 181 | 254 | Чугун | удовл. удовл. удовл. |  |  | 269236.01 | 10100008
498 | Водопровод | 46;84;52 | 1991 | 219;720;325 | 46;84;52 | 46;84;52 | 1642 | Сталь | удовл. удовл. удовл. |  |  | 181540 | 9100015
499 | Водовод магистральный | 183 | 1982 | 720 | 183 | 183 | 1642 | Сталь | удовл. удовл. удовл. удовл. | 100 | 34 | 214107 | 9100181
500 | Водовод | 287 | 1999 | 530 | 287 | 287 | 720 | Сталь | удовл. | 83 | 16 | 1342879 | 3000405
501 | Водопровод | 308 | 1998 | 530 | 308 | 308 | 720 | Сталь | удовл. | 85 | 17 | 1267123.95 | 3000383
502 | Водовод №1 | 5151 | 1946 | 600 | 5151 | 5151 | 1008 | Чугун | удовл. | 100 | 70 | 5442025 | 10100382
503 | Водовод № 1 | 1349 | 1946 | 600 | 1349 | 1349 | 1008 | Сталь | удовл. |  |  | 1069120.02 | 9100318
504 | Водопровод | 459 | 1972 | 700; 520 | 459 | 421; 38 | 1642 | Сталь | удовл. удовл. | 100 | 43 | 424384.99 | 9100532
505 | Водопровод | 2150.3 | 1975 | 700 | 2150.3 | 2150.3 | 1642 | Сталь | удовл. удовл. неудовл. удовл. удовл. | 100 | 40 | 2013487.99 | 9100526
506 | Водовод | 350 | 1992 | 720 | 350 | 350 | 1642 | Сталь | удовл. | 100 | 24 | 409494.05 | 9100430
507 | Водовод №7 | 20564 | 1995 | 800; 1220 | 20564 | 10684; 9880 | 4882 | Сталь | удовл. удовл. удовл. | 100 | 21 | 35123288.99 | 3000094
508 | Водовод 7 | 2870 | 1992 | 800 | 2870 | 2872 | 1808 | Сталь | удовл. | 100 | 24 | 332137.8 | 3000191
509 | Водовод | 2643 | 2012 | 1200; 560 | 2643 | 1194; 1449 | 4882 | ПЭ-100 | удовл. удовл. | 7 | 3 | 66434316.39 | 9103251
510 | Водовод | 2091 | 2012 | 560 | 2091 | 2091 | 1642 | ПЭ-100 | удовл. | 7 | 3 | 40108269.74 | 9103250
511 | Водовод № 6 | 3200 | 1978 | 1200 | 3200 | 3200 | 4882 | Сталь | удовл. | 100 | 37 | 32694703 | 9100436
512 | Водовод № 6 | 2456 | 1978 | 1220 | 2456 | 2456 | 4882 | Сталь | удовл. | 100 | 37 | 4341969.46 | 9100186
513 | Водовод (вынос) | 125 | 2010 | 700 | 125 | 125 | 1642 | чугун | удовл. | 8 | 5 | 5589902 | 9102706
514 | Водопровод | 588.5 | 1995 | 720 | 588.5 | 588.5 | 1642 | Сталь | удовл. | 100 | 20 | 604567.99 | 3000147
515 | Водовод внеплощадочный хоз.питьевой, противопожарный | 4008 | 1983 | 720 | 4008 | 4008 | 1642 | Сталь | удовл. | 100 | 32 | 9416261.01 | 9100208
516 | Водовод №2 | 1945 | 1960 | 900 | 1945 | 1945 | 2765 | Чугун | удовл. недейств. удовл. недейств. | 95 | 56 | 22439117.05 | 10100164
517 | Водовод № 2 | 1560 | 1986 | 900 | 1560 | 1560 | 2765 | Чугун | удовл. |  |  | 3383252 | 10100199
518 | Водовод № 2 | 1100 | 1986 | 1020 | 1100 | 1100 | 3413 | Сталь | удовл. |  |  | 2901728.93 | 9100262
519 | Водопровод №4 | 700 | 1966 | 1020 | 700 | 700 | 3413 | Сталь | удовл. | 43 | 50 | 3085254.84 | 9100261
520 | Водовод №5 | 3500 | 1975 | 1200 | 3500 | 3500 | 4882 | Сталь | удовл. | 100 | 40 | 5220828 | 3000049
521 | Водовод №3 | 4882 | 1956 | 900; 900 | 4882 | 790; 4092 | 2765 | сталь, чугун | удовл. удовл. | 100 | 60 | 14932423.02 | 3000108
522 | Водовод №7 | 3000 | 1989 | 1420 | 3000 | 3000 | 6653 | Сталь | удовл. | 100 | 26 | 5953689.03 | 3001481
523 | Главный водовод №1 | 2530 | 1932 | 600 | 2530 | 2530 | 1008 | Сталь | удовл. | 100 | 84 | 2005096 | 9100594
524 | Водовод №4 | 5718 | 1966 | 1020 | 5718 | 5718 | 3413 | Сталь | удовл. | 100 | 50 | 32825994.99 | 9100597
525 | Водовод № 2 | 2400 | 1937 | 900 | 2400 | 2400 | 2765 | Чугун | удовл. | 100 | 79 | 5011994.01 | 10100560
526 | Водовод № 1 | 900 | 1946 | 900 | 900 | 900 | 2765 | Чугун | удовл. недейств. | 100 | 70 | 1951876.01 | 10100565
527 | Водовод 2 | 2064 | 1939 | 600 | 2064 | 2064 | 1008 | Чугун | удовл. | 78 | 77 | 3357689.86 | 10100566
528 | Водовод № 6 | 3075 | 1978 | 1220 | 3075 | 3075 | 4882 | Сталь | удовл. | 100 | 37 | 5982874.01 | 9100598
529 | Главный водовод №1 | 1800 | 1932 | 600 | 1800 | 1800 | 1008 | Сталь | недейств. удовл. | 100 | 84 | 3431647 | 9100314
530 | Водовод № 2 | 2800 | 1939 | 600 | 2800 | 2800 | 1008 | Чугун | удовл. | 100 | 77 | 1808364.96 | 10100263
531 | Водовод № 10 | 5585 | 1971 | 720;700 дюкер | 5585 | 5400; 185,0 | 1642 | Сталь | удовл. недейств. удовл. | 100 | 45 | 12824947 | 9100313
532 | Главный водовод №2 | 1800 | 1937 | 900 | 1800 | 1800 | 2765 | Чугун | недейств. удовл. | 100 | 79 | 8770990 | 10100260
533 | Водопровод | 1936 | 1979 | 1200 | 1936 | 1936 | 4882 | Сталь | удовл. | 100 | 37 | 3419777.16 | 3001534
534 | Водовод №7 | 1650 | 1995 | 1400 | 1650 | 1650 | 6653 | Сталь | удовл. | 100 | 21 | 5564559.01 | 3000144
535 | Водовод № 7 | 7300 | 1989 | 1420 | 7300 | 7300 | 6653 | Сталь | удовл. | 100 | 26 | 14487309.96 | 9100310
536 | водовод № 1 | 2500 | 1946 | 600 | 2500 | 2500 | 1008 | Сталь | недейств. удовл. | 100 | 69 | 5421878.06 | 10100262
537 | Водовод № 6 | 6073 | 1978 | 1220 | 6073 | 6073 | 4882 | Сталь | удовл. | 100 | 37 | 11815932.01 | 9100319
538 | Водовод | 307 | 2013 | 720 | 307 | 307 | 1642 | сталь с гидроизоляцией | удовл. | 7 | 2 | 10680100.66 | 9104130
539 | Вынос водоводов | 524 | 1977 | 700; 1200 | 524 | 267.0; 257.0 | 4882 | Сталь | удовл. удовл. | 100 | 38 | 731078 | 9100356
540 | Водовод 2 | 1330 | 1960 | 900 | 1330 | 1330 | 2765 | Чугун | удовл. недейств. удовл. | 9 | 56 | 2156429 | 3010163
541 | Водовод № 4 | 5000 | 1964 | 1020 | 5000 | 5000 | 3413 | Сталь | удовл. недейств. удовл. удовл. | 100 | 52 | 8839736.98 | 9100935
542 | Водовод 4 | 428 | 1997 | 1000 | 428 | 428 | 3413 | Сталь | удовл. |  |  | 525274 | 3000269
543 | Вынос водовода 2,4,5 | 1534 | 1995 | 1020.0; 1220.0; 1220.0 | 1534 | 448.0; 609.0; 477.0 | 3413 | Сталь | удовл. | 100 | 20 | 2495153.01 | 3000085
544 | Водопроводные сети | 1419 | 1967 | 500; 300 | 1419 | 491; 928 | 720 | Чугун | удовл. удовл. удовл. удовл. | 88 | 49 | 25.76 | 3000844
545 | Водопроводные сети | 585 | 1967 | 500 | 585 | 585 | 720 | Сталь | удовл. | 100 | 49 | 62.48 | 3000843
546 | Водопровод | 2249.5 | 1972 | 500; 325 | 2249.5 | 2162; 87.5 | 720 | Сталь | удовл. | 100 | 44 | 839135.52 | 3000194
547 | Здание водопроводной насосной станции | 49.1 | 1977 |  | 49.1 | 25 |  | ж/б плиты | удовл. | 78 | 38 | 36940.4 | 1010126
548 | Здание водопроводной насосной станции | 41.7 | 1957 |  | 41.7 | 50 |  | ж/б плиты | удовл. | 78 | 58 | 56573.8 | 1010143
549 | Здание водопроводной насосной станции | 48.5 | 1976 |  | 48.5 | 25 |  | ж/б плиты | удовл. | 33 | 39 | 67961.44 | 9101039
550 | Здание водопроводной насосной станции | 50.6 | 1991 |  | 50.6 | 25 |  | ж/б плиты | удовл. | 100 | 24 | 1 | 9101041
551 | Здание водопроводной насосной станции | 72 | 1976 |  | 72 | 25 |  | ж/б плиты | удовл. | 33 | 39 | 92012.43 | 9101043
552 | Здание водопроводной насосной станции | 60 | 1969 |  | 60 | 25 |  | ж/б плиты | удовл. | 29 | 46 | 36465.96 | 9101048
553 | Здание водопроводной насосной станции | 52.7 | 1978 |  | 52.7 | 50 |  | ж/б плиты | удовл. | 29 | 37 | 76314.49 | 9101051
554 | Здание водопроводной насосной станции | 51.1 | 1979 |  | 51.1 | 50 |  | ж/б плиты | удовл. | 28 | 36 | 97330.8 | 9101055
555 | Здание водопроводной насосной станции | 42 | 1978 |  | 42 | 25 |  | ж/б плиты | удовл. | 29 | 37 | 12816.26 | 9101058
556 | Здание водопроводной насосной станции | 35.5 | 1978 |  | 35.5 | 50 |  | ж/б плиты | удовл. | 29 | 37 | 75530.02 | 9101182
557 | Здание водопроводной насосной станции | 54 | 1998 |  | 54 | 50 |  | ж/б плиты | удовл. | 100 | 17 | 1 | 9101352
558 | Здание водопрводной насосной станции | 43.4 | 1972 |  | 43.4 | 50 |  | ж/б плиты | удовл. | 42 | 43 | 4458 | 9101406
559 | Здание водопроводной насосной станции | 31.2 | 1977 |  | 31.2 | 25 |  | ж/б плиты | удовл. | 25 | 38 | 384108.02 | 9102764
560 | Здание водопроводной насосной станции | 56 | 1975 |  | 56 | 50 |  | ж/б плиты | удовл. | 55 | 40 | 103488.98 | 1000111
561 | Здание водопроводной насосной станции | 48.5 | 1988 |  | 48.5 | 50 |  | ж/б плиты | удовл. | 46 | 27 | 212585.82 | 1000107
562 | Резервуар 1 | 6000 | 1936 |  | 6000 | 6000 |  | ж/б плиты | удовл. | 100 | 79 | 1406639.81 | 2010026
563 | Здание водопроводной насосной станции | 45.5 | 1986 |  | 45.5 | 25 |  | ж/б плиты | удовл. | 46 | 29 | 333436.79 | 1000113
564 | Здание водопроводной насосной станции | 47.9 | 1980 |  | 47.9 | 50 |  | ж/б плиты | удовл. | 21 | 35 | 100580.4 | 9102757
565 | Здание водопроводной насосной станции | 33.1 | 1987 |  | 33.1 | 50 |  | ж/б плиты | удовл. | 16 | 28 | 45432 | 9102760
566 | Здание водопроводной насосной станции | 45.5 | 1993 |  | 45.5 | 50 |  | ж/б плиты | удовл. | 13 | 22 | 248746.64 | 9102765
567 | Здание водопроводной насосной станции | 84 | 1976 |  | 84 | 50 |  | ж/б плиты | удовл. | 27 | 39 | 49443 | 9102868
568 | Здание водопроводной насосной станции | 51 | 2008 |  | 51 | 50 |  | ж/б плиты | удовл. | 9 | 7 | 176649.22 | 9102904
569 | Здание водопроводной насосной станции | 31.5 | 2007 |  | 31.5 | 50 |  | ж/б | удовл. | 9 | 8 | 95045.86 | 9102855
570 | Здание водопроводной насосной станции | 54.9 | 2008 |  | 54.9 | 50 |  | ж/б плиты | удовл. | 9 | 7 | 69315.68 | 9102896
571 | Здание водопроводной насосной станции | 25.6 | 2008 |  | 25.6 | 50 |  | ж/б блоки | удовл. | 9 | 7 | 18451.04 | 9102874
572 | Здание водопроводной насосной станции | 26.5 | 2007 |  | 26.5 | 50 |  | плиты ж/б | удовл. | 9 | 8 | 60961.82 | 9102877
573 | Здание водопроводной насосной станции | 26.5 | 2008 |  | 26.5 | 50 |  | ж/б плиты | удовл. | 9 | 7 | 59836.97 | 9102883
574 | Здание водопроводной насосной станции | 64.9 | 1996 |  | 64.9 | 50 |  | ж/б плиты | удовл. | 11 | 19 | 261708.93 | 9102886
575 | Здание водопроводной насосной станции | 31.6 | 1999 |  | 31.6 | 50 |  | ж/б плиты | удовл. | 11 | 16 | 906865 | 9102848
576 | Здание водопроводной насосной станции | 33.5 | 2007 |  | 33.5 | 50 |  | ж/б плиты | удовл. | 9 | 8 | 37141.62 | 9102851
577 | Здание водопроводной насосной станции | 47 | 1991 |  | 47 | 50 |  | ж/б плиты | удовл. | 13 | 24 | 183296.35 | 9102912
578 | Здание водопроводной насосной станции | 33.9 | 1990 |  | 33.9 | 50 |  | ж/б плиты | удовл. | 14 | 25 | 1446626 | 9102921
579 | Здание водопроводной насосной станции | 41.2 | 1976 |  | 41.2 | 50 |  | ж/б плиты | удовл. | 27 | 39 | 82925 | 9102862
580 | Здание водопроводной насосной станции | 48.1 | 2007 |  | 48.1 | 50 |  | ж/б плиты | удовл. | 9 | 8 | 139655.32 | 9102915
581 | Здание водопроводной насосной станции | 64.1 | 2007 |  | 64.1 | 50 |  | ж/б плиты | удовл. | 9 | 8 | 59533.06 | 9102906
582 | Здание водопроводной насосной станции | 42.1 | 2007 |  | 42.1 | 50 |  | ж/б плиты | удовл. | 9 | 8 | 124849.22 | 9102858
583 | Здание водопроводной насосной станции | 60 | 1995 |  | 60 | 50 |  | ж/б плиты | удовл. | 71 | 20 | 124785 | 1000240
584 | Резервуар | 1000 | 1968 |  | 1000 | 10000 |  | ж/б плиты | неуд. | 100 | 47 | 2344399.68 | 2010024
585 | Здание водопроводной насосной станции | 36 | 1991 |  | 36 | 50 |  | ж/б плиты | удовл. | 20 | 24 | 64526.9 | 1010175
586 | Здание водопроводной насосной станции | 36 | 1995 |  | 36 | 50 |  | ж/б плиты | удовл. | 18 | 20 | 76665.6 | 1010176
587 | Здание водопроводной насосной станции | 70 | 2003 |  | 70 | 25 |  | ж/б плиты | удовл. | 10 | 12 | 4745 | 9101491
588 | Здание водопроводной насосной станции | 49 | 1995 |  | 49 | 25 |  | ж/б плиты | удовл. | 12 | 20 | 84217.49 | 9101493
589 | Здание водопроводной насосной станции | 41 | 1980 |  | 41 | 25 |  | ж/б плиты | удовл. | 15 | 35 | 1 | 9101499
590 | Здание водопроводной насосной станции | 37 | 1980 |  | 37 | 50 |  | ж/б плиты | удовл. | 15 | 35 | 313509.34 | 9101528
591 | Здание водопроводной насосной станции | 48 | 1990 |  | 48 | 50 |  | ж/б плиты | удовл. | 17 | 25 | 152225.65 | 9101537
592 | Здание водопроводной насосной станции | 50 | 1993 |  | 50 | 50 |  | ж/б плиты | удовл. | 16 | 22 | 204000 | 9101539
593 | Здание водопроводной насосной станции | 60 | 1969 |  | 60 | 100 |  | ж/б плиты | удовл. | 57 | 46 | 26769.87 | 9102451
594 | Здание водопроводной насосной станции | 72 | 1985 |  | 72 | 50 |  | ж/б плиты | удовл. | 19 | 30 | 169389.8 | 9102445
595 | Здание водопроводной насосной станции | 42.25 | 1982 |  | 42.25 | 50 |  | ж/б плиты | удовл. | 22 | 33 | 28801.95 | 9102447
596 | Здание водопроводной насосной станции | 72 | 2006 |  | 72 | 50 |  | ж/б плиты | удовл. | 10 | 9 | 393991.99 | 9102454
597 | Здание водопроводной насосной станции | 42 | 1999 |  | 42 | 50 |  | ж/б плиты | удовл. | 9 | 16 | 125380.1 | 9103707
598 | Здание водопроводной насосной станции | 41.6 | 1999 |  | 41.6 | 50 |  | ж/б плиты | удовл. | 9 | 16 | 123965.66 | 9103710
599 | Здание водопроводной насосной станции | 41.6 | 1997 |  | 41.6 | 50 |  | ж/б плиты | удовл. | 9 | 18 | 94295.9 | 9103713
600 | Здание водопроводной насосоной станции | 756 | 1972 |  | 756 | 2500 |  |  | удовл. | 43 | 43 | 5312554 | 1010008
601 | Резервуар с технологическими трубопроводами | 2286.5 | 2001 |  | 2286.5 | 10000 |  | ж/б плиты высотой 400мм,гидроизоляция,слой грунта 1метр | неуд. | 35 | 14 | 10849790 | 2000064
602 | Резервуары № 1 |  | 1972 |  |  | 6000 |  | ж/б плиты | неуд. | 99 | 43 | 1587718.44 | 2010011
603 | Резервуары № 2 |  | 1972 |  |  | 6000 |  | ж/б плиты | неуд. | 99 | 43 | 1587718.44 | 2010012
604 | Резервуар |  | 1970 |  |  | 1000 |  | ж/б плиты | неуд. | 100 | 45 | 3775416.58 | 2010004
605 | Здание водопроводной насосной станции | 170 | 1985 |  | 170 | 32 |  | сборные ж/б | удовл. | 37 | 30 | 475105.77 | 1010019
606 | Здание водопроводной насосной станции | 184 | 1980 |  | 184 | 320 |  | ж/б плиты | удовл. | 88 | 35 | 364193.36 | 1010016
607 | Здание водопроводной насосной станции | 150 | 1987 |  | 150 | 200 |  | цементные, | удовл. | 34 | 28 | 453016.78 | 1010020
608 | Здание водопроводной насосной станции | 170 | 1980 |  | 170 | 320 |  | ж/б плиты | удовл. | 87 | 35 | 561246.36 | 1010021
609 | Здание водопроводной насосной станции | 162 | 1986 |  | 162 | 320 |  | ж/б плиты | удовл. | 34 | 29 | 777036.75 | 1010022
610 | Здание повысительной насосной станции водопровода № 212/3 | 184 | 1985 |  | 184 | 320 |  | ж/б плиты | удовл. | 36 | 30 | 518100.86 | 1010024
611 | Здание насосной станции водопровода | 400 | 1976 |  | 400 | 1250 |  | ж/б плиты | удовл. | 94 | 39 | 4233646.11 | 1010002
612 | Здание насосной станции водопровода | 534 | 1969 |  | 534 | 1250 |  | ж/б плиты | удовл. | 100 | 46 | 666539.36 | 1010001
613 | Здание водопроводной насосной станции | 70 | 1992 |  | 70 | 260 |  | ж/б плиты | удовл. | 14 | 23 | 208313 | 1010172
614 | Здание повысительной водопроводной насосной станции | 352 | 1992 |  | 352 | 320 |  | бетонные | удовл. | 41 | 23 | 384363.76 | 1010025
615 | Здание водопроводной насосной станции | 61 | 1984 |  | 61 | 50 |  | ж/б плиты | удовл. | 64 | 31 | 159084.72 | 1100004
616 | Здание водопроводной насосной станции | 45 | 1968 |  | 45 | 100 |  | ж/б плиты | удовл. | 71 | 47 | 58052.3 | 1010174
617 | Здание водопроводной насосной станции | 195 | 1977 |  | 195 | 320 |  | ж/б плиты | удовл. | 36 | 38 | 725071.6 | 1010173
618 | Здание водопроводной насосной станции | 177 | 1988 |  | 177 | 320 |  | ж/б плиты | удовл. | 70 | 27 | 611249.02 | 1010026
619 | Резервуар №1 хозпитьевой воды насосной станции 1го подъема | 2500 | 1953 |  |  | 2500 |  | ж/б плиты | неуд. | 100 | 62 | 279019.1 | 2000015
620 | Резервуар №2 хозпитьевой воды насосной станции 1го подъема | 2500 | 1953 |  |  | 2500 |  | ж/б плиты | неуд. | 100 | 62 | 279019.1 | 2000016
621 | Резервуар №3 хозпитьевой воды насосной станции 1го подъема | 5000 | 1965 |  |  | 5000 |  | ж/б плиты | неуд. | 100 | 50 | 427646.4 | 2000017
622 | Резервуар №4 хозпитьевой воды насосной станции 1го подъема | 5000 | 1965 |  |  | 5000 |  | ж/б плиты | неуд. | 100 | 50 | 427646.4 | 2000018
623 | Резервуар | 6000 | 1965 |  |  | 6000 |  | ж/б плиты | неуд. | 100 | 50 | 1314671.95 | 1000028
624 | Резервуар | 1000 | 1975 |  |  | 1000 |  | ж/б плиты | неуд. | 100 | 40 | 358176 | 2000053
625 | Резервуар | 1000 | 1975 |  |  | 1000 |  | ж/б плиты | неуд. | 100 | 40 | 358176 | 2000050
626 | Резервуар | 2000 | 1988 |  |  | 2000 |  | ж/б плиты | удовл. | 67 | 27 | 1285862.86 | 2000051
627 | Здание повысительной водопроводной насосной станции | 43 | 1989 |  | 43 | 50 |  | ж/б плиты | удовл. | 51 | 26 | 118048.56 | 1010023
628 | Здание насосной станции водопровода | 550 | 1972 |  | 550 | 5000 |  | ж/б плиты | удовл. | 100 | 44 | 1939465.18 | 1010006
629 | здание | 62.1 | 1974-12-01 |  | 62.1 | 420 тыс м3/сут |  |  | удовл. | 100 | 41 | 685347.73 | 1010043
630 | Здание административно-бытового корпуса (здание лаборатории) | 1083.3 | 01.04.1975 |  | 1083.3 |  | 3250 |  | удовл. | 47 | 41 | 1538687.36 | 1010045
631 | Блок технологических емкостей № 3 (пропускная способность 160 м3/сут) | 25500 | 01.02.1986 |  | 25500 | 160 тыс м3/сут. | 127500 |  | удовл. | 77 | 29 | 44003189.09 | 2010111
632 | Здание решеток(пристрой) | 432 | 16.03.2011 |  | 432 |  | 2880 |  | удовл. | 10 | 4 | 7302053.24 | 9101970
633 | Иловые площадки 1 штука | 1500 | 01.12.1981 |  | 1500 |  |  |  | удовл. | 100 | 34 | 976683.96 | 2010070
634 | Иловые площадки 1 штука | 1500 | 01.12.1981 |  | 1500 |  |  |  | удовл. | 100 | 34 | 976683.96 | 2010069
635 | Песковые площадки 5000 м2, 3 штуки | 5000 | 01.12.1981 |  | 5000 |  | 5000 |  | удовл. | 100 | 34 | 420181.78 | 2010076
636 | Приемная камера монолитная ж/б размерами 17*3,5*3 (м) | 59.5 | 28.12.1998 |  | 59.5 | 240 000 м3/сут. | 208 |  | удовл. | 34 | 17 | 456710.52 | 2000039
637 | Иловые площадки 100 мх15, 62 штуки | 93000 | 01.04.1975 |  | 93000 |  |  |  | удовл. | 100 | 41 | 5484262.34 | 2010075
638 | Иловые площадки кнз 2 очередь, 20 штук | 30000 | 01.12.1979 |  | 30000 |  |  |  | удовл. | 100 | 36 | 2739775.1 | 2010074
639 | Иловые площадки на очистных сооружениях кнз, 42 штуки | 63000 | 01.12.1976 |  | 63000 |  |  |  | удовл. | 100 | 39 | 6276552.79 | 2010071
640 | Иловые площадки очистных сооружений 24 штуки | 36000 | 01.12.1978 |  | 36000 |  | 36000 |  | удовл. | 100 | 37 | 2642989.89 | 2010073
641 | Песковые площадки 35мх40, 3 штуки | 4200 | 01.04.1975 |  | 4200 |  | 6300 |  | удовл. | 100 | 41 | 505387.25 | 2010084
642 | Здание дренажной насосной станции | 49.6 | 01.01.1957 |  | 49.6 |  | 496 |  | удовл. | 100 | 58 | 214308.46 | 2010048
643 | Горизонтальная песколовка | 154 | 01.04.1975 |  | 154 | 120 тыс. м3/сут. |  |  | удовл. | 80 | 41 | 237005.98 | 2010081
644 | Здание энергоцеха | 208 | 01.01.1958 |  | 208 |  |  |  | удовл. | 100 | 57 | 119905 | 1010055
645 | Здание КиП | 220 | 01.01.1958 |  | 220 |  | 1320 |  | удовл. | 100 | 57 | 259933 | 2010047
646 | Камера 7а на трубопроводе аварийного выпуска из бл | 9 | 01.12.1981 |  | 9 |  | 27 |  | удовл. | 85 | 34 | 86044.9 | 2010052
647 | Камера выпуска из песколовок для блока 4 (ж/б) | 9 | 01.12.1981 |  | 9 |  | 27 |  | удовл. | 100 | 34 | 53127.14 | 2010053
648 | здание закрытого распредустройства 6кв | 108 | 01.09.1987 |  | 108 |  | 378 |  | удовл. | 70 | 28 | 190186.68 | 1010053
649 | Здания пристроя бытовых помещений к лаборатории | 104.5 | 29.10.1999 |  | 104.5 |  | 627 |  | удовл. | 19 | 16 | 869778.28 | 1000091
650 | Коллектор 28 | 1566 | 1984 | 1000; 1000 | 1566 | 815; 751 | 1944 | Железобетон | удовл. | 100 | 31 | 3046888.01 | 4200046
651 | Канализационный коллектор | 1742.63 | 1975 | 500; 700 | 1742.63 | 1540,45; 202,18 | 432 | Железобетон | удовл. | 100 | 40 | 1058820.28 | 4200043
652 | Магистральные сети | 1306.4 | 1987 | 500 | 1306.4 | 1306.4 | 216 | Железобетон | удовл. | 100 | 28 | 673188 | 4200028
653 | Коллектор №14 | 1651 | 1938 | 500 | 1651 | 1651 | 100 | Чугун | удовл. | 100 | 77 | 1374851 | 7200159
654 | Канализационный коллектор | 832.5 | 1996 | 800; 1200 | 832.5 | 808; 24,5 | 288 | Железобетон | удовл. удовл. | 94 | 19 | 636373 | 3000275
655 | Разгрузочный коллектор | 4128.51 | 1980 | 1000 | 1986 | 1986 | 1569 | Железобетон | удовл. | 100 | 35 | 10810755 | 4200040
|  |  |  | 1200 | 1922 | 2098 | 2172 | Железобетон
|  |  |  | 1200 | 220.51 | 2098 | 249 | КОРСИС |  | 0
656 | Коллектор № 25 | 1268 | 1954 | 1000; 1250 | 1268 | 852; 416 | 1080 | Железобетон | удовл. | 100 | 61 | 1625422 | 4200042
657 | Канализационный коллектор | 2812 | 1971 | 1000 | 2812 | 2812 | 223 | Железобетон | удовл. | 100 | 44 | 1232056 | 4200021
658 | Напорный стальной коллектор | 3870 | 1998 | 2д-820 | 3870 | 3870 | 760 | Сталь | удовл. | 68 | 17 | 4259679 | 3001164
659 | Коллектор 28 | 18494 | 1984 | 1000; 2000; 1000 | 18494 | 6264; 3830; 8400 | 1944 | Железобетон | удовл. удовл. удовл. | 100 | 31 | 25432006 | 4200010
660 | Напорный коллектор фекальный | 4000 | 1974 | 2д-700 | 4000 | 2000; 2000 | левая- 421 правая-372 | Сталь | удовл. | 100 | 41 | 1815940 | 3010063
661 | Напорный коллектор № 2 | 6200 | 1968 | 1400 | 6200 | 6200 | 1746 | Железобетон | удовл. | 100 | 47 | 10591185.01 | 3010065
662 | Самотечный коллектор | 64 | 1968 | 2д-1700 | 64 | 32; 32 | 7090 | Железобетон | удовл. | 100 | 47 | 63039 | 3010066
663 | Коллектор | 1073.2 | 1932 | 500 | 1073.2 | 1073.2 | 170 | Керамика | удовл. | 100 | 83 | 601252.99 | 3100029
664 | Коллектор | 710.6 | 1932 | 500 | 710.6 | 710.6 | 170 | Чугун | удовл. | 73 | 83 | 591744 | 7100032
665 | Канализационный самотечный коллектор № 36 | 1557.8 | 1991 | 1400; 1000; 1200 | 1557.8 | 98,8; 831; 628 | 1044 | Сталь, Железобетон | удовл. удовл. удовл. | 100 | 24 | 201504 | 4100058
666 | Коллектор напорно-самотечный № 37 | 5986 | 1994 | 2д-1020 дюкер; 2д-800 | 5986 | 335; 335; 2658; 2658 | 1080 | Сталь, Железобетон | удовл. удовл. | 87 | 21 | 287691.87 | 8100041
667 | Коллектор | 3790 | 1964 | 1000; 700 | 3790 | 2535; 1255 | 813 | Железобетон | удовл. недейств. удовл. | 100 | 51 | 6048746.99 | 4100028
668 | Коллектор напорно- самотечный ( самотечная часть) | 2112 | 1970 | 1000 | 2112 | 2112 | 144 | асбоцемент | удовл. | 100 | 45 | 1 | 9102602
669 | внутриквартальные сети канализации | 145 | 2008 | 150; 150; 150 | 145 | 19; 14; 112 | 702 | ПЭ | удовл. удовл. удовл. | 7 | 7 | 34164.9 | 9103830
670 | Коллектор | 1229.5 | 2000 | 1200 | 1229.5 | 1229.5 | 814 | Железобетон | удовл. | 73 | 15 | 28293369 | 3001223
671 | Коллектор напорно-самотечный 37 с дюкером | 1251.5 | 1994 | 1200 | 1251.5 | 1251.5 | 1048 | Железобетон | удовл. | 87 | 21 | 1217490.1 | 3000280
672 | Напорный коллектор | 2802 | 1998 | 820 | 2802 | 2802 | 583 | Сталь | удовл. удовл. | 68 | 17 | 6362075 | 3000378
673 | Напоpно-самотечный коллектоp | 2238 | 1991 | 2д-500 | 2238 | 2238 | 296 | Сталь | удовл. | 82 | 24 | 444516 | 3000139
674 | Напоpно-самотечный коллектоp | 1955 | 1995 | 2д-500 | 1955 | 1955 | 296 | Чугун | удовл. | 41 | 20 | 745752.01 | 3000138
675 | Коллектор | 3728 | 1960 | 600; 700; 600 | 3728 | 3025; 85; 618 | 316.8 | Чугун | удовл. | 100 | 55 | 3913108.01 | 7100313
676 | Коллектоp 3 | 2651.3 | 1964 | 700; 900 | 2651.3 | 1020; 1631,3 | 511 | Железобетон | удовл. недейств. | 100 | 51 | 2906734 | 3000037
677 | Напоpно-самотечный коллектоp | 2850 | 1995 | 800; 1000; 2д-500 | 2850 | 97; 47; 2706 | 296 | Железобетон | удовл. удовл. | 100 | 20 | 752512.99 | 3000137
678 | Напорный коллектор | 3176.4 | 1980 | 820; 1020 | 3176.4 | 2956,4; 220 | 561 | Сталь | удовл. | 100 | 35 | 3839973 | 8100019
679 | Коллектор | 719 | 1985 | 1000 | 719 | 719 | 115 | Железобетон | удовл. | 100 | 30 | 221087 | 4100041
680 | Коллектор | 709 | 2007 | 1200 | 709 | 709 | 396 | Железобетон | удовл. удовл. | 35 | 8 | 26047426.59 | 3009023
681 | Коллектор | 138 | 2007 | 2д-800 | 138 | 138 | 396 | Железобетон | удовл. удовл. | 35 | 8 | 5069879.93 | 3009024
682 | Здание насосной станции канализации | 60.3 | 1984 |  | 60.3 |  | 160 | кирпич | удовл. | 100 | 31 | 252644 | 1000145
683 | Здание канализационной насосной станции | 132.5 | 1991 |  | 132.5 |  | 80 | ж/б блоки | удовл. | 13 | 24 | 144911 | 9102838
684 | Здание канализационной насосной станции | 21.6 | 2003 |  | 21.6 |  | 35 | монолитные, кирпичные | удовл. | 9 | 12 | 90643.68 | 9103136
685 | Приемная аварийная камера | 10.3 | 1979 |  | 10.3 |  | - | ж/б | хор | 72 | 36 | 158626.05 | 2010035
686 | Здание камеры, ж/б элементы | 72 | 1991 |  | 72 |  | - | сборные ж/б блоки | удовл. | 62 | 24 | 234576.99 | 1010027
687 | Здание камеры переключения | 417.12 | 1991 |  | 417.12 |  | - | сборные ж/б | удовл. | 62 | 24 | 1642037 | 1010029
688 | Здание канализационной насосной станции | 29.7 | 1989 |  | 29.7 |  | 55 | ж/б | удовл. | 19 | 26 | 166750 | 9101340
689 | Здание насосной станции канализации | 26.22 | 2009 |  | 26.22 |  | 70 | 3х слойный кирпич | удовл. | 11 | 6 | 123298.76 | 9101664
690 | Канализационная насосная станция (заглубленный колодец ) | 1.8 |  |  | 1.8 |  | 15 | без наземного строения | удовл. | 12 | 20 | 27932 | 9102976
691 | Здание канализационной насосной станции | 144 | 2011 |  | 144 |  | 650 | керамический пустотелый кирпич | удовл. | 7 | 4 | 24163096.33 | 9103424
692 | Здание канализационной насосной станции | 28.8 | 1974 |  | 28.8 |  | 40 | кирпич | удовл. | 30 | 41 | 83258.8 | 9104197
693 | Здание главной насосной станции | 1738.6 | 1968 |  | 1738.6 |  |  | Кирпич, ж/б панели | удовл. | 50 | 41 | 9038385 | 1010032
694 | Водовод | 335 | 2007 | 700 | 335 | 335 | 1642 | сталь | удовл. | 27 | 8 | 10216893.26 | 3005006
695 | Водовод | 1863.7 | 1998 | 720; 1020; 351 | 1863.7 | 608.05; 624.65; 631 | 3413 | Сталь | удовл. удовл. удовл. | 89 | 17 | 1906448 | 3000296
696 | Водовод | 813 | 2011 | 1000; 200; 200 | 813 | 805.0; 4.0; 4.0 | 3413 | сталь | удовл. удовл. удовл. | 18 | 4 | 26224409 | 9103541
697 | водовод | 2640 | 2009 | 1000 | 2640 | 2640 | 3413 | сталь | удовл. | 27 | 6 | 41288.79 | 9101674
698 | Водовод №6 | 2000 | 1978 | 1220 | 2000 | 2000 | 4882 | Сталь | удовл. | 100 | 37 | 3535820 | 3000634
699 | Водовод №7 | 3300 | 1995 | 1400 | 3300 | 3300 | 6653 | Сталь | удовл. удовл. | 100 | 21 | 2782280 | 3000145
700 | Водопровод | 750 | 1973 | 500 | 750 | 750 | 720 | Сталь | удовл. | 100 | 42 | 520708 | 9100044
701 | Водовод | 5161.8 | 1968 | 500; 700; 700 кожух | 5161.8 | 4065,0; 1096,8; 70,0 | 720 | сталь, чугун, ж/б | удовл. неудовл. удовл. удовл. удовл. удовл. | 100 | 48 | 5172419.02 | 9100431
702 | водовод | 201 | 1998 | 500 | 201 | 720 |  | Сталь | удовл. | 85 | 17 | 971947 | 3000426
703 | Сети водопровода | 51 | 2003 | 300 | 51 | 254 |  | п/э | удовл. | 16 | 12 | 78983.7 | 3006772
704 | Водопровод | 2360 | 1972 | 500; 700 | 2360 | 1200; 1160 | 1642 | Сталь | удовл. удовл. | 100 | 43 | 1911303 | 9100577