## TDSheet
Приложение № 5 к изменениям в Конкурсную документацию от 09.06.2017
Приложение № 2 к Концессионному соглашению
Таблица № 1. Состав и описание Иного имущества
Таблица 1
№ п/п | Инвен-тарный номер | Наименование объекта | Год ввода в эксплуа-тацию | Материал труб | Диаметр труб, мм |  |  |  | Общая протяжен-ность | Длина труб, м |  |  |  | Первона-чальная стоимость, руб. | Износ, руб. | Остаточная стоимость, руб.
1 | 2 | 3 | 4 | 5 | 6 | 7 | 8 | 9 | 10 | 11 | 12 | 13 | 14 | 15 | 16 | 17
Иные объекты - сети водоотведения
Иные объекты Очистных сооружений канализации (тракт Свердловский, 2Б)
1 | 1010056 | здание компрессорной | 1958 | [10 empty] | 32185 | 32185
Иные объекты - сети водоотведения
2 | 3100063 | кол-р 8 ул.Труда от Трампарка до Цвиллинга | 1932 | Керамика | 700 | 900 |  |  | 1596.69 | 504.69 | 1092 |  |  | 1191943 | 1191943 | 0
3 | 3100077 | кол-р №5 по ул.Цвиллинга от пр.Ленина до Труда | 1932 | Керамика | 150 | 200 |  |  | 953.65 | 401.45 | 552.2 |  |  | 246628 | 246628 | 0
4 | 7100108 | кол-р Городской больницы №1 (ул.Воровского,Елькина,Труда до ул.Цвиллинга) | 1932 | Чугун | 200 | 250 | 300 | 500 | 1596.38 | 542.48 | 216.9 | 472 | 365 | 906757.01 | 906757.01 | 0
5 | 3100098 | коллектор по ул.Пушкина, от ул.Тимирязева до ул.Труда | 1933 | Керамика | 200 |  |  |  | 368 | 368 |  |  |  | 97376 | 97376 | 0
6 | 3100060 | к-р по ул.Пушкина (от Тимирязева до Труда) | 1933 | Керамика | 200 | 250 |  |  | 850 | 777 | 73 |  |  | 226906 | 226906 | 0
7 | 3100099 | коллектор кнз ж/д от бани з-да Колющенко по Чехова, вокз.площадь, ул.Российской террит. Молокозавода | 1934 | Керамика | 150 | 250 |  |  | 366.4 | 40.4 | 326 |  |  | 105256 | 105256 | 0
8 | 4100030 | коллектор кнз ж/д от бани з-да Колющенко по Чехова, вокз. площадь, ул.Российской террит. Молокозавода | 1934 | Железобетон | 600 |  |  |  | 1597.4 | 1597.4 |  |  |  | 1224238 | 1224238 | 0
9 | 7100149 | коллектор кнз ж/д от бани з-да Колющенко по Чехова, вокз.площадь, ул.Российской террит. Молокозавода | 1934 | Чугун | 350 | 400 | 500 |  | 821.2 | 303 | 88.75 | 429.45 |  | 590092 | 590092 | 0
10 | 4100020 | кол-р кнз ж/д от бани з-да Колющенко по Чехова,Вокз.площ ул.Российской тер-я Молокозавода 3 Интернац | 1934 | Железобетон | 600 |  |  |  | 850 | 850 |  |  |  | 461962 | 461962 | 0
11 | 3100075 | кол-р обл.больницы №3 от больницы ул.Воровского, пр.Свердлова,Труда) до ул.Елькина | 1934 | Керамика | 200 |  |  |  | 1113.64 | 1113.64 |  |  |  | 294694 | 294694 | 0
12 | 7100103 | кол-р обл.больницы №3 от больницы ул.Воровского, пр.Свердлова,Труда) до ул.Елькина | 1934 | Чугун | 300 |  |  |  | 1632.4 | 1632.4 |  |  |  | 882950 | 882950 | 0
13 | 4100025 | кол-р обл.больницы №3 от больницы ул.Воровского, пр.Свердлова,Труда) до ул.Елькина | 1934 | Железобетон | 350 | 500 |  |  | 1495.3 | 899.3 | 596 |  |  | 614110 | 614110 | 0
14 | 3200150 | Коллектор красных казарм№9от Колхоз.по Дальневост.,Краснознам 2-ая крайняя,8-е марта до ул.Береговой | 1936 | Керамика | 300 | 200 |  |  | 1219.35 | 175.7 | 1043.65 |  |  | 332235 | 332235 | 0
15 | 7200154 | Коллектор красных казарм№9от Колхоз.по Дальневост.,Краснознам 2-ая крайняя,8-е марта до ул.Береговой | 1936 | Чугун | 400 | 300 | 200 |  | 560.95 | 140.6 | 157 | 263.35 |  | 263700 | 263700 | 0
16 | 7100078 | кнз от ж д 20 по ул.К.Либкнехта | 1937 | Чугун | 100 |  |  |  | 52 | 52 |  |  |  | 22445.01 | 22445.01 | 0
17 | 8200009 | Коллектор №14 по ул Российской от трамвайного кольца ЧГРЭС до главной КНС | 1938 | Сталь | 300 |  |  |  | 169 | 169 |  |  |  | 71024 | 71024 | 0
18 | 7100148 | к-р по ул.Советской от Тимирязева до ул.Труда | 1938 | Чугун | 200 |  |  |  | 413 | 413 |  |  |  | 144640 | 144640 | 0
19 | 3100079 | кол-р кнз по ул.Cвободы 6 от пр.Ленина до ул.Труда | 1938 | Керамика | 150 |  |  |  | 87 | 87 |  |  |  | 37551.01 | 37551.01 | 0
20 | 5100007 | кол-р кнз по ул.Cвободы 6 от пр.Ленина до ул.Труда | 1938 | Асбоцемент | 200 | 250 |  |  | 786.8 | 541 | 245.8 |  |  | 189749.99 | 189749.99 | 0
21 | 7100071 | кол-р по ул.Советской от (Тимирязева до ул.Труда ) | 1938 | Чугун | 200 |  |  |  | 850 | 850 |  |  |  | 353914 | 353914 | 0
22 | 3100240 | кнз от шк.53 по ул.Промышленной | 1940 | Керамика | 200 |  |  |  | 1360 | 1360 |  |  |  | 359867 | 359867 | 0
23 | 7100104 | кол-р радиоз-да ул.Тернопольская пр.Ленина,Энгельса до ул.Труда | 1950 | Чугун | 250 | 300 |  |  | 2023.4 | 1302.2 | 721.2 |  |  | 1006606 | 1006606 | 0
24 | 7100154 | кнз от дома 35 по ул.Цвиллинга | 1951 | Чугун | 150 |  |  |  | 106 | 106 |  |  |  | 33686.01 | 33686.01 | 0
25 | 7100307 | кнз в 14 квартале по ул.Машиностроителей от д 28,32,34,30 по ул.Батумской | 1951 | Чугун | 150 |  |  |  | 453 | 453 |  |  |  | 143959 | 143959 | 0
26 | 7100243 | кнз в 19 м кварт-ле по ул.Машиностроителей от д 36,38,40 | 1951 | Чугун | 150 |  |  |  | 328 | 328 |  |  |  | 104235 | 104235 | 0
27 | 7100242 | кнз в 24м квартале по Машиностроителей от д 42,44,46,48 до ул.Новороссийской | 1951 | Чугун | 150 | 200 | 100 |  | 421 | 239 | 127 | 55 |  | 137908.01 | 137908.01 | 0
28 | 7100314 | кнз по ул.Новороссийской | 1951 | Чугун | 300 | 500 |  |  | 1792 | 272 | 1520 |  |  | 1398419 | 1398419 | 0
29 | 3100244 | сети кнз больничного городка ЗСО Лен.р-н | 1951 | Керамика | 200 |  |  |  | 840 | 840 |  |  |  | 69568.01 | 69568.01 | 0
30 | 4200036 | Коллектор № 12 ЧЭМК (по территории ЧГРЭС) | 1952 | Железобетон | 500 |  |  |  | 362 | 362 |  |  |  | 258094.01 | 258094.01 | 0
31 | 7100175 | кнз ж д 7 по ул.Блюхера | 1952 | Чугун | 100 |  |  |  | 40 | 40 |  |  |  | 19559.99 | 19559.99 | 0
32 | 5100009 | коллектор от ул.Тарасова до Мед.городка по улицам Омская,Блюхера | 1952 | Асбоцемент | 150 |  |  |  | 284 | 284 |  |  |  | 64097 | 64097 | 0
33 | 7100310 | кнз от д 3 по ул.Масленникова и 36 ул.Машиностроителей | 1952 | Чугун | 150 |  |  |  | 141 | 141 |  |  |  | 44808 | 44808 | 0
34 | 3100242 | кнз по ул.Батумской | 1952 | Керамика | 200 | 200 |  |  | 1210 | 490 | 720 |  |  | 320176 | 320176 | 0
35 | 7100195 | кнз ж д 51 ул.Сулимова | 1953 | Чугун | 100 |  |  |  | 49.5 | 49.5 |  |  |  | 22578.99 | 22578.99 | 0
36 | 7100178 | кнз ж д 61 по ул.Омсокй | 1953 | Чугун | 100 |  |  |  | 93.3 | 93.3 |  |  |  | 39922.97 | 39922.97 | 0
37 | 5100005 | кол-р Политехнического института от общежития ул.Коммуны до ул.Энгельса | 1953 | Асбоцемент | 276 |  |  |  | 752 | 752 |  |  |  | 194889 | 194889 | 0
38 | 7100102 | кол-р Политехнического института от общежития ул.Коммуны до ул.Энгельса | 1953 | Чугун | 200 |  |  |  | 165.35 | 165.35 |  |  |  | 57785.99 | 57785.99 | 0
39 | 7200031 | Сети кнз к ж/дому по ул. Краснознаменная, 21 | 1954 | Чугун | 150 |  |  |  | 78 | 78 |  |  |  | 28211.99 | 28211.99 | 0
40 | 7100177 | кнз ж д 63 по ул.Омской | 1954 | Чугун | 100 |  |  |  | 50.4 | 50.4 |  |  |  | 29714.01 | 29714.01 | 0
41 | 7100180 | кнз ж д 9 по ул.Блюхера | 1954 | Чугун | 100 |  |  |  | 20 | 20 |  |  |  | 13203.99 | 13203.99 | 0
42 | 7100152 | кнз от ж д 29 по ул.Тимирязева | 1954 | Чугун | 200 |  |  |  | 160 | 160 |  |  |  | 56035 | 56035 | 0
43 | 7100172 | линия кнз по ул.Медгородок от Омской до Новобольничной | 1954 | Чугун | 200 |  |  |  | 100 | 100 |  |  |  | 35021.99 | 35021.99 | 0
44 | 3100241 | вн.кв. сети кнз в 6м квартале по ул.Нахимова 3,5 от домов 16 Машиностр. и Дзержинского 4(сети ЧТПЗ) | 1954 | Керамика | 150 |  |  |  | 393 | 393 |  |  |  | 78503.01 | 78503.01 | 0
45 | 3100247 | кнз д=150 по ул.Агалакова | 1954 | Керамика | 150 |  |  |  | 850 | 850 |  |  |  | 212789 | 212789 | 0
46 | 7100233 | кнз от Административного центра 2 (сети ЧТПЗ) | 1954 | Чугун | 150 |  |  |  | 290 | 290 |  |  |  | 92159 | 92159 | 0
47 | 7100309 | кнз от д 33 по ул.Машиностроителей | 1954 | Чугун | 150 |  |  |  | 193 | 193 |  |  |  | 61333.01 | 61333.01 | 0
48 | 3100248 | кнз сети от Профилактория и нового заводоупр-ия до центрально-завод.к. | 1954 | Керамика | 200 |  |  |  | 892 | 892 |  |  |  | 297669 | 297669 | 0
49 | 7200162 | Коллектор №25 D=500,1000,1250 на ул.Молодогв. по пр.Победы до обув.фаб., и от Полтавской до 8 Марта | 1954 | Чугун | 500 |  |  |  | 1744 | 1744 |  |  |  | 1312043 | 1312043 | 0
50 | 7200194 | Сети кнз дома №171 по пр.Победы | 1954 | Чугун | 100 | 200 |  |  | 81 | 13 | 68 |  |  | 45067.99 | 45067.99 | 0
51 | 4100001 | Разгрузочный кол-р ЧТЗ от кол-ра 78 Сибирский переезд вдоль Свердл.путей, ул.Труда до Цвиллинга | 1955 | Железобетон | 300 |  |  |  | 471.5 | 471.5 |  |  |  | 431864 | 431864 | 0
52 | 7100004 | Разгрузочный кол-р ЧТЗ от кол-ра 78 Сибирский переезд вдоль Свердл.путей, ул.Труда до Цвиллинга | 1955 |  | 900 | 600 |  |  | 528.5 | 394.5 | 134 |  |  | 298333 | 298333 | 0
53 | 4100018 | Разгруз. кол-р ЧТЗ от кол-ра 78 з-да Сибирский переезд вдоль свердл.путей ул.Труда до Цвилинга | 1955 | Железобетон | 300 |  |  |  | 1889.5 | 1889.5 |  |  |  | 518347 | 518347 | 0
54 | 3100246 | кнз от детской больницы №10 | 1955 | Керамика | 150 |  |  |  | 300 | 300 |  |  |  | 75102 | 75102 | 0
55 | 7100153 | кнз от домов №145 по ул.Свободы и №21 по ул.Тимирязева | 1956 | Чугун | 200 |  |  |  | 332 | 332 |  |  |  | 116272.01 | 116272.01 | 0
56 | 3100180 | кнз от д 77 по ул.Новороссийской (сети ЧТПЗ) | 1956 | Керамика | 200 | 150 |  |  | 76 | 18 | 58 |  |  | 19283 | 19283 | 0
57 | 3100181 | кнз от ж д 79 по ул.Новороссийской (сети ЧТПЗ) | 1956 | Керамика | 150 |  |  |  | 232 | 232 |  |  |  | 58079.01 | 58079.01 | 0
58 | 7100176 | кнз жд 51а по ул.Сулимова | 1957 | Чугун | 150 |  |  |  | 56.1 | 56.1 |  |  |  | 24645.01 | 24645.01 | 0
59 | 7100308 | кнз в 10м кв.по ул.Машиностр-лей от д 22,24,26 и №3 по Дзержинского от д.9 по Батумск. дет.сад 406 | 1957 | Чугун | 150 | 150 |  |  | 442 | 242 | 200 |  |  | 140462.98 | 140462.98 | 0
60 | 7100240 | кнз от д/с 387,от д/с 191, от д 30-а по ул.Машиностроителей, от д 4 ул.Масленникова до Батумской | 1957 | чугун | 150 |  |  |  | 100 | 100 |  |  |  | 31779 | 31779 | 0
61 | 3100183 | кнз от Дворца культуры (сети ЧТПЗ) | 1957 | Керамика | 150 | 150 |  |  | 220 | 60 | 160 |  |  | 55075 | 55075 | 0
62 | 3200152 | Коллектор11 от пр.Победы в коллектор№5 (ул.Лебединская, Северная,Российска) | 1958 | Керамика | 250 | 300 |  |  | 1922.5 | 764 | 1158.5 |  |  | 592474 | 592474 | 0
63 | 7200156 | Коллектор11 от пр.Победы в коллектор№5 (ул.Лебединская, Северная,Российска) | 1958 | Чугун | 250 | 300 |  |  | 143.5 | 46.5 | 97 |  |  | 66910 | 66910 | 0
64 | 7200157 | Коллектор11 от пр.Победы в коллектор№5 (ул.Лебединская, Северная,Российска) | 1958 | Асбоцемент | 350 |  |  |  | 396.5 | 396.5 |  |  |  | 111976 | 111976 | 0
65 | 7200199 | Сети кнз жилого дома №15 по ул. Кыштымской | 1958 | Чугун | 100 | 150 |  |  | 78 | 18 | 60 |  |  | 38484.99 | 38484.99 | 0
66 | 3100004 | кнз по ул.Крымской от ул.Артиллерийской(общежитие трампарка) до ул.Кудрявцева | 1958 |  | 150 | 200 |  |  | 219 | 77 | 142 |  |  | 56851 | 56851 | 0
67 | 7100113 | кнз к ж д 27 ул.Энтузиастов | 1958 | Чугун | 100 |  |  |  | 30 | 30 |  |  |  | 16382 | 16382 | 0
68 | 7100230 | кнз в квартале 25а от домов 87,89,91,93,95 по ул.Новороссийская | 1958 | Чугун | 150 |  |  |  | 338 | 338 |  |  |  | 107413 | 107413 | 0
69 | 3100184 | кнз от шк.55 по ул.Грозненской до ул.Новороссийской | 1958 | Керамика | 250 |  |  |  | 780 | 780 |  |  |  | 227641 | 227641 | 0
70 | 7100228 | кнз от школы 59 (Дом Пионеров) (сети ЧТПЗ) | 1958 | Чугун | 150 |  |  |  | 98 | 98 |  |  |  | 31143 | 31143 | 0
71 | 3010137 | самотечная канализация от очистных сооружений до б | 1958 | Керамика ,Чугун | 150 | 300 |  |  | 1213 | 1000 | 213 |  |  | 435198.01 | 435198.01 | 0
72 | 3010064 | самотечная кнз от приемного резервуара до р.Миас(аварийный выпуск) | 1958 | Чугун,Керамика | 300 | 150 |  |  | 0 | 0 | 0 |  |  | 265230.99 | 265230.99 | 0
73 | 3010061 | самотечная кнз от трубопровода до р.Миасс (аварийный выпуск) очист.сооруж | 1958 | Железобетон | 900 | 1000 |  |  | 482 | 76 | 406 |  |  | 656306.99 | 656306.99 | 0
74 | 3200096 | Коллектор по ул Коховской от С.Крымской до ул.Цинковой | 1958 | Керамика | 200 |  |  |  | 947 | 947 |  |  |  | 196537 | 196537 | 0
75 | 7100173 | вн.кв. кнз от ж д по ул.Тимирязева, 36 | 1959 | Чугун | 150 |  |  |  | 112 | 112 |  |  |  | 56138.01 | 56138.01 | 0
76 | 7100144 | кнз к ж д ул. Блюхера 8 | 1959 | Чугун | 150 |  |  |  | 145 | 145 |  |  |  | 46078.99 | 46078.99 | 0
77 | 3100100 | кол-р Локомотивного поселка ул.Бригадная,Деповская,Паровозная ч/з ч/д парк | 1959 | Керамика | 300 |  |  |  | 231.8 | 231.8 |  |  |  | 236761.99 | 236761.99 | 0
78 | 5100008 | кол-р Локомотивного поселка ул.Бригадная,Деповская,Паровозная ч/з ч/д парк | 1959 | Асбоцемент | 200 | 300 | 300 |  | 2074 | 382 | 768 | 924 |  | 542782 | 542782 | 0
79 | 7100150 | кол-р Локомотивного поселка ул.Бригадная,Деповская,Паровозная ч/з ч/д парк | 1959 | Чугун | 300 |  |  |  | 742 | 742 |  |  |  | 361881 | 361881 | 0
80 | 7100116 | кнз к ж д ул.Красная 48 | 1959 | Чугун | 100 |  |  |  | 20 | 20 |  |  |  | 6355.99 | 6355.99 | 0
81 | 7100083 | сети кнз ж д 7 по ул.Образцова | 1959 | Чугун | 200 |  |  |  | 71 | 71 |  |  |  | 43260 | 43260 | 0
82 | 7100227 | кнз от д/с 154 по ул.Грозненской 56 (сети ЧТПЗ) | 1959 | Чугун | 200 |  |  |  | 145 | 145 |  |  |  | 50781 | 50781 | 0
83 | 5100022 | кол-р Локомот.поселка от ж д по Гончаренко,Коммунаров до оз.Смолино | 1959 | Асбоцемент | 300 |  |  |  | 1500 | 1500 |  |  |  | 400804 | 400804 | 0
84 | 3100007 | коллектор кнз от м/р ЧТЗ от ул.Артил-ой по Бажова,Кудряв.ч/з ж/д пути до врезки в коллект.5 между пу | 1960 | Керамика | 300 | 1200 (кожух) |  |  | 827 | 804 | 23 |  |  | 300788 | 300788 | 0
85 | 3100034 | сети кнз по Горького | 1960 | Керамика | 150 | 200 | 250 |  | 14836.22 | 3754.45 | 10837.66 | 244.11 |  | 3878833.01 | 3878833.01 | 0
86 | 7100147 | сети кнз | 1960 | Чугун | 200 |  |  |  | 6000 | 6000 |  |  |  | 2101301.99 | 2101301.99 | 0
87 | 7100070 | сети кнз | 1960 | Чугун | 150 | 200 | 250 |  | 5724.67 | 790 | 4316.67 | 618 |  | 2023008 | 2023008 | 0
88 | 7100211 | кнз в 11 квартале по ул.Гагарина от дома 92 по ул.Дзержинского | 1960 | Чугун | 200 | 150 |  |  | 252 | 233 | 19 |  |  | 87639 | 87639 | 0
89 | 7100216 | кнз в 8 м квартале по ул.Гагарина от д 20 по ул.Гагарина до ул.Ю.Бульвар | 1960 | Чугун | 150 |  |  |  | 69 | 69 |  |  |  | 21926.99 | 21926.99 | 0
90 | 3100143 | кнз от д 17 по ул.Агалакова | 1960 | керамика | 150 |  |  |  | 32 | 32 |  |  |  | 7204.45 | 7204.45 | 0
91 | 3100144 | кнз от д 21 по ул.Агалакова и до колл-ра д=600 | 1960 | Керамика | 200 | 150 |  |  | 390 | 320 | 70 |  |  | 102199 | 102199 | 0
92 | 3100141 | кнз от д 96 по ул.Дзержинского | 1960 | Керамика | 150 |  |  |  | 35 | 35 |  |  |  | 8762 | 8762 | 0
93 | 7100213 | кнз от дома 21 по ул.Гагарина до дома ТЭЦ-строя | 1960 | Чугун | 150 |  |  |  | 45 | 45 |  |  |  | 14301 | 14301 | 0
94 | 3100142 | кнз от дома 25 ул.Гагарина, от дома 29 Агалакова д/с 216 | 1960 | Керамика | 150 |  |  |  | 44 | 44 |  |  |  | 8667.86 | 8667.86 | 0
95 | 7100214 | кнз от дома 25 ул.Гагарина, от дома 29 Агалакова д/с 216 | 1960 | Чугун | 150 |  |  |  | 181 | 181 |  |  |  | 57520 | 57520 | 0
96 | 7100210 | кнз от дома 28 по ул.3-го Сентября | 1960 | Чугун | 150 |  |  |  | 40 | 40 |  |  |  | 12712.01 | 12712.01 | 0
97 | 7100219 | кнз от дома 95 по Дзержинского К-18 до ул.Гагарина | 1960 | Чугун | 200 |  |  |  | 240 | 240 |  |  |  | 84052 | 84052 | 0
98 | 7100209 | кнз от дома на поселке Самстрой | 1960 | Чугун | 200 | 150 |  |  | 1304 | 983 | 321 |  |  | 446274 | 446274 | 0
99 | 7100215 | кнз от домов в 9-м квартале по ул.Гагарина, 23; дома 17,19 ул.Ю.Бульвар | 1960 | Чугун | 150 |  |  |  | 116 | 116 |  |  |  | 36864 | 36864 | 0
100 | 5100018 | нап.самот. колл-р от н/ст ТЭЦ до врезки в колл-р д=600 у Сибир.переезда | 1960 | Асбоцемент | 450 | 500 | 550 |  | 1134 | 760 | 120 | 254 |  | 349384 | 349384 | 0
101 | 8100023 | нап.самот. колл-р от н/ст ТЭЦ до врезки в колл-р д=600 у Сибир.переезда | 1960 | Сталь | 400 |  |  |  | 1212 | 1212 |  |  |  | 685429 | 685429 | 0
102 | 7100263 | нап.самот. колл-р от н/ст ТЭЦ до врезки в колл-р д=600 у Сибир.переезда | 1960 | Чугун | 400 |  |  |  | 2356 | 2356 |  |  |  | 1399633 | 1399633 | 0
103 | 3100243 | наружные сети кнз по ул.Коммунаров Лен.р-н | 1960 | Керамика | 150 |  |  |  | 360 | 360 |  |  |  | 90123 | 90123 | 0
104 | 3200091 | Кнз жилого дома по ул Сетевой 9 | 1960 | Керамика | 200 |  |  |  | 45.9 | 45.9 |  |  |  | 18993.99 | 18993.99 | 0
105 | 3200120 | Кнз фабрики Химчистка до врезки в главный коллектор | 1961 | Керамика | 200 |  |  |  | 205 | 205 |  |  |  | 54245 | 54245 | 0
106 | 3200153 | Коллектор кнз от школы интернат пр.Победы до ул.Лермонтова в Ксущ. | 1961 | Керамика | 150 | 200 | 250 |  | 1312 | 80 | 657 | 575 |  | 361687 | 361687 | 0
107 | 7200102 | Коллектор старых ОСК | 1961 | Чугун | 900 |  |  |  | 900 | 900 |  |  |  | 1879498 | 1879498 | 0
108 | 3100129 | к-р Юго-Зап.р-на Полетаевская,Заболотная,Российска,Мебельная (от кондит.фабр до врезки по Российской | 1961 | Керамика | 500 | 400 |  |  | 2512 | 742 | 1770 |  |  | 1173414 | 1173414 | 0
109 | 4100033 | к-р Юго-Зап.р-на Полетаевская,Заболотная,Российска,Мебельная (от кондит.фабр до врезки по Российской | 1961 | Железобетон | 500 | 700 |  |  | 400 | 150 | 250 |  |  | 233673 | 233673 | 0
110 | 5100013 | к-р Юго-Зап.р-на Полетаевская,Заболотная,Российска,Мебельная (от кондит.фабр до врезки по Российской | 1961 | Асбоцемент | 550 |  |  |  | 2250 | 2250 |  |  |  | 957260 | 957260 | 0
111 | 7100202 | к-р Юго-Зап.р-на Полетаевская,Заболотная,Российска,Мебельная (от кондит.фабр до врезки по Российской | 1961 | Чугун | 500 | 600 |  |  | 207 | 130 | 77 |  |  | 188257 | 188257 | 0
112 | 3000029 | Коллектоp от шк. 27 по ул.Цеховой до вpезки в коллектор по ул.Федорова | 1961 | Керамика | 200 |  |  |  | 550 | 550 |  |  |  | 145535 | 145535 | 0
113 | 3000027 | Коллектоp от шк.17 по ул.Федоpова до ул.Чехова | 1961 | Керамика | 150 | 150 |  |  | 1988 | 1438 | 550 |  |  | 497677 | 497677 | 0
114 | 3000011 | Коллектоp по ул.Тоpговой | 1961 | Керамика | 150 |  |  |  | 426 | 426 |  |  |  | 106645 | 106645 | 0
115 | 3000013 | Коллектоp по ул.Тоpговой | 1961 | Железобетон | 400 |  |  |  | 500 | 500 |  |  |  | 167974 | 167974 | 0
116 | 3000012 | Коллектоp по ул.Тоpговой | 1961 | Чугун | 300 |  |  |  | 362 | 362 |  |  |  | 176551 | 176551 | 0
117 | 3000028 | Коллектоp по ул.Яблочкина по ул.Воpовского | 1961 | Керамика | 150 |  |  |  | 972 | 972 |  |  |  | 243331 | 243331 | 0
118 | 3000026 | Коллетоp по ул.Плеханова от паpткомитета по ул.Пушкина | 1961 | Керамика | 200 |  |  |  | 762 | 762 |  |  |  | 166029 | 166029 | 0
119 | 7100084 | кнз к ж д ул.Витебская 13 | 1961 | Чугун | 150 |  |  |  | 38.3 | 38.3 |  |  |  | 14009 | 14009 | 0
120 | 7100075 | кнз по ул.Володарского к д 71 (ул.Свердлова от д.Радиозавода№71) до ул.Коммуны | 1961 | Чугун | 200 |  |  |  | 350 | 350 |  |  |  | 167974 | 167974 | 0
121 | 3100145 | кнз в 5 кв.по ул.Гагарина от д. 11,15 ул.Гагар,;14, 16 ул.9 Мая; 5 ул.Погранична; ул.Ш.Руставели, 10 | 1961 | Керамика | 150 |  |  |  | 407 | 407 |  |  |  | 101889 | 101889 | 0
122 | 3100171 | кнз в 6м микрорайоне от домов 97 по ул.Дзержинского от КК-48 до КК-16 | 1961 | Керамика | 150 |  |  |  | 100 | 100 |  |  |  | 25034 | 25034 | 0
123 | 3100173 | кнз от д 101 ул.Дзержинского от КК-32 до КК-12 | 1961 | Керамика | 150 |  |  |  | 97 | 97 |  |  |  | 24282.99 | 24282.99 | 0
124 | 3100174 | кнз от д 103 ул.Дзержинского от КК-29 до КК-10 | 1961 | Керамика | 150 |  |  |  | 35 | 35 |  |  |  | 8761.99 | 8761.99 | 0
125 | 3100175 | кнз от д 105 по ул.Дзержинского и № 61 по ул.Барбюса от Кк1 до Кк12, от Кк12 до Кк18 | 1961 | Керамика | 150 | 200 |  |  | 374 | 202 | 172 |  |  | 96081 | 96081 | 0
126 | 3100187 | кнз от д 43 по ул.Трубников (сети ЧТПЗ) | 1961 | Керамика | 200 |  |  |  | 60 | 60 |  |  |  | 15876.99 | 15876.99 | 0
127 | 3100172 | кнз от д 99 по ул.Дзержинского от КК-40 до КК-14 | 1961 | Керамика | 150 |  |  |  | 97 | 97 |  |  |  | 18747 | 18747 | 0
128 | 7100239 | кнз от д/с 387,от д/с 191, от д 30-а по ул.Машиностроителей, от д 4 ул.Масленникова до Батумской | 1961 | чугун | 150 |  |  |  | 58 | 58 |  |  |  | 18431.99 | 18431.99 | 0
129 | 3100203 | кол-р по ул.Гагарина от обувного магазина до н/ст 1а оз.Смолина | 1961 | Керамика | 250 | 350 | 400 |  | 1570 | 625 | 705 | 240 |  | 712075 | 712075 | 0
130 | 4100048 | кол-р по ул.Гагарина от обувного магазина до н/ст 1а оз.Смолина | 1961 | Железобетон | 700 | 500 |  |  | 450 | 50 | 400 |  |  | 292301 | 292301 | 0
131 | 5100019 | кол-р по ул.Гагарина от обувного магазина до н/ст 1а оз.Смолина | 1961 | Асбоцемент | 450 |  |  |  | 352 | 352 |  |  |  | 132180 | 132180 | 0
132 | 7100218 | общежитие 2 ул.Гагарина д 53 (от дома до коллектора д=400) | 1961 | Чугун | 150 |  |  |  | 95 | 95 |  |  |  | 24768 | 24768 | 0
133 | 7100359 | сети кнз Планового поселка ж д 2 и д 4 по Многостаночников по ул.Пограничной до ул.Гагарина | 1961 | Чугун | 100 | 150 | 200 | 300 | 2925 | 2925 |  |  |  | 1180620 | 1180620 | 0
134 | 3200095 | Коллектор кнз м/р-на по Островского от Краснозн. вн.кв-ла Островского, пр.Свердлова до ул.Коховской | 1962 | Керамика | 150 | 200 |  |  | 1253 | 325 | 928 |  |  | 255404.99 | 255404.99 | 0
135 | 3100005 | кнз м/р по ул.Горького м/д ул.Артиллерийская,Бажова, Горького, Диакова | 1962 | Керамика | 150 | 200 | 300 |  | 2111 | 1366 | 355 | 390 |  | 560345 | 560345 | 0
136 | 3100006 | кнз от шк.Интернат по ул.Бажова до ул.Подольской | 1962 | Керамика | 200 |  |  |  | 175 | 175 |  |  |  | 46306 | 46306 | 0
137 | 3100124 | кнз выпуск от квартала у Холодильника между пр.Ленина и ул.Тимирязева | 1962 | Керамика | 150 |  |  |  | 50 | 50 |  |  |  | 12517 | 12517 | 0
138 | 7100182 | кнз ж д 8б по ул.Блюхера | 1962 | Чугун | 100 |  |  |  | 40 | 40 |  |  |  | 19559.99 | 19559.99 | 0
139 | 3100111 | коллектор по ул.Мебельной до врезки в коллектор ул.Новосельской | 1962 | Керамика | 250 |  |  |  | 740 | 740 |  |  |  | 215967 | 215967 | 0
140 | 3100107 | коллектор по ул.Сосновской от Туберкулезной б-цы до врезки в коллектор ул.Полетаевской | 1962 | Керамика | 200 |  |  |  | 1416 | 1416 |  |  |  | 374685 | 374685 | 0
141 | 7100161 | коллектор по ул.Сосновской от Туберкулезной б-цы до врезки в коллектор ул.Полетаевской | 1962 | Чугун | 200 |  |  |  | 204 | 204 |  |  |  | 71444 | 71444 | 0
142 | 4100019 | кол-р по ул.Володарского от ул.Колибровой по Энгельса,Володарского, дв.Спорта, до главн.кол-ра на М. | 1962 | Железобетон | 600 | 700 | 800 |  | 719.62 | 50 | 397.62 | 272 |  | 2019986.01 | 2019986.01 | 0
143 | 3100059 | кол-р по ул.Володарского от ул.Колибровой по Энгельса,Володарского, дв.Спорта, до главн.кол-ра на М. | 1962 | Керамика | 400 | 500 |  |  | 1619.97 | 720 | 899.97 |  |  | 812447.01 | 812447.01 | 0
144 | 7100069 | кол-р по ул.Володарского от ул.Колибровой по Энгельса,Володарского, дв.Спорта, до главн.кол-ра на М. | 1962 | Чугун | 400 |  |  |  | 144 | 144 |  |  |  | 97127 | 97127 | 0
145 | 3000021 | Коллектоp по ул.Энгельса до ул.К.Цеткин до ул.Тpуда | 1962 | Чугун | 200 | 300 |  |  | 1500 | 1500 |  |  |  | 594072 | 594072 | 0
146 | 7100231 | кнз в 25 м кв.от д 110,112,114,116,118 по Новоросс.; 45,47,49,51,53,55 по Ереван.; 6 по Безрукова | 1962 | Чугун | 150 | 100 |  |  | 543 | 110 | 433 |  |  | 172560 | 172560 | 0
147 | 3100177 | кнз от д 101а ул.Дзержинского от КК-12 до КК-75 | 1962 | Керамика | 150 |  |  |  | 125 | 125 |  |  |  | 31293 | 31293 | 0
148 | 7100226 | кнз от Дворца спорта и спорт.павильона от хоккейн.павильона до общ.туалета | 1962 | Чугун | 150 | 150 |  |  | 377 | 270 | 107 |  |  | 119807 | 119807 | 0
149 | 3100164 | кнз от дома 58 в по ул.Гагарина в 20 м квартале (сети ЧТПЗ) | 1962 | Керамика | 150 |  |  |  | 67 | 67 |  |  |  | 16773 | 16773 | 0
150 | 8100020 | напорный кол-р д=500 ул.Барбюса от н/ст Трубников до ул.Транспортников | 1962 | Сталь | 500 |  |  |  | 3138 | 3138 |  |  |  | 2357287 | 2357287 | 0
151 | 8100014 | к-р 21 от Медгородка по Омская,Минская,Хрустальная врезка в к-р Ю.Западная м/р по ул.Заболотная | 1963 | Сталь | 200 |  |  |  | 20 | 20 |  |  |  | 7004 | 7004 | 0
152 | 3100131 | к-р 21 от Медгородка по Омская,Минская,Хрустальная врезка в к-р Ю.Западная м/р по ул.Заболотная | 1963 | Керамика | 250 | 300 |  |  | 1033.1 | 469 | 564.1 |  |  | 1936844.05 | 1936844.05 | 0
153 | 7100204 | к-р 21 от Медгородка по Омская,Минская,Хрустальная врезка в к-р Ю.Западная м/р по ул.Заболотная | 1963 | Чугун | 250 | 300 |  |  | 219.7 | 209.7 | 10 |  |  | 93278 | 93278 | 0
154 | 5100006 | кол-р кнз по ул.Калибровой от Интерната до Воровског | 1963 | Асбоцемент | 200 |  |  |  | 328 | 328 |  |  |  | 77857 | 77857 | 0
155 | 7100105 | кол-р кнз по ул.Калибровой от Интерната до Воровског | 1963 | Чугун | 200 | 300 |  |  | 854.7 | 737 | 117.7 |  |  | 370148.01 | 370148.01 | 0
156 | 3100076 | кол-р кнз по ул.Калибровой от Интерната до Воровског | 1963 | Керамика | 150 | 200 | 200 |  | 1211.7 | 61.7 | 637 | 513 |  | 305772 | 305772 | 0
157 | 7100212 | кнз 10м квартале по ул.Гагарина от дома 30 | 1963 | Чугун | 200 | 150 |  |  | 162 | 35 | 127 |  |  | 52617.01 | 52617.01 | 0
158 | 7100229 | кнз в 26м кв. от д 102,104 по ул.Новороссийской,ул.Л.Чайкино Ереванской 35,37,39 | 1963 | Чугун | 200 | 150 | 100 |  | 579 | 96 | 255 | 228 |  | 187113 | 187113 | 0
159 | 7100221 | кнз в кв.30 от д 5,5а,7 ул.Ереван-я от д 68,70,72 до Новороссий. и кнз в кв-ле 29 от д.74,76,78 до Н | 1963 | Чугун | 100 | 100 | 100 |  | 280 | 140 | 70 | 70 |  | 88981 | 88981 | 0
160 | 3100163 | кнз к жд 58 по ул.Гагарина в 20м квартале | 1963 | Керамика | 200 |  |  |  | 77 | 77 |  |  |  | 20374.99 | 20374.99 | 0
161 | 3100170 | кнз от д 71-а ул.Барбюса от КК-71 до КК-16 | 1963 | Керамика | 150 |  |  |  | 94 | 94 |  |  |  | 23532 | 23532 | 0
162 | 3200171 | Кнз от дома кв-ла "А" ЖБИ ул.Феросплавная, Туристов до врезки в коллек.пр.Победы-Туристов | 1964 | Керамика | 250 |  |  |  | 105 | 105 |  |  |  | 30644 | 30644 | 0
163 | 7200173 | Кнз от дома кв-ла "А" ЖБИ ул.Феросплавная, Туристов до врезки в коллек.пр.Победы-Туристов | 1964 | Чугун | 250 |  |  |  | 460 | 460 |  |  |  | 193915.99 | 193915.99 | 0
164 | 1200001 | Коллектор по ул Пр.Победы | 1964 | Чугун | 400 |  |  |  | 80 | 80 |  |  |  | 47526 | 47526 | 0
165 | 8200006 | Коллектор по ул Пр.Победы | 1964 | Сталь | 1000 |  |  |  | 36 | 36 |  |  |  | 73156 | 73156 | 0
166 | 3200151 | Коллектор по ул Пр.Победы от школы № 41 до гл.кол-ра Береговой | 1964 | Керамика | 400 |  |  |  | 444 | 444 |  |  |  | 154345 | 154345 | 0
167 | 3200157 | Коллектор по ул Феросплавной от ул.Просвещения до ул.Артиллерийской | 1964 | Керамика | 150 |  |  |  | 435 | 435 |  |  |  | 108898 | 108898 | 0
168 | 4100013 | кол-р 5 от кол-ра 3 м/р по ул.Божова(Артиллер.,Крымск., Передов.,Краснофл,до м/р по ул.Божова) | 1964 | Железобетон | 700 |  |  |  | 3793 | 3793 |  |  |  | 2450110.01 | 2450110.01 | 0
169 | 7100066 | кол-р 5 от кол-ра 3 м/р по ул.Божова(Артиллер.,Крымск., Передов.,Краснофл,до м/р по ул.Божова) | 1964 |  | 500 | 200 |  |  | 284 | 226 | 58 |  |  | 208511 | 208511 | 0
170 | 3100057 | кол-р 5 от кол-ра 3 м/р по ул.Божова(Артиллер.,Крымск., Передов.,Краснофл,до м/р по ул.Божова) | 1964 |  | 200 | 250 | 500 |  | 1168.9 | 354 | 83.9 | 731 |  | 527770.69 | 527770.69 | 0
171 | 4100005 | кол-р по ул.Салютной и м/р 4 ЧТЗ, от ул.Труда до м/р ЧТЗ №4 | 1964 |  | 500 | 500 |  |  | 696 | 220 | 476 |  |  | 334931.99 | 334931.99 | 0
172 | 7100060 | кол-р по ул.Салютной и м/р 4 ЧТЗ, от ул.Труда до м/р ЧТЗ №4 | 1964 |  | 250 | 300 | 500 | 600 | 943 | 205 | 200 | 48 | 490 | 733031 | 733031 | 0
173 | 7100179 | кнз ж д 14 по ул.Плеханова | 1964 | Чугун | 200 |  |  |  | 71 | 71 |  |  |  | 38563.04 | 38563.04 | 0
174 | 3100112 | коллектор по ул.Доватора, от ул.Блюхера до ул.Медгородок | 1964 | Керамика | 200 |  |  |  | 152 | 152 |  |  |  | 40220.01 | 40220.01 | 0
175 | 7100117 | кнз к ж д ул.Пушкина 27,27а | 1973 | Чугун | 150 |  |  |  | 197.5 | 197.5 |  |  |  | 62763 | 62763 | 0
176 | 4100017 | кол-р Пивзавода (от ул.Воровского до дюкера ) | 1964 | Железобетон | 1000 | 700 |  |  | 2155 | 1355 | 800 |  |  | 912724 | 912724 | 0
177 | 7100232 | кнз в кв 20 от д 32,34,38,40,42,44,46,48,50,52, по Ереванск.;14,16,18,20 по Л.Чайк.; 1,3,5,7 Безру | 1964 | Чугун | 150 | 200 |  |  | 1068 | 907 | 161 |  |  | 344620 | 344620 | 0
178 | 3100160 | кнз от д 128 по ул.Новороссийской в 20м квартале (сети ЧТПЗ) | 1964 | Керамика | 150 |  |  |  | 70 | 70 |  |  |  | 17524 | 17524 | 0
179 | 3100162 | кнз от д 58а по ул.Гагарина в 20м квартале | 1964 | Керамика | 150 |  |  |  | 121 | 121 |  |  |  | 30290.99 | 30290.99 | 0
180 | 3100159 | кнз от д 63 по ул.Гончаренко в 8м м/р (сети ЧТПЗ) | 1964 | Керамика | 150 |  |  |  | 77 | 77 |  |  |  | 19275.99 | 19275.99 | 0
181 | 3100161 | кнз от д 64 по ул.Гагарина в 20 м квартале | 1964 | Керамика | 150 |  |  |  | 108 | 108 |  |  |  | 27037.01 | 27037.01 | 0
182 | 3100158 | кнз от д 69 по Гончаренко в 8м м/р до д 48 по ул.Гагарина | 1964 | Керамика | 150 | 200 |  |  | 369 | 133 | 236 |  |  | 95743 | 95743 | 0
183 | 3100149 | кнз от д/с 267 по ул.Гончаренко 39а | 1964 | Керамика | 150 |  |  |  | 58 | 58 |  |  |  | 14520.01 | 14520.01 | 0
184 | 3100157 | кнз от дома 71 по ул.Гончаренко (сети ЧТПЗ) | 1964 | Керамика | 150 |  |  |  | 95 | 95 |  |  |  | 23782 | 23782 | 0
185 | 3100156 | кнз от дома 73 а по ул.Гончаренко (сети ЧТПЗ) | 1964 | Керамика | 150 |  |  |  | 98 | 98 |  |  |  | 24533 | 24533 | 0
186 | 3100176 | кнз от дома 99а ул.Дзержинского от КК-14 до КК-90 | 1964 | Керамика | 150 |  |  |  | 203 | 203 |  |  |  | 50818.99 | 50818.99 | 0
187 | 3100249 | сети кнз поселка кв.2 от ул.Харлова до Барбюса 3 | 1964 | Керамика | 150 |  |  |  | 797 | 797 |  |  |  | 199521.01 | 199521.01 | 0
188 | 7200029 | кнз от ж/д № 20 по ул Краснознаменной 2а по ул.Жуковского; 31а по ул.Островского (ЗМЗ) | 1964 | Керамика | 200 | 200 | 200 |  | 230 | 110 | 60 | 60 |  | 74557 | 74557 | 0
189 | 7200196 | Сети кнз жилого дома №169 по пр. Победы | 1964 | Чугун | 100 |  |  |  | 24 | 24 |  |  |  | 17900 | 17900 | 0
190 | 3100118 | кнз ж д ул.Пушкина 70 | 1965 | Керамика | 150 |  |  |  | 9 | 9 |  |  |  | 2253 | 2253 | 0
191 | 3100120 | кнз ж д ул.Цвиллинга 57,59 | 1965 | Керамика | 150 |  |  |  | 210 | 210 |  |  |  | 52571 | 52571 | 0
192 | 5100012 | кнз к-р по Троицкому тракту от ул.1я Контейнерная до насос.станц.Металлобазы | 1965 | Асбоцемент | 300 |  |  |  | 1748 | 1748 |  |  |  | 467070 | 467070 | 0
193 | 8100013 | кнз к-р по Троицкому тракту от ул.1я Контейнерная до насос.станц.Металлобазы | 1965 | Сталь | 500 |  |  |  | 92 | 92 |  |  |  | 137334.91 | 137334.91 | 0
194 | 7100168 | кнз к-р по Троицкому тракту от ул.1я Контейнерная до насос.станц.Металлобазы | 1965 | Чугун | 300 |  |  |  | 92 | 92 |  |  |  | 44869 | 44869 | 0
195 | 7100160 | кнз по ул.Короленко от шк 43 ч/з Троицкий тракт в дворовую кнз 2х эт. дома ж/дороги | 1965 | Чугун | 200 |  |  |  | 148 | 148 |  |  |  | 51832 | 51832 | 0
196 | 3100106 | кнз по ул.Короленко от шк 43 ч/з Троицкий тракт в дворовую кнз 2х эт. дома ж/дороги | 1965 | Керамика | 200 |  |  |  | 359 | 359 |  |  |  | 94994 | 94994 | 0
197 | 3000023 | Внутpикваpтальные сети КНЗ в пос.Сосновка | 1965 | Чугун | 150 | 250 |  |  | 1900 | 1900 |  |  |  | 697191 | 697191 | 0
198 | 7100107 | кол-р по ул.С.Кривой от ул.Тернопольская до врезки в кол-р Свердл. на ул.Володарского | 1965 | Керамика | 400 | 450 |  |  | 1031 | 621 | 410 |  |  | 783477 | 783477 | 0
199 | 3000017 | Коллектоp по ул.Васенко от д 61 по пp.Ленина до ул.Коммуны | 1965 | Керамика | 200 |  |  |  | 625 | 625 |  |  |  | 165380 | 165380 | 0
200 | 3000016 | Коллектоp по ул.Коммуны от шк.1 по ул.Кpасной до ул.Елькина, | 1965 | Керамика | 200 |  |  |  | 375 | 375 |  |  |  | 99228 | 99228 | 0
201 | 3000022 | Коллектоp по ул.Обpазцова/Верхнеуральская до ул.Худякова | 1965 | Чугун | 200 |  |  |  | 550 | 550 |  |  |  | 192619 | 192619 | 0
202 | 3100092 | коллектор по ул.Татьяничевой | 1965 | Керамика | 200 |  |  |  | 800 | 800 |  |  |  | 211687 | 211687 | 0
203 | 3100148 | кнз от д/с 268 Гагарина 52а (сети ЧТПЗ) | 1965 | Керамика | 150 |  |  |  | 70 | 70 |  |  |  | 17524 | 17524 | 0
204 | 3100252 | кнз от ж д 71 по ул.Барбюса до ул.Гагарина | 1965 | Керамика | 150 | 200 | 300 | 350 | 1024 | 1024 |  |  |  | 311090.99 | 311090.99 | 0
205 | 3100169 | кнз отд 32а, 34а ул.Гагарина от КК-3 до КК-22, от Кк-1 до Кк-3 | 1965 | Керамика | 150 |  |  |  | 66 | 66 |  |  |  | 16522 | 16522 | 0
206 | 7100265 | разгруз.кол-р от ул.Гончаренко м/р 8 ул.Стахановцев, Белостокской до н.ст. оз.Смолино | 1965 | Чугун | 350 | 400 |  |  | 1326.7 | 516.7 | 810 |  |  | 840561 | 840561 | 0
207 | 3100204 | разгруз.кол-р от ул.Гончаренко м/р 8 ул.Стахановцев, Белостокской до н.ст. оз.Смолино | 1965 | Керамика | 300 | 350 |  |  | 435.4 | 269.9 | 165.5 |  |  | 143868 | 143868 | 0
208 | 7200198 | Сети кнз жилого дома №44 по ул Каслинской | 1965 | Чугун | 100 | 200 |  |  | 91 | 20 | 71 |  |  | 44919 | 44919 | 0
209 | 5100002 | кол-р кнз по ул.Кудрявцева от ул.Бажова до Врезки в кол-р №5 у тр.парка 4,8 | 1966 | Асбоцемент | 400 |  |  |  | 634 | 634 |  |  |  | 225327.01 | 225327.01 | 0
210 | 5100011 | к-р от Кооперат.техникума по ул.Блюхера до врезки в коллектор по ул.Красная д=700 | 1966 | Асбоцемент | 300 |  |  |  | 297 | 297 |  |  |  | 79359 | 79359 | 0
211 | 3100126 | кнз к ж д 80 ул.Елькина | 1966 | Керамика | 150 |  |  |  | 59 | 59 |  |  |  | 14770 | 14770 | 0
212 | 3100090 | кнз к ж д Свердловский пр.50 | 1966 | Керамика | 150 |  |  |  | 109.9 | 109.9 |  |  |  | 51482.99 | 51482.99 | 0
213 | 3100152 | кнз от д 112 по ул.Вагнера (сети ЧТПЗ) | 1966 | Керамика | 200 |  |  |  | 90 | 90 |  |  |  | 23815 | 23815 | 0
214 | 3100151 | кнз от д 39 по Гагарина в 18-19 кв.от д 41 по Гагарина, и д/с 295 Гагарина,39а ШРМ-20, от д 45 поГаг | 1966 | Керамика | 200 | 200 | 150 | 150 | 283 | 81 | 64 | 108 | 30 | 84823 | 84823 | 0
215 | 3100153 | кнз от д 86а по ул.Гончаренко (сети ЧТПЗ) | 1966 | Керамика | 200 |  |  |  | 114 | 114 |  |  |  | 30164.99 | 30164.99 | 0
216 | 3100165 | кнз от д/с 296 по ул.Гагарина 34б (сети ЧТПЗ) | 1966 | Чугун | 150 |  |  |  | 200 | 200 |  |  |  | 50068 | 50068 | 0
217 | 3200160 | кнз д/с 39 в м/р 26 ул 250 лет Челябинску 14а | 1966 | Керамика | 150 |  |  |  | 174 | 174 |  |  |  | 70954 | 70954 | 0
218 | 3100128 | кнз к ж д 6.6-а ул.Доватора | 1967 | Керамика | 300 | 200 |  |  | 94.8 | 49 | 45.8 |  |  | 27754 | 27754 | 0
219 | 3100127 | кнз к ж д 91 ул.Шаумяна | 1967 | Керамика | 150 |  |  |  | 160.7 | 160.7 |  |  |  | 40229.99 | 40229.99 | 0
220 | 3100102 | кол-р по ул.Потребительской от колодца гост. до врезки в кол-р по Троицкогму тракту | 1967 | Керамика | 200 |  |  |  | 790 | 790 |  |  |  | 209041 | 209041 | 0
221 | 3100155 | кнз от д 81 по ул. Гончаренко (сети ЧТПЗ ) | 1967 | Керамика | 150 |  |  |  | 16 | 16 |  |  |  | 4005 | 4005 | 0
222 | 3100154 | кнз от д 93 по ул.Гончаренко до д 89, кнз от д 95 по ул.Гончаренко | 1967 | Керамика | 150 | 150 |  |  | 182 | 130 | 52 |  |  | 45561.98 | 45561.98 | 0
223 | 5100016 | кол-р м/р 7 по ул.Барбюса до врезки в кол-р по ул.Транспор-ов,Барбюса, Дзержинского, Артема Гончарен | 1967 | Асбоцемент | 200 | 300 | 350 | 350 | 1425 | 110 | 258 | 478 | 579 | 95049 | 95049 | 0
224 | 4200034 | Коллектор по ул Работница от Кыштымской до гл.коллектора (м/р 4,5 по Кирова) | 1968 | Железобетон | 500 |  |  |  | 33 | 33 |  |  |  | 13227 | 13227 | 0
225 | 3200149 | Коллектор по ул Работница от Кыштымской до гл.коллектора (м/р 4,5 по Кирова) | 1968 | Керамика | 200 | 400 | 500 |  | 417 | 200 | 130 | 87 |  | 128452 | 128452 | 0
226 | 3200012 | кнз d=150,200,300мм микр.р-н 2 по ул Молодогвардейцев, Пионерская, пр.Победы | 1968 | Керамика | 200 | 300 | 150 | 200 | 1325.45 | 97 | 530.3 | 338.2 | 359.95 | 313335 | 313335 | 0
227 | 3100119 | кнз ж д ул.Цвиллинга 83 | 1968 | Керамика | 150 |  |  |  | 75 | 75 |  |  |  | 18776 | 18776 | 0
228 | 3000015 | Коллектоp по ул.Коммуны от ул.Киpова до ул.Цвиллинга | 1968 | Керамика | 200 |  |  |  | 635 | 635 |  |  |  | 168026 | 168026 | 0
229 | 3200154 | Коллектор м/р 2 по ул Российской от19 -22. ул.Миасская, ул.Могиникова | 1968 | Керамика | 200 | 250 | 250 |  | 242.3 | 95.3 | 26 | 121 |  | 68119 | 68119 | 0
230 | 3100150 | кнз от д/с 320 по ул.Гагарина 50 г | 1968 | Керамика | 150 | 150 |  |  | 124 | 72 | 52 |  |  | 31041.99 | 31041.99 | 0
231 | 8200001 | Кнз D=150, 200 м/р1 по ул Пионерская, пр Победы,Комсомольский пр., Красного Урала | 1968 | Сталь | 400 |  |  |  | 24 | 24 |  |  |  | 15503 | 15503 | 0
232 | 5200017 | Кнз D=150, 200 м/р1 по ул Пионерская, пр Победы,Комсомольский пр., Красного Урала | 1968 | Асбоцемент | 200 |  |  |  | 203.8 | 203.8 |  |  |  | 48375.99 | 48375.99 | 0
233 | 3200077 | Кнз D=150, 200 м/р1 по ул Пионерская, пр Победы,Комсомольский пр., Красного Урала | 1968 | Керамика | 150 | 200 |  |  | 1070.55 | 407.4 | 663.15 |  |  | 277477 | 277477 | 0
234 | 3200092 | Кнз к дому по ул Красных Пилотов 8 | 1968 | Керамика | 150 |  |  |  | 194.9 | 194.9 |  |  |  | 79610 | 79610 | 0
235 | 5200002 | кнз d=150,200,300мм микр.р-н 2 по ул Молодогвардейцев, Пионерская, пр.Победы | 1968 | Асбоцемент | 200 | 300 |  |  | 270.6 | 45 | 225.6 |  |  | 70963.01 | 70963.01 | 0
236 | 3200089 | Кнз м/р 3 Комсомольский пр.,М. Гвардейская.,Просторная | 1969 | Керамика | 150 | 200 | 300 | 500 кожух | 1112 | 880 | 146 | 72 | 14 | 292148 | 292148 | 0
237 | 3100084 | сети д/у 11 Центр.р-на | 1969 | Керамика | 150 | 200 | 250 |  | 3804.36 | 2806.36 | 760 | 238 |  | 784547.99 | 784547.99 | 0
238 | 3100245 | кнз жд 5 в Лен.р-н | 1969 | Керамика | 150 |  |  |  | 120 | 120 |  |  |  | 30040.99 | 30040.99 | 0
239 | 3100167 | кнз от д 10 по ул.Гражданской от КК-51 до КК-52, от КК-43 до КК-45 | 1969 | Керамика | 150 |  |  |  | 100 | 100 |  |  |  | 25034 | 25034 | 0
240 | 3100168 | кнз от д 88 по ул.Вагнера от КК-6 до КК-24 | 1969 | Керамика | 150 |  |  |  | 49 | 49 |  |  |  | 12267 | 12267 | 0
241 | 3010001 | хоз.фек.кнз от здания н/ст | 1969 | [5 empty] | 150 | 150 |  |  |  | 21669.65 | 21669.65 | 0
242 | 3200078 | Кнз D=150, 200 м/р 4 по ул Комсомольский пр.,Красного Урала, Просторная | 1969 | Керамика | 150 | 200 | 300 |  | 2120 | 1333 | 472 | 315 |  | 574872 | 574872 | 0
243 | 8200002 | Перемычка между гл. коллектором 1,2,3 и 14 ЧЭРС | 1969 | Сталь | 720 | 920 |  |  | 277 | 240 | 37 |  |  | 280184 | 280184 | 0
244 | 4200022 | Перемычка между гл. коллектором 1,2,3 и 14 ЧЭРС | 1969 | Железобетон | 1400 |  |  |  | 72 | 72 |  |  |  | 122342 | 122342 | 0
245 | 4200019 | Коллектор №19 по ул Просторной(от пиковой котельной до врезки в коллектор №3 за Кислородным завод. | 1969 | Железобетон | 500 | 700 | 1000 | 1200 кожух | 5811 | 190 | 660 | 4903 | 58 | 5325244 | 5325244 | 0
246 | 3100259 | кнз к д по ул.Цинковой 3 | 1970 | Керамика | 150 |  |  |  | 24.6 | 24.6 |  |  |  | 6158 | 6158 | 0
247 | 3200006 | КНЗ от ж/дома № 204 по пр. Победы, Курч. р-н | 1970 | Керамика | 200 |  |  |  | 100 | 100 |  |  |  | 33383.44 | 33383.44 | 0
248 | 3100097 | кнз к дому 1 по ул.Плеханова | 1970 | Керамика | 150 |  |  |  | 69.4 | 69.4 |  |  |  | 31071 | 31071 | 0
249 | 3100086 | кнз к ж д ул.Энгельса 65 | 1970 | Керамика | 150 |  |  |  | 18.4 | 18.4 |  |  |  | 4606 | 4606 | 0
250 | 4100026 | сети кнз от ж д 82,82а,по ул.Пермской 111,111а, по 3-го Интернационала; №35 по ул.Бугурусланской | 1957 | Железобетон | 500 |  |  |  | 49 | 49 |  |  |  | 27004 | 27004 | 0
251 | 8100010 | сети кнз от ж д 82,82а,по ул.Пермской 111,111а, по 3-го Интернационала; №35 по ул.Бугурусланской | 1987 | Сталь | 159 |  |  |  | 28.1 | 28.1 |  |  |  | 11800 | 11800 | 0
252 | 3100166 | кнз от д 12 по ул.Гражданской (сети ЧТПЗ) | 1970 | Керамика | 150 |  |  |  | 25 | 25 |  |  |  | 6259 | 6259 | 0
253 | 3100205 | кнз от м/р "Порт", кв.Транспортников,Барбюса,Ю.Бульва | 1970 | Керамика | 300 |  |  |  | 254 | 254 |  |  |  | 81048 | 81048 | 0
254 | 4100046 | самотечный кнз кол-р от м/р 1 Трубников до н/ст 1''А'' у оз.Смолина | 1970 | Железобетон | 700 | 1000 |  |  | 1737 | 514 | 1223 |  |  | 1637590 | 1637590 | 0
255 | 3200009 | Внутриквартальные сети кнз м/район №5 на С/З | 1971 | Керамика | 200 |  |  |  | 756 | 756 |  |  |  | 200044 | 200044 | 0
256 | 4200004 | КНЗ коллектор м/р 7, 6 С/З | 1971 | железобетон | 300 | 700 |  |  | 2418 | 822 | 1596 |  |  | 1303897 | 1303897 | 0
257 | 3100116 | кнз к произв.базе тр.Юж.Уралтисиз ул.Короленко 6 | 1971 | Керамика | 250 |  |  |  | 250 | 250 |  |  |  | 96932 | 96932 | 0
258 | 3000014 | Коллектоp по ул.Блюхеpа до вpезки в коллетоp по ул.Сосновской | 1971 | Керамика | 200 |  |  |  | 294 | 294 |  |  |  | 102964 | 102964 | 0
259 | 3100267 | Коллектор по ул.Манакова | 1971 | Керамика | 200 |  |  |  | 680 | 680 |  |  |  | 141124 | 141124 | 0
260 | 3100182 | кнз от д 16 по ул.Суркова (сети ЧТПЗ) | 1971 | Керамика | 150 |  |  |  | 126 | 126 |  |  |  | 31543 | 31543 | 0
261 | 4100042 | напорно-самотечный колл-р кнз от н/ст ''1А' 'до колл-ра 3а | 1971 | Железобетон | 1000 |  |  |  | 1970 | 1970 |  |  |  | 380738 | 380738 | 0
262 | 8100021 | напорно-самотечный колл-р кнз от н/ст ''1А' 'до колл-ра 3а | 1971 | Сталь | 720 |  |  |  | 2875 | 2875 |  |  |  | 5489327.01 | 5489327.01 | 0
263 | 3100251 | от ж д 71 по ул.Барбюса в сторону ул.Гончаренко(от д/с 278 до ул.Гагарина) | 1971 | Керамика | 300 |  |  |  | 251 | 251 |  |  |  | 110910 | 110910 | 0
264 | 3200088 | уличная кнз м/р-на 5 по ул Молодогвардейцев, Ворошилова | 1971 | Керамика | 300 | 400 |  |  | 1061 | 660 | 401 |  |  | 382242 | 382242 | 0
265 | 5200018 | уличная кнз м/р-на 5 по ул Молодогвардейцев, Ворошилова | 1971 | Асбоцемент | 400 | 300 |  |  | 433 | 373 | 60 |  |  | 148598.01 | 148598.01 | 0
266 | 3200026 | Внутриквартальные сети кнз квартала "А" на С/З | 1971 | Керамика | 300 | 200 | 150 |  | 694.41 | 27.4 | 105.7 | 561.31 |  | 182844.01 | 182844.01 | 0
267 | 8200007 | Разгрузочный коллектор ч/з р.Миасс от плав-го басс. и бани№4 по ул.Российской ч/з р.Миасс Калин доГК | 1969 | Сталь | 426 |  |  |  | 403 | 403 |  |  |  | 236902 | 236902 | 0
268 | 3200011 | Внутриквартальный коллектор магазин №6 на С/З | 1972 | Керамика | 300 | 200 | 150 |  | 849 | 348 | 88 | 413 |  | 179085 | 179085 | 0
269 | 4200006 | кнз D=500мм микр. р/н №7 на С/З уличный коллектор № 25 по пр.Победы | 1972 | Железобетон | 500 |  |  |  | 822 | 822 |  |  |  | 395566 | 395566 | 0
270 | 3000045 | КНЗ в м/p 7 с/з пp.Победы | 1972 | Асбоцемент | 200 | 300 |  |  | 557.36 | 557.36 |  |  |  | 139540 | 139540 | 0
271 | 4100049 | вн.кв. сети кнз к домам по ул.Орская(дома АДЕ 37) Лен.р/н | 1972 | Чугун | 150 |  |  |  | 76 | 76 |  |  |  | 23462 | 23462 | 0
272 | 3100233 | вн.кв. сети кнз к домам по ул.Орская(дома АДЕ 37) Лен.р/н | 1972 | Керамика | 150 |  |  |  | 340 | 340 |  |  |  | 67916 | 67916 | 0
273 | 3100209 | вн.кв.сеити кнз м/р 1 Трубников дом с №1 по №16-а школа 25 | 1972 | Керамика | 150 |  |  |  | 1618 | 1618 |  |  |  | 323201 | 323201 | 0
274 | 3100186 | кнз от дома 18 по ул.Дзержинского (сети ЧТПЗ) | 1972 | Керамика | 150 |  |  |  | 120 | 120 |  |  |  | 30041 | 30041 | 0
275 | 3100113 | сети кнз гостиницы ''Челябинск'', ул.Степана Разина,4 | 1969 | Керамика | 200 |  |  |  | 81.2 | 81.2 |  |  |  | 42032 | 42032 | 0
276 | 4200015 | Канализационный коллектор от Пиковой котельной С/З | 1972 | Железобетон | 700 | 500 |  |  | 850 | 660 | 190 |  |  | 449406 | 449406 | 0
277 | 4200008 | Кнз коллектор в м/р № 7 С/З | 1973 | Железобетон | 500 |  |  |  | 1025 | 1025 |  |  |  | 493255 | 493255 | 0
278 | 3000006 | Сети Гоpжилупpавления ЖЭУ-13,ЖЭУ-4 | 1973 | керам | 200 |  |  |  | 1920 | 1920 |  |  |  | 478420.8 | 478420.8 | 0
279 | 3100121 | наружные сети кнз ж д 64 по ул.Белорецкой | 1973 | Керамика | 150 | 300 |  |  | 166.8 | 45 | 121.8 |  |  | 77525 | 77525 | 0
280 | 3100250 | кнз д 5 по ул.Челябинского рабочего | 1973 | Керамика | 150 |  |  |  | 175 | 175 |  |  |  | 43810 | 43810 | 0
281 | 4100047 | кнз к-р от м/р 2 ''Трубников'' | 1973 | Железобетон | 700 | 500 | 200 |  | 707 | 235 | 372 | 100 |  | 364021 | 364021 | 0
282 | 3100185 | кнз от дома 21а по ул.Дзержинского до дома 23 | 1973 | Керамика | 150 |  |  |  | 38 | 38 |  |  |  | 9512.99 | 9512.99 | 0
283 | 3200028 | Внутриквартальные инженерные сети кнз в 7 м/р на С/З | 1973 | Керамика | 150 | 200 |  |  | 915 | 645 | 270 |  |  | 242486 | 242486 | 0
284 | 3200145 | Внутрикварт. инженерные сети кнз м/р 5 по ул Кирова | 1973 | Керамика | 150 | 200 |  |  | 1175 | 1053 | 122 |  |  | 295891 | 295891 | 0
285 | 4200011 | Внутриквартальные инженерные сети кнз квартала "А" на С/З | 1973 | Железобетон | 200 | 150 |  |  | 1041 | 125 | 916 |  |  | 304165 | 304165 | 0
286 | 3200027 | Внутриквартальные инженерные сети кнз квартала "А" на С/З | 1973 | Керамика | 250 |  |  |  | 140 | 140 |  |  |  | 73935 | 73935 | 0
287 | 3200156 | вн.квартал. кнз коллектор м/р 4 по ул Кирова | 1973 | Керамика | 200 | 150 |  |  | 800 | 400 | 400 |  |  | 205979 | 205979 | 0
288 | 3200037 | Внутриквартальные кнз м/р 7 на С/З | 1973 | Керамика | 150 | 200 |  |  | 798 | 370 | 428 |  |  | 205878 | 205878 | 0
289 | 5200012 | кнз от домов 38, 40, 41, м/р 7 на С/З | 1973 | Асбоцемент | 200 |  |  |  | 225.6 | 225.6 |  |  |  | 53551 | 53551 | 0
290 | 3200038 | Вн.кв. хоз.фекальной кнз дома 15,19 в м/р 2 на С/З | 1973 | Керамика | 150 |  |  |  | 295 | 295 |  |  |  | 73850 | 73850 | 0
291 | 3100008 | кнз сеть к домам 1-2 по ул.Танкистов | 1973 | Керамика | 300 |  |  |  | 215 | 215 |  |  |  | 68604 | 68604 | 0
292 | 3100211 | вн.кв. сети кнз в м/р 2 Трубников | 1973 | Керамика | 300 | 200 | 150 |  | 2260 | 90 | 480 | 1690 |  | 466697 | 466697 | 0
293 | 3010008 | переливная кнз резервуаров | 1973 | Сталь,Керамика | 530 | 150 | 500 |  | 223 | 49 | 20 | 154 |  | 109942.98 | 109942.98 | 0
294 | 3200029 | Внутриквартальные инженерные сети кнз к домам 25, 26, 27 в м/р 7 на С/З | 1974 | Керамика | 200 | 150 |  |  | 229.75 | 160.75 | 69 |  |  | 94066 | 94066 | 0
295 | 3200010 | Внутриквартальные инженерные сети кнз к дому №22 м/район №6 на С/З | 1974 | Керамика | 150 |  |  |  | 167 | 167 |  |  |  | 82899 | 82899 | 0
296 | 3200085 | Кнз вн.квартальных инженерных сетей к дому №10 м/р 6 | 1974 | Керамика | 150 |  |  |  | 175 | 175 |  |  |  | 84901.99 | 84901.99 | 0
297 | 3200084 | фекальная кнз к дому № 2 в м/р 6 | 1974 | Керамика | 200 |  |  |  | 105 | 105 |  |  |  | 58603.01 | 58603.01 | 0
298 | 3010176 | КНЗ института физ-ры ул.Орджоникидзе, 1; ул.Российская, 258 | 1974 |  | 150 |  |  |  | 63.1 | 63.1 |  |  |  | 7260 | 7260 | 0
299 | 3200146 | Внутриквартальная кнз к ж/д 47-54 в м/р 22 | 1974 | Керамика | 300 | 200 | 150 |  | 625 | 107 | 337 | 181 |  | 309776 | 309776 | 0
300 | 3200122 | кнз дома № 19 в м/р 22 | 1974 | Керамика | 150 |  |  |  | 117 | 117 |  |  |  | 29290 | 29290 | 0
301 | 3200030 | Внутриквартальные инженерные кнз сети к домам 25,26,27,28,23,24 в м/р-не 9 | 1974 | Керамика | 150 |  |  |  | 71 | 71 |  |  |  | 17774 | 17774 | 0
302 | 4200014 | Канализационный коллектор в м/р 9 С/З | 1974 | Железобетон | 1000 |  |  |  | 695 | 695 |  |  |  | 676113 | 676113 | 0
303 | 3100024 | кнз уличных сетей д=300 к домам ул.Бажова до кол-ра по ул.Передовой (вн.кв.) | 1974 | Керамика | 200 | 300 |  |  | 577 | 81 | 496 |  |  | 179700 | 179700 | 0
304 | 3200116 | Кнз к 69 квар. дому по ул. Краснознаменная, 42 | 1974 | Керамика | 150 |  |  |  | 82 | 82 |  |  |  | 293300.06 | 293300.06 | 0
305 | 3200017 | Сети кнз к кинотеатру "Победа", Комсомольский пр., 34 | 1974 | Керамика | 150 |  |  |  | 146 | 146 |  |  |  | 39974 | 39974 | 0
306 | 3100179 | кнз от д 17 по ул.Масленникова от д/с 368 до ул.Суркова | 1975 | Керамика | 150 | 150 |  |  | 261 | 154 | 107 |  |  | 65339 | 65339 | 0
307 | 3200032 | Внутриквартальные сети кнз к домам 14-19 м/р 9 С/З | 1975 | Керамика | 150 | 200 |  |  | 586.2 | 312.2 | 274 |  |  | 150659 | 150659 | 0
308 | 8200010 | Канализационный коллектор по ул.Чайковского от обувной ф-ки | 1975 | Сталь | 150 | 150 |  |  | 40 | 25 | 15 |  |  | 959648 | 959648 | 0
309 | 3100078 | хоз.фек. кнз к дому 9эт. по Свердловскому пр. | 1975 | Керамика | 150 |  |  |  | 202.4 | 202.4 |  |  |  | 50669 | 50669 | 0
310 | 3200148 | Внутриквартальная кнз м/р 21-22-23 | 1975 | Керамика | 150 | 150 | 150 | 200 | 981.4 | 440 | 120 | 260 | 161.4 | 331418 | 331418 | 0
311 | 4100004 | фекальный кол-р ул.Культуры до Передовой | 1975 |  | 300 | 500 |  |  | 950 | 143 | 807 |  |  | 435832 | 435832 | 0
312 | 4100038 | кнз к-р по Траспортников | 1975 | Железобетон | 500 |  |  |  | 616 | 616 |  |  |  | 296434 | 296434 | 0
313 | 3100210 | кнз коллектор по ул.Баталова от школы до ул.Гагарина | 1975 | Керамика | 300 |  |  |  | 96 | 96 |  |  |  | 30632 | 30632 | 0
314 | 3100101 | кнз по ул.Воровского 21 | 1975 | Керамика | 150 |  |  |  | 155 | 155 |  |  |  | 38803 | 38803 | 0
315 | 4100003 | уличная кан-ция м/р 4 ''Комарова'' | 1976 | Железобетон | 700 |  |  |  | 1200 | 1200 |  |  |  | 775147 | 775147 | 0
316 | 4100045 | вн.кв. инженерные сети в т.ч. кнз м/р 1 Ш.Руставелли | 1976 | Железобетон | 500 |  |  |  | 441 | 441 |  |  |  | 308101 | 308101 | 0
317 | 4200037 | кнз коллектор D=500мм от больницы скорой помощи по Пр.Побед | 1977 | Железобетон | 500 |  |  |  | 610 | 610 |  |  |  | 336948 | 336948 | 0
318 | 4200038 | Коллектор D=400 мм вдоль домов №2, 2-а по Пр.Победы в м/р 22 | 1977 | Железобетон | 400 |  |  |  | 223 | 223 |  |  |  | 140791 | 140791 | 0
319 | 4100040 | кнз к-р д=300 ,400 мм в м/р Дзержинского (прох. по улицам Батумской-Кранштадской) | 1977 | Железобетон | 400 |  |  |  | 260 | 260 |  |  |  | 128802 | 128802 | 0
320 | 4200013 | Канализационный коллектор по ул Захаренко в м/р 8 | 1977 | Железобетон | 400 | 500 |  |  | 715 | 499 | 216 |  |  | 332972 | 332972 | 0
321 | 5200006 | КНЗ коллектор по ул Солнечной в м/р 8 | 1977 | Асбоцемент | 300 |  |  |  | 310 | 310 |  |  |  | 113081 | 113081 | 0
322 | 4100012 | самотечный хоз.фекальный кол-р ЧТЗ ОПБ от колл-ра 3-А до КГ-3 д=1000мм | 1978 | Железобетон | 1000 |  |  |  | 694 | 694 |  |  |  | 733354 | 733354 | 0
323 | 8100003 | самотечный хоз.фекальный кол-р ЧТЗ ОПБ от колл-ра 3-А до КГ-3 д=1000мм | 1978 | Сталь | 1020 |  |  |  | 76 | 76 |  |  |  | 217985 | 217985 | 0
324 | 4200025 | Хоз.фекальная Кнз к дому 1,1а со вставками 1б,1в,1г,1д по пр.Победы в м/р 22 отКК-21 до КК-47сущ. | 1978 | Железобетон | 400 |  |  |  | 421 | 421 |  |  |  | 250627.01 | 250627.01 | 0
325 | 5200005 | магистральные инженерные сети кнз по ул.Рабоче-Крестьянской пос.Миасском | 1978 | Асбоцемент | 273 | 279 | 278 | 200 | 1241.35 | 474.35 | 421 | 168 | 178 | 416046 | 416046 | 0
326 | 4100043 | самот.кол-р д=500 от Урал НИТИ до н/ст 5 в Лен.р-не по пр.Петропавловский, Туруханской, Житомерской | 1978 | Железобетон | 500 |  |  |  | 705.4 | 705.4 |  |  |  | 316810 | 316810 | 0
327 | 8100022 | самот.кол-р д=500 от Урал НИТИ до н/ст 5 в Лен.р-не по пр.Петропавловский, Туруханской, Житомерской | 1978 | Сталь | 730 |  |  |  | 15 | 15 |  |  |  | 14670 | 14670 | 0
328 | 4100036 | Напорный кнз к-р д=500мм от н/ст 5а | 1978 | Железобетон | 700 |  |  |  | 31 | 31 |  |  |  | 17532 | 17532 | 0
329 | 8100016 | Напорный кнз к-р д=500мм от н/ст 5а | 1978 | Сталь | 530 |  |  |  | 779 | 779 |  |  |  | 531795 | 531795 | 0
330 | 4200027 | Канализационная перемычка по ул. 8-го Марта(между камерами К-9 и К-4) | 1978 | Железобетон | 1200 |  |  |  | 9 | 9 |  |  |  | 251116.8 | 251116.8 | 0
331 | 4200033 | Внутриквартальные сети кнз к м/р Кирсарай, 2оч.строительства | 1978 |  | 400 | 500 |  |  | 348 | 318 | 30 |  |  | 249572 | 249572 | 0
332 | 5200004 | Внутриквартальные инженерные сети кнз м/р 8 с/з | 1978 | Асбоцемент | 370 |  |  |  | 165 | 165 |  |  |  | 101275.01 | 101275.01 | 0
333 | 4200002 | КНЗ от ж/дома №302 по пр. Победы (от ЗМЗ) | 1979 | Чугун | 150 |  |  |  | 26 | 26 |  |  |  | 15111 | 15111 | 0
334 | 5200024 | Хоз.фекальная Кнз от домов 1,1а, 2,2а,3 в м/р 24-25, ул.Cолнечная, 70 | 1979 | Асбоцемент | 400 |  |  |  | 143 | 143 |  |  |  | 78218.01 | 78218.01 | 0
335 | 8200004 | Хоз.фекальная кнз подземного перехода на пересечении улиц Кирова- пр.Победы | 1979 | Сталь | 600 |  |  |  | 50 | 50 |  |  |  | 45256 | 45256 | 0
336 | 4100016 | напорно-самотечный кол-р по ул.1ой Пят-ки от н/ст в кв-ле по Марченко, до з-да Строймашина" | 1979 |  | 800 | 1000 |  |  | 1445 | 157 | 1288 |  |  | 1613406 | 1613406 | 0
337 | 8100006 | напорно-самотечный кол-р по ул.1ой Пят-ки от н/ст в кв-ле по Марченко, до з-да Строймашина" | 1979 |  | 820 | 1020 | 273 |  | 610 | 25 | 235 | 350 |  | 548563 | 548563 | 0
338 | 4100015 | переключение кол-ра д=500 в р-не заводада Строммашина | 1979 | Железобетон | 500 |  |  |  | 74 | 74 |  |  |  | 53630 | 53630 | 0
339 | 8100005 | переключение кол-ра д=500 в р-не заводада Строммашина | 1979 | Сталь | 530 |  |  |  | 92 | 92 |  |  |  | 743053.17 | 743053.17 | 0
340 | 5100010 | кнз от ж д 9ти эт.ж д по ул.Воровского 23 ''В'' | 1979 | Асбоцемент | 200 |  |  |  | 180 | 180 |  |  |  | 66697 | 66697 | 0
341 | 4100022 | кнз по ул.Труда от гостиницы ''Малахит'' | 1979 | Железобетон | 500 |  |  |  | 65 | 65 |  |  |  | 31280 | 31280 | 0
342 | 4200007 | Внутриквартальные сети кнз к ж/домам 11,14-26 в м/р8 на С/З | 1979 | Железобетон | 400 |  |  |  | 309 | 309 |  |  |  | 197145 | 197145 | 0
343 | 3010083 | подводящий коллектор к насосной ст | 1979 | Железобетон | 1500 |  |  |  | 20 | 20 |  |  |  | 2155779.95 | 2155779.95 | 0
344 | 4200030 | кнз дюкер через р. Миасс | 1980 | Железобетон | 500 | 800 | 1000 |  | 77.5 | 45 | 18.5 | 14 |  | 31330 | 31330 | 0
345 | 8200005 | кнз дюкер через р. Миасс | 1980 | Сталь | 500 | 700 |  |  | 208 | 201 | 7 |  |  | 137236 | 137236 | 0
346 | 4100014 | хоз.фекальный кол-р Д= 1000мм по Восходящей в м/р оз.Первое | 1980 | Железобетон | 1000 |  |  |  | 674.5 | 674.5 |  |  |  | 720247 | 720247 | 0
347 | 8100004 | хоз.фекальный кол-р Д= 1000мм по Восходящей в м/р оз.Первое | 1980 | Сталь | 1020 |  |  |  | 15 | 15 |  |  |  | 22608 | 22608 | 0
348 | 4100024 | сети кнз от ж/домов по Окружной д=150; 200;500 мм | 1980 | Железобетон | 500 |  |  |  | 60 | 60 |  |  |  | 28873 | 28873 | 0
349 | 5200011 | Хоз.фекальная кнз ж/ дома 61,61а по Комсомольскому пр. в м/р7 | 1980 | Асбоцемент | 200 |  |  |  | 62.3 | 62.3 |  |  |  | 31910 | 31910 | 0
350 | 5100004 | кнз к 14ти эт. ж д по ул.Кирова | 1980 | Асбоцемент | 300 |  |  |  | 91 | 91 |  |  |  | 24315 | 24315 | 0
351 | 4200016 | Кнз Д=150,200,300,400 м/р 8 по Комсомольскому пр.84, 84а, 86б, Захаренко, 11 | 1980 | Железобетон | 400 |  |  |  | 241 | 241 |  |  |  | 100345 | 100345 | 0
352 | 3030006 | Хоз-фекальная канализация от АБК до фк 15 а | 1980 | керамика | 150 | 200 | 200 | 250 | 664 | 250 | 202 | 136 | 76 | 439631.19 | 439631.19 | 0
353 | 3000032 | КНЗ к 23, 23а, 23б в м/p Ш.Руставели, Южный бульвар, 2 | 1981 | Железобетон | 400 |  |  |  | 132 | 132 |  |  |  | 135202.99 | 135202.99 | 0
354 | 4200041 | кнз коллектор D500 мм по Восточному проезду | 1981 | Железобетон | 500 |  |  |  | 534 | 534 |  |  |  | 256974 | 256974 | 0
355 | 3050019 | Участок производственной канализации от блока микрофильтров доо KK-8а и КК-3 | 1981 |  | 400 | 600 |  |  | 430 | 59 | 371 |  |  | 257018 | 257018 | 0
356 | 4100029 | разгруз. кнз коллектор от облбольницы №1 по ул.Учебной до к-ра Пивзавода | 1981 | Железобетон | 600 | 500 |  |  | 451 | 75 | 376 |  |  | 242248 | 242248 | 0
357 | 4100008 | маг.сети кнз по ул.Бажова ,Восходящей в м/р 1 у оз.Первое | 1982 | Железобетон | 800 |  |  |  | 392.1 | 392.1 |  |  |  | 362477 | 362477 | 0
358 | 4100006 | кнз кол-р от (К-95 до К-2) по ул.Кулибина в м/р у оз.Первое | 1982 | Железобетон | 400 |  |  |  | 190.25 | 190.25 |  |  |  | 138669 | 138669 | 0
359 | 4100011 | кнз к д 4 в м/р оз.Первое | 1982 | Железобетон | 400 |  |  |  | 159.8 | 159.8 |  |  |  | 133450.41 | 133450.41 | 0
360 | 4100007 | кнз к дому 4а в м/р у оз.Первое ул.Чоппа 2 | 1982 | Железобетон | 400 |  |  |  | 17 | 17 |  |  |  | 20776 | 20776 | 0
361 | 4100039 | кнз к д омам 20,20а,2б, в м/р по ул.Ш.Руставелли, ул.Агалакова, 48 | 1982 | Железобетон | 400 | 500 |  |  | 591.52 | 500 | 91.52 |  |  | 283036.02 | 283036.02 | 0
362 | 4200032 | Хоз.фекальная кнз ж/д№ 10 в м/р 1 по ул Бр. Кашириных (п.а. ул.Бр.Кашириных,105А) | 1982 | Чугун | 150 | 400 |  |  | 123.74 | 55.24 | 68.5 |  |  | 91203 | 91203 | 0
363 | 5100021 | вн.кв. сети кнз к домам 26, 27, 28 ул.Ю.Бульвар 1, 3, 5 | 1982 | Асбоцемент | 150 |  |  |  | 129.2 | 129.2 |  |  |  | 56555 | 56555 | 0
364 | 5200016 | Кнз к жилому дому №35, по пр. Победы 334-а | 1982 | Асбоцемент | 150 |  |  |  | 61 | 61 |  |  |  | 13767 | 13767 | 0
365 | 3000279 | кнз по ул.Мамина и ул.Хохрякова в Тракторозаводском р/не | 1983 | Железобетон | 500 |  |  |  | 1168 | 1168 |  |  |  | 562070 | 562070 | 0
366 | 4200031 | кнз ж/домов № 36,42,43 в м/р 1 по ул.Бр.Кашириных , п/а: ул.Чайковского 70а; ул. Унив.Набережная, 30 | 1983 | Железобетон | 400 |  |  |  | 97.7 | 97.7 |  |  |  | 43979 | 43979 | 0
367 | 8100012 | хоз.фек.кнз к пристрою ЖЭКа по ул.Воровского 5а | 1983 | Сталь | 400 |  |  |  | 25 | 25 |  |  |  | 16149 | 16149 | 0
368 | 5100020 | кнз коллектор от жилых домов 7-го м/р Лен.р-на | 1983 | Асбоцемент | 400 | 300 |  |  | 674 | 140 | 534 |  |  | 236959 | 236959 | 0
369 | 5100015 | вн.кв. сети кнз к домам 25,25-а по ул.Ш.Руставелли (ул.Агалакова 41,39) | 1983 | Асбоцемент | 150 |  |  |  | 65.5 | 65.5 |  |  |  | 25056 | 25056 | 0
370 | 5100003 | вн.квартальные сети от дома №6, ул.Хохрякова 16 | 1984 | Асбоцемент | 200 |  |  |  | 80.3 | 80.3 |  |  |  | 46675.99 | 46675.99 | 0
371 | 3000082 | Напоpно-самотечный коллектоp от н/ст "Береговая полоса" | 1984 |  | 500 | 400 |  |  | 379 | 50 | 329 |  |  | 130567 | 130567 | 0
372 | 3010089 | внутриквартальные сети кнз от д 1 до н/ст | 1984 | ж/б | 400 | 500 |  |  | 705 | 655 | 50 |  |  | 296783 | 296783 | 0
373 | 5100017 | вн.квартальная кнз к школе 33, ул. Агалакова 46 | 1984 | Асбоцемент | 150 |  |  |  | 104.1 | 104.1 |  |  |  | 112297.25 | 112297.25 | 0
374 | 4200035 | кнз коллектор по ул Бр.Кашириных и ул.Центральной | 1984 | Железобетон | 2000 | 1200 | 1000 | 800 | 2770 | 27 | 995 | 295 | 1453 | 2671095 | 2671095 | 0
375 | 4100009 | вн.квартальная кнз от ж д №8, ул.Мамина 1 | 1984 | Железобетон | 400 |  |  |  | 90.73 | 90.73 |  |  |  | 55409.83 | 55409.83 | 0
376 | 8200008 | Напорный коллектор D=800 мм по ул Бр. Кашириных | 1985 | Сталь | 800 |  |  |  | 5046 | 5046 |  |  |  | 5763171 | 5763171 | 0
377 | 5200009 | Сети кнз к м/р 11 №1,2,3,4,5,6,7,8,9,17, 18,19,20,15 по ул.Чичерина 13,15;Комсомольский пр.109,109а | 1985 | Асбоцемент | 300 | 200 |  |  | 557.36 | 287.89 | 269.47 |  |  | 211817 | 211817 | 0
378 | 5200010 | Сети кнз к ж д №3 по ул Куйбышева | 1987 | Асбоцемент | 150 |  |  |  | 135.5 | 135.5 |  |  |  | 51128 | 51128 | 0
379 | 4100050 | кнз к-р д=400 мм НВК-ОС | 1985 | Железобетон | 400 |  |  |  | 360 | 360 |  |  |  | 149893 | 149893 | 0
380 | 5200021 | Кнз к домам 1,2,3,7 в м/р по Бр.Кашириных (ул.Чайкковского, 185) | 1985 | Асбоцемент | 300 |  |  |  | 32 | 32 |  |  |  | 8550 | 8550 | 0
381 | 4200024 | Кнз к домам 3,4,5,6 в м/р Бр.Кашириных по ул.Чайковского, 185 | 1985 | Железобетон | 500 |  |  |  | 27 | 27 |  |  |  | 16417 | 16417 | 0
382 | 4100044 | сети кнз д/с 15 в м/р Ш.Руставелли, Копейское шоссе 47а | 1986 | Железобетон | 500 |  |  |  | 70 | 70 |  |  |  | 40534 | 40534 | 0
383 | 8100018 | сети кнз РЭУ | 1986 | Сталь | 150 |  |  |  | 164 | 164 |  |  |  | 75304 | 75304 | 0
384 | 4100032 | сети кнз к общежитию по Уфимскому тр., ул.Блюхера 99 | 1986 | Железобетон | 500 |  |  |  | 856.5 | 856.5 |  |  |  | 4210716.99 | 4210716.99 | 0
385 | 4100010 | кнз от ж д 36 в м/р ''Берегвая полоса '', ул.Мамина 11а | 1987 | Керамика | 200 |  |  |  | 88.6 | 88.6 |  |  |  | 23444 | 23444 | 0
386 | 4200048 | Сети кнз к ж.д. 36а по Универс. Набережной | 1987 | Железобетон | 400 |  |  |  | 529 | 529 |  |  |  | 233956.97 | 233956.97 | 0
387 | 4200051 | Сети кнз к жилому дому № 47 по ул 40 лет Победы | 1987 | Железобетон | 500 |  |  |  | 55 | 55 |  |  |  | 36740 | 36740 | 0
388 | 4200050 | Сети кнз к ж.д №70-а по ул Чайковского 70а | 1987 | Железобетон | 400 |  |  |  | 83.2 | 83.2 |  |  |  | 51764 | 51764 | 0
389 | 4200023 | Кнз к магазину № 47 м/р 24 по ул Бр.Кашириных - 108 | 1988 | Железобетон | 500 |  |  |  | 126.6 | 126.6 |  |  |  | 88318.01 | 88318.01 | 0
390 | 4200012 | Канализационный коллектор D=500мм по Комсомольскому пр. от к-9 до к-18 | 1988 | Железобетон | 500 |  |  |  | 259 | 259 |  |  |  | 117506 | 117506 | 0
391 | 8100027 | кнз от д/с 105 ул.Шапошникова 8 | 1988 | сталь | 150 |  |  |  | 100 | 100 |  |  |  | 28666.01 | 28666.01 | 0
392 | 8100026 | кнз от д/с 182 ул.Ю.Бульвар 62а | 1988 | Сталь | 150 |  |  |  | 150 | 150 |  |  |  | 42999 | 42999 | 0
393 | 8100025 | кнз от д/с 223 ул.Цимлянская 2 | 1988 | Сталь | 100 |  |  |  | 60 | 60 |  |  |  | 17199.98 | 17199.98 | 0
394 | 8100024 | кнз от д/с 385 ул.Гагарина 52а | 1988 | Сталь | 150 |  |  |  | 150 | 150 |  |  |  | 42999 | 42999 | 0
395 | 8100028 | кнз от д/с 77 ул.Нахимова 125 | 1988 | сталь | 200 |  |  |  | 60 | 60 |  |  |  | 21012.99 | 21012.99 | 0
396 | 8100032 | кнз по ул.Агалакова 37 (трест 42) | 1988 | сталь | 150 |  |  |  | 50 | 50 |  |  |  | 14332.99 | 14332.99 | 0
397 | 8100034 | кнз по ул.Бугурусланская, 27-а | 1988 | Сталь | 150 |  |  |  | 100 | 100 |  |  |  | 28666 | 28666 | 0
398 | 8100035 | кнз по ул.Новороссийская 132-а | 1988 | Сталь | 150 |  |  |  | 100 | 100 |  |  |  | 28666 | 28666 | 0
399 | 8100033 | кнз по ул.Суркова | 1988 | Сталь | 150 |  |  |  | 200 | 200 |  |  |  | 57331.99 | 57331.99 | 0
400 | 8100036 | кнз по ул.Цимлянская | 1988 | Сталь | 400 |  |  |  | 400 | 400 |  |  |  | 258382.09 | 258382.09 | 0
401 | 8100031 | кол-р по ул.Ачинской | 1988 | Сталь | 150 |  |  |  | 300 | 300 |  |  |  | 85997.98 | 85997.98 | 0
402 | 8100030 | кол-р по ул.Новороссийской | 1988 | Сталь | 150 |  |  |  | 300 | 300 |  |  |  | 85998.01 | 85998.01 | 0
403 | 8100029 | кол-р по ул.Цимлянской | 1988 | Сталь | 150 |  |  |  | 1120 | 1120 |  |  |  | 321058.08 | 321058.08 | 0
404 | 4200029 | кнз Госуниверситета по ул. Бр.Кашириных, 129 | 1988 | Железобетон | 500 |  |  |  | 1014 | 1014 |  |  |  | 487961 | 487961 | 0
405 | 4200049 | Сети кнз к ж.д. 4 ул Чичерина, Cвердловский пр 31а | 1988 | чугун | 200 | 300 |  |  | 488 | 162 | 326 |  |  | 243123 | 243123 | 0
406 | 4200017 | Кнз от жилого дома № 22 по ул Косарева | 1988 | Железобетон | 500 |  |  |  | 347 | 347 |  |  |  | 280764 | 280764 | 0
407 | 4200054 | кнз к ж/д. №27 по ул Бр Кашириных 102 | 1988 | Железобетон | 500 |  |  |  | 72.1 | 72.1 |  |  |  | 34696 | 34696 | 0
408 | 4200018 | Коллектор инженер.-лаб. корпуса Комсомольский пр,- Cвердловский пр. | 1988 | Железобетон | 500 |  |  |  | 400.8 | 400.8 |  |  |  | 160642 | 160642 | 0
409 | 3200097 | Кнз к блоку обслуживания в м/р 25 , п/а: ул.40лет Победы, 40б | 1989 | Керамика | 150 |  |  |  | 17 | 17 |  |  |  | 20026.03 | 20026.03 | 0
410 | 3200005 | Кнз от ж/дома 17 в м/р 12: п/а Комсомольский пр., 112 | 1989 | Керамика | 150 |  |  |  | 47.1 | 47.1 |  |  |  | 29784.38 | 29784.38 | 0
411 | 4200005 | кнз по ул Чичерина и ул 40 лет Победы | 1989 | Железобетон | 500 | 800 |  |  | 1826.15 | 1246.1 | 580.05 |  |  | 1310724 | 1310724 | 0
412 | 8100011 | шламопровод Д=426 мм от СОВС до н/ст № 16 | 1989 | Сталь | 426 |  |  |  | 6800 | 6800 |  |  |  | 3997350.99 | 3997350.99 | 0
413 | 4100021 | кнз от областной больницы №1 ул.Блюхера | 1989 | Железобетон | 500 |  |  |  | 50 | 50 |  |  |  | 37494.29 | 37494.29 | 0
414 | 8100009 | шламопровод Д=426 мм от СОВС до н/ст № 16 | 1989 | Сталь | 426 |  |  |  | 10500 | 10500 |  |  |  | 6172380 | 6172380 | 0
415 | 4200052 | Канализация к ж.д. №8,9, в м/р-не 25 п/а; ул.40 лет Победы, 40-а | 1989 | Железобетон | 500 |  |  |  | 51.88 | 51.88 |  |  |  | 59219 | 59219 | 0
416 | 4200053 | Канализация к ж/д №14,17,18 в м/р-не 25 п/а, ул.Бр.Кашириных, 116, 114-а | 1989 | Железобетон | 500 |  |  |  | 66 | 66 |  |  |  | 48882.99 | 48882.99 | 0
417 | 4100031 | кнз от облбольницы № 1 ул.Блюхера | 1989 | Железобетон | 500 |  |  |  | 434 | 434 |  |  |  | 249943 | 249943 | 0
418 | 8100017 | кнз магазин по ул.Барбюса, ул.Тухачевского 11 | 1989 | Сталь | 25 |  |  |  | 14 | 14 |  |  |  | 2942 | 2942 | 0
419 | 4200026 | Кнз по Бр.Кашириных (магистраль) | 1991 |  | 500 | 800 |  |  | 98.5 | 29.5 | 69 |  |  | 76177 | 76177 | 0
420 | 3010052 | перемычка м/д 3 и 4 нитками коллектора | 1991 | Железобетон | 1000 |  |  |  | 5 | 5 |  |  |  | 95050.97 | 95050.97 | 0
421 | 4100027 | кнз к ж д 1,2 по Российской от К-1 до К-24, врезка по ул.М.Коммуны (пр.Ленина, 38) | 1991 | Железобетон | 400 |  |  |  | 165 | 165 |  |  |  | 89247 | 89247 | 0
422 | 4200055 | Кнз к ж/д. 5,8(стр.) в м/р 31 п/а: ул Чичерина 30 | 1992 | Железобетон | 500 |  |  |  | 313.14 | 313.14 |  |  |  | 150718.92 | 150718.92 | 0
423 | 4100055 | кнз к жилому дому по ул.Бр.Кашириных 114 | 1992 | Железобетон | 500 |  |  |  | 55 | 55 |  |  |  | 40164.94 | 40164.94 | 0
424 | 4100056 | кнз к жилому дому ул.Чичерина 30 а | 1992 | Железобетон | 300 |  |  |  | 87.9 | 87.9 |  |  |  | 42884.86 | 42884.86 | 0
425 | 3010168 | Временный кнз коллектор от м/на 28 С/Запада | 1992 | Железобетон | 500 |  |  |  | 450.27 | 450.27 |  |  |  | 204452 | 204452 | 0
426 | 3010181 | Хоз.фек.кнз в пос.Сосновка | 1992 |  | 150 | 300 | 150 |  | 403 | 235 | 47 | 121 |  | 16382 | 16382 | 0
427 | 3000073 | Канализация к ж/д №5 (стр.) в м/p 28 С/З п/а: ул.Чичерина, 40 | 1993 | Железобетон | 500 |  |  |  | 17.45 | 17.45 |  |  |  | 15269.97 | 15269.97 | 0
428 | 3000076 | КНЗ к ж д 5 (стр.) по ул.Остpовского, 66 | 1993 | Железобетон | 500 |  |  |  | 348.6 | 348.6 |  |  |  | 236241.97 | 236241.97 | 0
429 | 3000079 | Канализационный коллектоp Д=300-600 мм от м/р 39 | 1993 | Железобетон | 300 | 600 |  |  | 1183 | 688 | 495 |  |  | 476621 | 476621 | 0
430 | 3000068 | Канализационный коллектоp Д=800;1000;1200 мм от м/p 39 | 1993 | Железобетон | 800 | 1000 | 1200 |  | 2677 | 1515 | 814 | 348 |  | 2475762 | 2475762 | 0
431 | 3000086 | канализация к ж д №11(стр.) в м/p 28 С/З п/а: ул.250лет Челябинска, 21а | 1995 | Асбоцемент | 300 |  |  |  | 77.25 | 77.25 |  |  |  | 37776 | 37776 | 0
432 | 3000084 | Ливневой коллектоp Д=1000 от Западной н/ст до р.Миасс | 1995 | Железобетон | 1000 |  |  |  | 2680 | 2680 |  |  |  | 2699628 | 2699628 | 0
433 | 3000124 | Канализация к блоку обслуживания №48(стр.) в м/p 28 с/з п/а: ул.Чичерина, 44а | 1992 | Асбоцемент | 200 |  |  |  | 86.8 | 86.8 |  |  |  | 37725.07 | 37725.07 | 0
434 | 3000125 | Канализация к ж д №2(стр.) в м/p 28 с/з п/а: ул.Чичерина, 42 | 1992 | Железобетон | 500 |  |  |  | 53.31 | 53.31 |  |  |  | 39347.08 | 39347.08 | 0
435 | 3000129 | Канализация к ж д №3(стр.) в м/p 28 с/з п/а: ул.Чичерина, 42 | 1992 | Железобетон | 500 |  |  |  | 54.5 | 54.5 |  |  |  | 60469.99 | 60469.99 | 0
436 | 3000166 | Канализационный коллектор д=500 по ул.Бр.Кашириных от ул.Чичерина до ул.С.Юлаева | 1995 | Железобетон | 500 |  |  |  | 419.62 | 419.62 |  |  |  | 195572 | 195572 | 0
437 | 3000414 | напорн. кнз кол-р д=200 от КНС "Металлобаза" по ул.Деповской до ул.Кропоткина | 1963 | Чугун | 200 |  |  |  | 648 | 648 |  |  |  | 93967 | 93967 | 0
438 | 3000436 | канализация от ж.д. 17-в по ул. Худякова | 1954 | Чугун | 150 |  |  |  | 54 | 54 |  |  |  | 9256.36 | 9256.36 | 0
439 | 3000429 | КНЗ кол-р д=400 от ул.Энтузиастов(у котельной радиозавода) до ж.д. 46-апо Энгельса | 1965 | Керамика | 400 |  |  |  | 218.09 | 218.09 |  |  |  | 80003.22 | 80003.22 | 0
440 | 3000437 | кнз от д/c 84 по ул.Худякова 17-а | 1954 | Чугун | 100 |  |  |  | 52 | 52 |  |  |  | 8912 | 8912 | 0
441 | 3000435 | кнз от ж.д. 17 по ул.Худякова | 1957 | Чугун | 150 |  |  |  | 47 | 47 |  |  |  | 8055 | 8055 | 0
442 | 3000445 | кнз от ж.д. 28 по ул.Образцова | 1962 | Чугун | 150 |  |  |  | 37 | 37 |  |  |  | 6620.55 | 6620.55 | 0
443 | 3000441 | кнз от ж.д. по ул.Верхнеуральской 3 | 1948 | Чугун | 150 |  |  |  | 51 | 51 |  |  |  | 7674 | 7674 | 0
444 | 3000442 | кнз от ж.д. по ул.Верхнеуральской 5 | 1948 | Чугун | 150 |  |  |  | 42.4 | 42.4 |  |  |  | 6380.14 | 6380.14 | 0
445 | 3000448 | кнз от ж.д. по ул.Образцова 23 | 1992 | Чугун | 150 |  |  |  | 136 | 136 |  |  |  | 24335 | 24335 | 0
446 | 3000444 | кнз от ж.д. по ул.Образцова 26 | 1958 | Чугун | 150 |  |  |  | 112 | 112 |  |  |  | 20040.57 | 20040.57 | 0
447 | 3000438 | кнз от ж.д. по ул.Худякова 15 (ул.Верхнеуральская,1) | 1952 | Чугун | 200 |  |  |  | 52 | 52 |  |  |  | 8912 | 8912 | 0
448 | 3000443 | кнз от ж.д. по ул.Худякова 23-а | 1958 | Чугун | 150 |  |  |  | 102 | 102 |  |  |  | 18251.24 | 18251.24 | 0
449 | 3000595 | кнз коллектор по ул.Кудрявцева от врезки канализации дома №65 по ул.Турбинной до ул.Ферросплавной | 1999 | Чугун | 200 |  |  |  | 292 | 292 |  |  |  | 58400 | 58400 | 0
450 | 3000594 | кнз коллектор по территории таксопарка от ул.Шадринской | 1999 | Чугун | 150 |  |  |  | 125 | 125 |  |  |  | 20750 | 20750 | 0
451 | 3000596 | кнз коллектор по ул.Горького от здания пед.училища(ул.Горького, 79) до ул.Потемкина | 1999 | Чугун | 200 |  |  |  | 47 | 47 |  |  |  | 9400 | 9400 | 0
452 | 3000597 | кнз коллектор по ул.Кожзаводской от врезки похоронного бюро до коллектора фабрики-химчистк | 1999 | Керамика | 150 |  |  |  | 300 | 300 |  |  |  | 43500 | 43500 | 0
453 | 3000592 | кнз коллектор по ул.Кудрявцева от ж.д.5 до ул.Ферросплавной | 1999 | Чугун | 150 |  |  |  | 99 | 99 |  |  |  | 16434 | 16434 | 0
454 | 3000599 | кнз коллектор по ул.Потемкина от дома№57 по ул.Потемкина до ул.Либединского | 1999 | Чугун | 200 |  |  |  | 250 | 250 |  |  |  | 36250 | 36250 | 0
455 | 3000598 | кнз коллектор по ул.Тагильской от ж.д.41,41а,41б по ул.Тагильской до ул.8-го Марта | 1999 | Керамика | 200 |  |  |  | 337 | 337 |  |  |  | 48865 | 48865 | 0
456 | 3000593 | кнз коллектор по ул.Ферросплавной от ул.Кудрявцева до врезки в коллектор Д200 натерритории таксопарк | 1999 | Чугун | 200 |  |  |  | 175 | 175 |  |  |  | 35000 | 35000 | 0
457 | 3000589 | коллектор ж.д. №13, 9 по ул.Краснознаменной | 1999 | Чугун | 150 |  |  |  | 254 | 254 |  |  |  | 89130.92 | 89130.92 | 0
458 | 3000590 | коллектор от ж.д. 26-а по ул.Цинковой | 1999 | Чугун | 100 |  |  |  | 41 | 41 |  |  |  | 14387.31 | 14387.31 | 0
459 | 3000591 | коллектор по Цинковой от ж.д. 5 до ж.д. 3 | 1999 | Чугун | 200 |  |  |  | 35 | 35 |  |  |  | 12281.85 | 12281.85 | 0
460 | 3000586 | в.кв. коллектор от ж.д. 22,24,24а,25,25а,23а по ул.Трактовой | 1999 | Чугун | 150 |  |  |  | 100 | 100 |  |  |  | 118743 | 118743 | 0
461 | 3000588 | кнз к-р по Знаменской от врезки кнз ж.д.64 поБелорецкой до врезки в коллектор по ул.Белорецкой | 1999 | Чугун | 150 |  |  |  | 137.5 | 137.5 |  |  |  | 163272 | 163272 | 0
462 | 3000587 | кнз коллетор по ул.Трактовой | 1999 | Чугун | 200 |  |  |  | 300 | 300 |  |  |  | 356229 | 356229 | 0
463 | 3000585 | коллектор от ж.д. 2,4,6, на пл.Мопра | 1999 | Чугун | 200 |  |  |  | 140 | 140 |  |  |  | 38500 | 38500 | 0
464 | 3000621 | коллектор по ул.Завалишина- ул.Хохрякова от ул.Главной | 1993 | Железобетон | 500 | 800 |  |  | 1386 | 1156 | 230 |  |  | 504028 | 504028 | 0
465 | 3000614 | кнз кол-р от дома14 в пос.Мясокомбината до забора мясокомбината | 1951 | Чугун | 300 |  |  |  | 548 | 548 |  |  |  | 5918.32 | 5918.32 | 0
466 | 3000616 | кнз коллектор от д/сада в пос.Мясокомбината | 1951 | Чугун | 100 |  |  |  | 43.5 | 43.5 |  |  |  | 607.7 | 607.7 | 0
467 | 3000615 | кнз самотечный кол-р по ул.Грузовой от мясокомбината до КНС 2а | 1951 | Чугун | 700 |  |  |  | 2400 | 2400 |  |  |  | 7400 | 7400 | 0
468 | 3000612 | кнз сети от д.8.9.3.1.в пос.Мясокомбината | 1951 | Чугун | 150 | 150 | 150 | 150 | 182 | 120 | 18 | 20 | 24 | 3120.62 | 3120.62 | 0
469 | 3000613 | кнз сети от домов 5.6.7.10.11.12.13.14 в пос.Мясокомбината | 1951 | Чугун | 100 | 100 | 100 | 150 | 177.5 | 34 | 32.5 | 81 | 30 | 6230.76 | 6230.76 | 0
470 | 3000996 | аварийный выпуск кнз н.ст доочистки быт.стоков | 1979 | Железобетон | 800 |  |  |  | 232 | 232 |  |  |  | 184947.76 | 184947.76 | 0
471 | 3000980 | кнз к ж.д.129 (243а) по Аральской | 1972 | Керамика | 200 | 150 |  |  | 239.35 | 110.5 | 128.85 |  |  | 105675.21 | 105675.21 | 0
472 | 3000981 | кнз к ж.д.129 (243а) по Аральской | 1972 | Чугун | 150 |  |  |  | 73.85 | 73.85 |  |  |  | 32605.45 | 32605.45 | 0
473 | 3001057 | кнз к н.ст по ул.Прокатной | 1994 | Керамика | 150 |  |  |  | 34.3 | 34.3 |  |  |  | 9711.5 | 9711.5 | 0
474 | 3001043 | кнз коллектор м-на 3 по ул.50 лет ВЛКСМ | 1992 | Железобетон | 800 |  |  |  | 243 | 243 |  |  |  | 1095715.19 | 1095715.19 | 0
475 | 3000982 | кнз общежития по ул.Социалистическая 64 | 1971 | Чугун | 200 |  |  |  | 61.3 | 61.3 |  |  |  | 25576.33 | 25576.33 | 0
476 | 3000922 | Кол-р хоз.фек.кнз от бани 27 по Дегтярева | 1948 | Чугун | 250 |  |  |  | 140.5 | 140.5 |  |  |  | 197453.21 | 197453.21 | 0
477 | 3000926 | Кол-р хоз.фек.кнз по Дегтярева от з-да теплоприбо | 1953 | Железобетон | 400 |  |  |  | 1360 | 1360 |  |  |  | 264157.87 | 264157.87 | 0
478 | 3000925 | Кол-р хоз.фек.кнз по Дегтярева от з-да теплоприбо | 1953 | Чугун | 400 |  |  |  | 131 | 131 |  |  |  | 48682.6 | 48682.6 | 0
479 | 3000927 | Кол-р хоз.фек.кнз по Дегтярева от з-да теплоприбо | 1953 | Асбоцемент | 400 |  |  |  | 781 | 781 |  |  |  | 121223.13 | 121223.13 | 0
480 | 3000921 | Кол-р хоз.фек.кнз по Дегтярева от Социалистич. | 1948 | Чугун | 250 |  |  |  | 597 | 597 |  |  |  | 129719.75 | 129719.75 | 0
481 | 3000923 | Кол-р хоз.фек.кнз по Липецкой от Социалистич. | 1948 | Чугун | 250 |  |  |  | 461 | 461 |  |  |  | 100167.84 | 100167.84 | 0
482 | 3000924 | Кол-р хоз.фек.кнз по Румянцева от Мира до Хмельн. | 1948 | Чугун | 250 |  |  |  | 434 | 434 |  |  |  | 94305.35 | 94305.35 | 0
483 | 3000920 | Кол-р хоз.фек.кнз по Сталеваров от Коммунист.до шк | 1949 | Чугун | 600 | 250 |  |  | 1016 | 276 | 740 |  |  | 332148.54 | 332148.54 | 0
484 | 3000948 | кол-р хозфекальной кнз по П.Калмыкова от ж.д.23 до н.ст 4 и дюкер | 1962 | ж/бетон, сталь | 1250 дюкер стальной | 1250 |  |  | 1353 | 233 | 1120 |  |  | 1102609 | 1102609 | 0
485 | 3000947 | кол-р хозфекальной кнз по П.Калмыкова от ж.д.23 до н.ст 4 и дюкер | 1962 | Железобетон | 1250 |  |  |  | 1120 | 1120 |  |  |  | 475296.14 | 475296.14 | 0
486 | 3000966 | коллектор по 3го Спутника от Дегтярева до Дачной(врезки коллектора з-да турбокомпрес ЧТЗ) | 1961 | Чугун | 500 | 600 | 500 |  | 2028 | 441 | 406 | 1181 |  | 1449058.9 | 1449058.9 | 0
487 | 3000967 | коллектор по 3го Спутника от Дегтярева до Дачной(врезки коллектора з-да турбокомпрес ЧТЗ) | 1961 | а/цемент, сталь | 500 дюкер сталь | 500 |  |  | 563 | 250 | 313 |  |  | 174783.36 | 174783.36 | 0
488 | 3000968 | коллектор по 3го Спутника от Дегтярева до Дачной(врезки коллектора з-да турбокомпрес ЧТЗ) | 1961 | Асбоцемент | 500 |  |  |  | 313 | 313 |  |  |  | 218828.76 | 218828.76 | 0
489 | 3000969 | коллектор по 3го Спутника от Дегтярева до Дачной(врезки коллектора з-да турбокомпрес ЧТЗ) | 1961 | ж/бетон, чугун | 600 | 500 |  |  | 153.4 | 108.75 | 44.65 |  |  | 76630.77 | 76630.77 | 0
490 | 3000965 | коллектор по 3го Спутника от Дегтярева до Дачной(врезки коллектора з-да турбокомпрес ЧТЗ) | 1961 | Керамика | 500 |  |  |  | 529 | 529 |  |  |  | 369841.58 | 369841.58 | 0
491 | 3000949 | коллектор хозфекальной кнз по 1му проезду 2й Строительной до П.Калмыко | 1963 | Керамика | 300 | 250 |  |  | 342 | 308 | 34 |  |  | 38075.13 | 38075.13 | 0
492 | 3000950 | коллектор хозфекальной кнз по 1му проезду 2й Строительной до П.Калмыко | 1963 | Чугун | 250 | 200 |  |  | 170 | 104 | 66 |  |  | 34305.76 | 34305.76 | 0
493 | 3000971 | коллектор хозфекальной кнз по ул.50 лет ВЛКСМ до ул.П.Калмыкова | 1966 | Керамика | 400 |  |  |  | 16 | 16 |  |  |  | 3787.11 | 3787.11 | 0
494 | 3000972 | коллектор хозфекальной кнз по ул.50 лет ВЛКСМ до ул.П.Калмыкова | 1966 | Чугун | 500 |  |  |  | 39 | 39 |  |  |  | 20061.95 | 20061.95 | 0
495 | 3000973 | коллектор хозфекальной кнз по ул.50 лет ВЛКСМ до ул.П.Калмыкова | 1966 | Железобетон, | 700 | 500 |  |  | 1538 | 1026 | 512 |  |  | 313552.56 | 313552.56 | 0
496 | 3000993 | напорный кнз коллектор от д.сада 392 до профилактория | 1975 | Сталь | 159 |  |  |  | 788 | 788 |  |  |  | 330215.08 | 330215.08 | 0
497 | 3001002 | напорный коллектор 1 кнз станция доочистки стоков | 1979 | Чугун | 600 |  |  |  | 60 | 60 |  |  |  | 149634.91 | 149634.91 | 0
498 | 3001003 | напорный коллектор 1 кнз станция доочистки стоков | 1979 | Сталь | 600 |  |  |  | 571.3 | 571.3 |  |  |  | 814061.5 | 814061.5 | 0
499 | 3001004 | напорный коллектор 2 кнз станция доочистки стоков | 1979 | Сталь | 600 |  |  |  | 505.7 | 505.7 |  |  |  | 558480.74 | 558480.74 | 0
500 | 3001005 | напорный коллектор 2 кнз станция доочистки стоков | 1979 | Чугун | 600 |  |  |  | 60 | 60 |  |  |  | 127891.59 | 127891.59 | 0
501 | 3001001 | перемычка коллектор от Дачной до н.ст 3а по Дубрав | 1978 | Железобетон | 800 |  |  |  | 330 | 330 |  |  |  | 786380.52 | 786380.52 | 0
502 | 3000928 | Разгрузка кол-ра от д.31по Хмельн. до Румянцева | 1978 | Чугун | 500 |  |  |  | 140 | 140 |  |  |  | 1202031.83 | 1202031.83 | 0
503 | 3000985 | разгрузка от Румянцева до кам.перекл.по Хмельницко | 1978 | Чугун | 500 |  |  |  | 591.5 | 591.5 |  |  |  | 639915.88 | 639915.88 | 0
504 | 3000919 | сети кнз 10 квартала | 1955 | Керамика | 150 |  |  |  | 420 | 420 |  |  |  | 40975.33 | 40975.33 | 0
505 | 3000905 | сети кнз 11-12 квартала | 1949 | Керамика | 150 | 200 |  |  | 993 | 863 | 130 |  |  | 191273.66 | 191273.66 | 0
506 | 3000906 | сети кнз 11-12 квартала | 1954 | Чугун | 150 | 200 | 250 |  | 683 | 430 | 35 | 218 |  | 272803.05 | 272803.05 | 0
507 | 3000907 | сети кнз 11-12 квартала | 1954 | Асбоцемент | 200 |  |  |  | 384 | 384 |  |  |  | 12028.74 | 12028.74 | 0
508 | 3000889 | сети кнз 13-14 квартала | 1953 | Керамика | 150 | 150 | 150 | 200 | 1279 | 837 | 235 | 170 | 37 | 197142.81 | 197142.81 | 0
509 | 3000890 | сети кнз 13-14 квартала | 1953 | Чугун | 200 |  |  |  | 17 | 17 |  |  |  | 3015.5 | 3015.5 | 0
510 | 3000891 | сети кнз 13-14 квартала | 1953 | Асбоцемент | 150 |  |  |  | 53 | 53 |  |  |  | 4372.47 | 4372.47 | 0
511 | 3000887 | сети кнз 15-16 квартала | 1951 | Асбоцемент | 200 | 150 | 200 |  | 251 | 163 | 24 | 64 |  | 38598.41 | 38598.41 | 0
512 | 3000888 | сети кнз 15-16 квартала | 1951 | Чугун | 150 |  |  |  | 123 | 123 |  |  |  | 64106 | 64106 | 0
513 | 3000886 | сети кнз 15-16 квартала | 1951 | Керамика | 200 | 150 |  |  | 979 | 115 | 864 |  |  | 304246.29 | 304246.29 | 0
514 | 3000892 | сети кнз 17-18 квартала | 1958 | Керамика | 150 | 200 | 150 | 200 | 1298 | 416 | 122 | 638 | 122 | 146739.59 | 146739.59 | 0
515 | 3000893 | сети кнз 17-18 квартала | 1958 | Чугун | 150 |  |  |  | 49 | 49 |  |  |  | 7042.08 | 7042.08 | 0
516 | 3000894 | сети кнз 17-18 квартала | 1958 | Асбоцемент | 150 |  |  |  | 128 | 128 |  |  |  | 44443.16 | 44443.16 | 0
517 | 3000912 | сети кнз 1го квартала | 1958 | Керамика | 150 |  |  |  | 824 | 824 |  |  |  | 124965.9 | 124965.9 | 0
518 | 3000913 | сети кнз 1го квартала | 1958 | Чугун | 150 |  |  |  | 274 | 274 |  |  |  | 60992.94 | 60992.94 | 0
519 | 3000884 | сети кнз 21-22 квартала | 1958 | Асбоцемент | 150 |  |  |  | 49 | 49 |  |  |  | 5077.57 | 5077.57 | 0
520 | 3000883 | сети кнз 21-22 квартала | 1958 | Керамика | 150 | 200 |  |  | 652 | 178 | 474 |  |  | 86873.03 | 86873.03 | 0
521 | 3000885 | сети кнз 21-22 квартала | 1958 | Чугун | 200 | 150 |  |  | 140 | 48 | 92 |  |  | 27161.68 | 27161.68 | 0
522 | 3000880 | сети кнз 23-24 квартала | 1956 | Железобетон, Керамика | 200 | 150 | 150 |  | 755 | 230 | 398 | 127 |  | 71101.52 | 71101.52 | 0
523 | 3000881 | сети кнз 23-24 квартала | 1956 | Чугун | 300 | 150 |  |  | 257 | 79 | 178 |  |  | 51354.38 | 51354.38 | 0
524 | 3000882 | сети кнз 23-24 квартала | 1956 | Асбоцемент | 200 | 150 |  |  | 39 | 23 | 16 |  |  | 3796.02 | 3796.02 | 0
525 | 3000902 | сети кнз 26-27 квартала | 1949 | Керамика | 150 |  |  |  | 511 | 511 |  |  |  | 49853.33 | 49853.33 | 0
526 | 3000903 | сети кнз 26-27 квартала | 1949 | Чугун | 150 |  |  |  | 53 | 53 |  |  |  | 7609.71 | 7609.71 | 0
527 | 3000904 | сети кнз 26-27 квартала | 1949 | Асбоцемент | 150 | 200 |  |  | 371 | 328 | 43 |  |  | 30979.83 | 30979.83 | 0
528 | 3000899 | сети кнз 28-29 квартала | 1949 | Керамика | 150 | 200 | 150 |  | 324 | 131 | 87 | 106 |  | 126588.95 | 126588.95 | 0
529 | 3000900 | сети кнз 28-29 квартала | 1951 | Чугун | 150 |  |  |  | 250 | 250 |  |  |  | 118429.36 | 118429.36 | 0
530 | 3000901 | сети кнз 28-29 квартала | 1951 | Асбоцемент | 150 | 200 | 200 |  | 895 | 606 | 84 | 205 |  | 118402.75 | 118402.75 | 0
531 | 3000914 | сети кнз 2го квартала | 1949 | Керамика | 150 |  |  |  | 1055 | 1055 |  |  |  | 160007.8 | 160007.8 | 0
532 | 3000915 | сети кнз 2го квартала | 1949 | Чугун | 150 |  |  |  | 91 | 91 |  |  |  | 20257.07 | 20257.07 | 0
533 | 3000916 | сети кнз 2го квартала | 1949 | Асбоцемент | 150 |  |  |  | 21 | 21 |  |  |  | 2678.47 | 2678.47 | 0
534 | 3000930 | сети кнз 30 квартала | 1960 | Чугун | 150 |  |  |  | 15 | 15 |  |  |  | 2694 | 2694 | 0
535 | 3000929 | сети кнз 30 квартала | 1960 | Керамика | 150 |  |  |  | 1797 | 1797 |  |  |  | 219144.86 | 219144.86 | 0
536 | 3000932 | сети кнз 34 квартала | 1960 | Керамика | 150 |  |  |  | 604 | 604 |  |  |  | 79822.08 | 79822.08 | 0
537 | 3000911 | сети кнз 3квартала | 1957 | Керамика | 150 |  |  |  | 1888.5 | 1888.5 |  |  |  | 194712.66 | 194712.66 | 0
538 | 3000917 | сети кнз 4го квартала | 1949 | Керамика | 150 |  |  |  | 1196 | 1196 |  |  |  | 181391.24 | 181391.24 | 0
539 | 3000918 | сети кнз 4го квартала | 1949 | Чугун | 150 |  |  |  | 470 | 470 |  |  |  | 104629.01 | 104629.01 | 0
540 | 3000908 | сети кнз 5-9 квартала | 1952 | Керамика | 150 | 200 | 150 | 200 | 1321 | 510 | 122 | 612 | 77 | 139741.86 | 139741.86 | 0
541 | 3000909 | сети кнз 5-9 квартала | 1952 | Чугун | 200 |  |  |  | 88 | 88 |  |  |  | 1560.97 | 1560.97 | 0
542 | 3000910 | сети кнз 5-9 квартала | 1953 | Асбоцемент | 200 | 150 |  |  | 471 | 22 | 449 |  |  | 39050.73 | 39050.73 | 0
543 | 3000933 | сети кнз от 29 по 50лет ВЛКСМ | 1970 | Керамика | 150 |  |  |  | 93 | 93 |  |  |  | 14492.14 | 14492.14 | 0
544 | 3000934 | сети кнз от 29 по 50лет ВЛКСМ | 1970 | Чугун | 150 |  |  |  | 36 | 36 |  |  |  | 10288.18 | 10288.18 | 0
545 | 3000976 | сети кнз от д.17 17а 19 25 31 33 35 37а 37б41 43 | 1967 | Керамика | 150 | 200 | 200 | 150 | 694 | 379 | 94 | 189 | 32 | 89034.87 | 89034.87 | 0
546 | 3000977 | сети кнз от д.17 17а 19 25 31 33 35 37а 37б41 43 | 1967 | Чугун | 150 | 200 | 150 |  | 288 | 16 | 218 | 54 |  | 60908.69 | 60908.69 | 0
547 | 3000979 | сети кнз от д.39 47 по ул.Электростальской | 1967 | Чугун | 150 |  |  |  | 57 | 57 |  |  |  | 10232.75 | 10232.75 | 0
548 | 3000978 | сети кнз от д.39 47 по ул.Электростальской | 1967 | Керамика | 150 | 200 |  |  | 118 | 69 | 49 |  |  | 15155.11 | 15155.11 | 0
549 | 3000940 | сети кнз от д.40 42 44 28 30 32 34 36 38 12 14 по 3-го Спутн.;д. 44,46 по Дегтярева; ид.31,33,35 по | 1961 | Керамика | 150 |  |  |  | 1259 | 1259 |  |  |  | 153535.55 | 153535.55 | 0
550 | 3000941 | сети кнз от д.40 42 44 28 30 32 34 36 38 12 14 по 3-го Спутн.;д. 44,46 по Дегтярева; ид.31,33,35 по | 1961 | Чугун | 150 | 150 |  |  | 366 | 329 | 37 |  |  | 65698.01 | 65698.01 | 0
551 | 3000945 | сети кнз от д.7-11 по П.Калмыкова и д.4-6 по Черкасской | 1962 | Керамика | 200 | 250 | 150 |  | 2095 | 303 | 119 | 1673 |  | 209187.07 | 209187.07 | 0
552 | 3000946 | сети кнз от д.7-11 по П.Калмыкова и д.4-6 по Черкасской | 1962 | Чугун | 200 | 150 |  |  | 102 | 36 | 66 |  |  | 15866.85 | 15866.85 | 0
553 | 3000944 | сети кнз от д.сада 192 в 35 квартале | 1961 | Керамика | 150 |  |  |  | 82 | 82 |  |  |  | 7999.95 | 7999.95 | 0
554 | 3000956 | сети кнз от д.сада 271 275 | 1965 | Керамика | 150 |  |  |  | 119 | 119 |  |  |  | 11609.68 | 11609.68 | 0
555 | 3000957 | сети кнз от д.сада 271 275 | 1965 | Чугун | 150 | 200 |  |  | 210 | 151 | 59 |  |  | 32159.43 | 32159.43 | 0
556 | 3000955 | сети кнз от д.сада 272 по Социалистической | 1964 | Керамика | 150 |  |  |  | 125 | 125 |  |  |  | 12195.04 | 12195.04 | 0
557 | 3000964 | сети кнз от д.сада 297 по ул.Электростальской | 1965 | Керамика | 150 |  |  |  | 217 | 217 |  |  |  | 21170.59 | 21170.59 | 0
558 | 3000962 | сети кнз от д.сада 298 по ул.Дегтятева | 1965 | Керамика | 150 |  |  |  | 66 | 66 |  |  |  | 6438.98 | 6438.98 | 0
559 | 3000963 | сети кнз от д.сада 298 по ул.Дегтятева | 1965 | Чугун | 200 |  |  |  | 24 | 24 |  |  |  | 4257.18 | 4257.18 | 0
560 | 3000970 | сети кнз от д.сада 79 по Социалистической | 1964 | Керамика | 150 |  |  |  | 60 | 60 |  |  |  | 5853.62 | 5853.62 | 0
561 | 3000958 | сети кнз от ж.д.12-12а по ул.2я Строительная | 1965 | Керамика | 150 |  |  |  | 292 | 292 |  |  |  | 28487.62 | 28487.62 | 0
562 | 3000935 | сети кнз от ж.д.22-24 23-25 по Липецкой | 1961 | Чугун | 150 | 200 |  |  | 290 | 260 | 30 |  |  | 53347.76 | 53347.76 | 0
563 | 3000959 | сети кнз от ж.д.44-48 по ул.Социалистической | 1965 | Керамика | 150 |  |  |  | 308 | 308 |  |  |  | 30048.57 | 30048.57 | 0
564 | 3000951 | сети кнз от ж.д.49 51 55 61 63 поШ.Металлургов | 1963 | Керамика | 150 | 150 |  |  | 443 | 230 | 213 |  |  | 43219.22 | 43219.22 | 0
565 | 3000952 | сети кнз от ж.д.49 51 55 61 63 поШ.Металлургов | 1963 | Чугун | 150 |  |  |  | 108 | 108 |  |  |  | 15520.96 | 15520.96 | 0
566 | 3000954 | сети кнз от ж.д.53а 51а 49а по Ш.Металлургов | 1963 | Керамика | 150 | 200 |  |  | 449 | 342 | 107 |  |  | 45134.95 | 45134.95 | 0
567 | 3000974 | сети кнз от ж.д.5а 9а 15а 13 13а по ул.50 лет ВЛКС | 1966 | Керамика | 150 | 200 |  |  | 490 | 61 | 429 |  |  | 66418.62 | 66418.62 | 0
568 | 3000961 | сети кнз от ж.д.6-8-10-16 по П.Калмыкова | 1965 | Чугун | 150 |  |  |  | 27 | 27 |  |  |  | 3875.81 | 3875.81 | 0
569 | 3000960 | сети кнз от ж.д.6-8-10-16 по П.Калмыкова | 1965 | Керамика | 150 |  |  |  | 228 | 228 |  |  |  | 22243.75 | 22243.75 | 0
570 | 3000953 | сети кнз от ж.д.96 98 по Дегтярева | 1963 | Керамика | 150 | 200 |  |  | 129 | 61 | 68 |  |  | 13427.85 | 13427.85 | 0
571 | 3000936 | сети кнз от44 46 50 52 по Театральной (Жукова) | 1960 | Керамика | 150 |  |  |  | 280 | 280 |  |  |  | 27316.89 | 27316.89 | 0
572 | 3000937 | сети кнз от44 46 50 52 по Театральной (Жукова) | 1960 | Чугун | 150 |  |  |  | 40 | 40 |  |  |  | 5747.19 | 5747.19 | 0
573 | 3000931 | сети кнз отд.23 24 26 27 28 в 35 квартале | 1960 | Чугун | 150 |  |  |  | 618 | 618 |  |  |  | 110997.04 | 110997.04 | 0
574 | 3000939 | сети кнз отд.58-58а 62-62а 66-66а по Социалистической | 1963 | Чугун | 150 |  |  |  | 32 | 32 |  |  |  | 4594.21 | 4594.21 | 0
575 | 3000938 | сети кнз отд.58-58а 62-62а 66-66а по Социалистической | 1963 | Керамика | 200 | 150 |  |  | 489 | 84 | 405 |  |  | 48753.65 | 48753.65 | 0
576 | 3000942 | сети кнз отж.д.48 50 52 по 3го Спутника; 3, 5 по Румянцева | 1962 | Керамика | 150 |  |  |  | 412 | 412 |  |  |  | 40194.85 | 40194.85 | 0
577 | 3000943 | сети кнз отж.д.48 50 52 по 3го Спутника; 3, 5 по Румянцева | 1962 | Чугун | 150 |  |  |  | 135 | 135 |  |  |  | 19396.77 | 19396.77 | 0
578 | 3000898 | сети кнз Северного поселка | 1957, 1958 | Керамика | 200 | 150 |  |  | 578 | 98 | 480 |  |  | 57604.93 | 57604.93 | 0
579 | 3000895 | хоз.фек. кнз Коллектор по ул.Дачной до врезки | 1952 | Железобетон | 500 | 300 |  |  | 1388 | 1158 | 230 |  |  | 483042.29 | 483042.29 | 0
580 | 3000896 | хоз.фек. кнз Коллектор по ул.Дачной до врезки | 1952 | Чугун | 600 |  |  |  | 729 | 729 |  |  |  | 253701.6 | 253701.6 | 0
581 | 3000897 | хоз.фек. кнз Коллектор по ул.Дачной до врезки | 1952 | Асбоцемент | 900 | 1000 |  |  | 1160.5 | 496 | 664.5 |  |  | 403869.29 | 403869.29 | 0
582 | 3001073 | хоз.фекальная кнз 2 очередь мимо школы 94 по ул.ш.Металлургов | 1963 | Керамика | 400 | 300 | 250 |  | 376 | 93 | 236 | 47 |  | 83085.66 | 83085.66 | 0
583 | 3001072 | хоз.фекальная кнз 2 очередь мимо школы 94 по ул.ш.Металлургов | 1963 | Чугун | 400 | 250 | 150 |  | 320 | 246 | 48 | 26 |  | 70711.19 | 70711.19 | 0
584 | 3001104 | хоз.фекальная кнз 2 очередь мимо школы 94 по ул.ш.Металлургов | 1988 | Асбоцемент | 300 |  |  |  | 114 | 114 |  |  |  | 25190.86 | 25190.86 | 0
585 | 3001097 | кнз от ж.д. 49 по пр.Ленина | 1953 | Чугун | 150 |  |  |  | 106.7 | 106.7 |  |  |  | 30795 | 30795 | 0
586 | 3001095 | кнз от общежития ГПТУ-76 ул.1я Трубосварочная 4 | 1975 | Чугун | 250 | 200 | 150 |  | 381 | 138.7 | 42.4 | 199.9 |  | 149240 | 149240 | 0
587 | 3001109 | кнз коллектор д=200 250 по ул.Лазурная п.Каштак | 1988 | керамика | 250 | 200 |  |  | 1300 | 683 | 617 |  |  | 3106000 | 3106000 | 0
588 | 3001166 | Кнз коллектор по ул. Новоросс-ой от ул.Машиностр.до улМайкова | 1952 | Чугун | 300 |  |  |  | 717 | 717 |  |  |  | 233791.37 | 233791.37 | 0
589 | 3001181 | кнз от д/сада 67 по ул.Новороссийская 67б | 1955 | Чугун | 150 |  |  |  | 30 | 30 |  |  |  | 5063.16 | 5063.16 | 0
590 | 3001206 | кнз от детского сада 233 по ул.Новороссийская 59б | 1955 | Чугун | 150 |  |  |  | 52 | 52 |  |  |  | 6919.65 | 6919.65 | 0
591 | 3001171 | кнз от ж.д. по ул.Василевского 11 | 1955 | Чугун | 150 |  |  |  | 50 | 50 |  |  |  | 8438.6 | 8438.6 | 0
592 | 3001172 | кнз от ж.д. по ул.Василевского 13 | 1955 | Чугун | 150 |  |  |  | 50 | 50 |  |  |  | 8438.6 | 8438.6 | 0
593 | 3001170 | кнз от ж.д. по ул.Василевского 9 | 1955 | Чугун | 150 |  |  |  | 54 | 54 |  |  |  | 9113.7 | 9113.7 | 0
594 | 3001205 | кнз от ж.д. по ул.Новороссийская 55 (до КК-16 и КК-17) | 1955 | Чугун | 100 | 150 |  |  | 30 | 14 | 16 |  |  | 5065.17 | 5065.17 | 0
595 | 3001184 | кнз от ж.д. по ул.Новороссийская 56 ( до коллектора д=300 по ул.Новороссийская) | 1952 | Чугун | 150 |  |  |  | 71 | 71 |  |  |  | 11982.81 | 11982.81 | 0
596 | 3001201 | кнз от ж.д. по ул.Новороссийская 57 | 1952 | Чугун | 150 |  |  |  | 29 | 29 |  |  |  | 4894.39 | 4894.39 | 0
597 | 3001204 | кнз от ж.д. по ул.Новороссийская 57а (до КК на выпуске от ул.Новороссийская, 59) | 1954 | Чугун | 150 |  |  |  | 77 | 77 |  |  |  | 12995.44 | 12995.44 | 0
598 | 3001200 | кнз от ж.д. по ул.Новороссийская 59 ( до КК-12 и КК-13) | 1952 | Чугун | 150 |  |  |  | 28 | 28 |  |  |  | 4725.62 | 4725.62 | 0
599 | 3001203 | кнз от ж.д. по ул.Новороссийская 59а | 1954 | Чугун | 150 |  |  |  | 25 | 25 |  |  |  | 4219.3 | 4219.3 | 0
600 | 3001202 | кнз от ж.д. по ул.Новороссийская 61а | 1962 | Чугун | 150 |  |  |  | 79 | 79 |  |  |  | 13332.99 | 13332.99 | 0
601 | 3001179 | кнз от ж.д. по ул.Новороссийская 65 (доКК-8) | 1958 | Чугун | 150 |  |  |  | 124 | 124 |  |  |  | 20927.73 | 20927.73 | 0
602 | 3001180 | кнз от ж.д. по ул.Новороссийская 65 а | 1958 | Чугун | 150 |  |  |  | 18 | 18 |  |  |  | 10970.18 | 10970.18 | 0
603 | 3001174 | кнз от ж.д. по ул.Новороссийская 65б | 1955 | Чугун | 150 |  |  |  | 55 | 55 |  |  |  | 18227.38 | 18227.38 | 0
604 | 3001178 | кнз от ж.д. по ул.Новороссийская 67 | 1958 | Чугун | 150 |  |  |  | 114 | 114 |  |  |  | 19240 | 19240 | 0
605 | 3001175 | кнз от ж.д. по ул.Новороссийская 67а | 1955 | Чугун | 150 |  |  |  | 116 | 116 |  |  |  | 14683.16 | 14683.16 | 0
606 | 3001177 | кнз от ж.д. по ул.Новороссийская 69 | 1955 | Чугун | 150 |  |  |  | 117 | 117 |  |  |  | 19746.32 | 19746.32 | 0
607 | 3001176 | кнз от ж.д. по ул.Новороссийская 69а | 1955 | Чугун | 150 |  |  |  | 40 | 40 |  |  |  | 11982.81 | 11982.81 | 0
608 | 3001183 | кнз от ж.д. по ул.Новороссийская 73 | 1951 | Чугун | 150 |  |  |  | 58 | 58 |  |  |  | 9788.78 | 9788.78 | 0
609 | 3001182 | кнз от ж.д. по ул.Новороссийская 75 ( до КК-19) | 1951 | Чугун | 150 |  |  |  | 49 | 49 |  |  |  | 8269.83 | 8269.83 | 0
610 | 3001188 | кнз от ж.д. по ул.Новороссийской 34 | 1961 | Чугун | 150 |  |  |  | 73 | 73 |  |  |  | 12320.36 | 12320.36 | 0
611 | 3001189 | кнз от ж.д. по ул.Новороссийской 34а | 1961 | Чугун | 200 |  |  |  | 117 | 117 |  |  |  | 19746.32 | 19746.32 | 0
612 | 3001191 | кнз от ж.д. по ул.Новороссийской 36 | 1958 | Чугун | 250 |  |  |  | 74 | 74 |  |  |  | 12489.12 | 12489.12 | 0
613 | 3001192 | кнз от ж.д. по ул.Новороссийской 36а | 1953 | Чугун | 200 |  |  |  | 40 | 40 |  |  |  | 6750.88 | 6750.88 | 0
614 | 3001193 | кнз от ж.д. по ул.Новороссийской 38 | 1957 | Чугун | 250 |  |  |  | 58 | 58 |  |  |  | 9788.78 | 9788.78 | 0
615 | 3001194 | кнз от ж.д. по ул.Новороссийской 38а | 1957 | Чугун | 200 |  |  |  | 94 | 94 |  |  |  | 15864.57 | 15864.57 | 0
616 | 3001187 | кнз от ж.д. по ул.Новороссийской 52 | 1948 | Чугун | 125 |  |  |  | 45 | 45 |  |  |  | 9451.23 | 9451.23 | 0
617 | 3001185 | кнз от ж.д. по ул.Новороссийской 54 | 1948 | Чугун | 150 |  |  |  | 53 | 53 |  |  |  | 8944.02 | 8944.02 | 0
618 | 3001186 | кнз от ж.д. по ул.Новороссийской 58,60 | 1946 | Чугун | 150 |  |  |  | 242 | 242 |  |  |  | 23459.31 | 23459.31 | 0
619 | 3001198 | кнз от ж.д. по ул.Новороссийской 61 | 1956 | Чугун | 100 |  |  |  | 28 | 28 |  |  |  | 4725.62 | 4725.62 | 0
620 | 3001167 | Кнз от ж.д.по Василевского 1 | 1955 | Чугун | 150 |  |  |  | 75 | 75 |  |  |  | 15864.6 | 15864.6 | 0
621 | 3001168 | кнз от ж.д.по ул.Василевского 3,5, | 1955 | Чугун | 150 |  |  |  | 85 | 85 |  |  |  | 14345.6 | 14345.6 | 0
622 | 3001169 | кнз от ж.д.по ул.Василевского 7 | 1955 | Чугун | 150 |  |  |  | 38 | 38 |  |  |  | 6413.34 | 6413.34 | 0
623 | 3001214 | Кнз от ж.д. по ул.Новороссийской 71 | 1951 | Чугун | 150 |  |  |  | 58 | 58 |  |  |  | 9788.78 | 9788.78 | 0
624 | 3001529 | кнз от ДЮЦ по ул.Коммунаров 28 | 1972 | Чугун | 100 | 150 |  |  | 105 | 80 | 25 |  |  | 6697.89 | 6697.89 | 0
625 | 3001344 | кнз от МДОУ -332 по ул.Барбюса 144 а | 1969 | Чугун | 100 |  |  |  | 100 | 100 |  |  |  | 7915.68 | 7915.68 | 0
626 | 3001336 | кнз от МДОУ 238 по ул.Барбюса 67 | 1961 | Чугун | 150 |  |  |  | 174 | 174 |  |  |  | 18266.97 | 18266.97 | 0
627 | 3001337 | кнз от МДОУ 239 по ул.Гагарина 60б | 1961 | Чугун | 150 |  |  |  | 63 | 63 |  |  |  | 6393.44 | 6393.44 | 0
628 | 3001338 | кнз от МДОУ 245 по ул.Туркенская 9 | 1965 | Чугун | 150 |  |  |  | 98 | 98 |  |  |  | 9945.35 | 9945.35 | 0
629 | 3001342 | кнз от МДОУ 306 по ул.Гагарина 13а | 1965 | Чугун | 150 |  |  |  | 180.6 | 180.6 |  |  |  | 18368.45 | 18368.45 | 0
630 | 3001343 | кнз от МДОУ 315 по ул.Василевского 70а | 1986 | Сталь | 200 | 150 |  |  | 206.5 | 174 | 32.5 |  |  | 16440.27 | 16440.27 | 0
631 | 3001348 | кнз от МДОУ 448 по ул.Агалакова 50а | 1984 | Чугун | 200 |  |  |  | 187 | 187 |  |  |  | 18977.35 | 18977.35 | 0
632 | 3001350 | кнз от МДОУ 463 по ул.Пограничная 19а | 1989 | Чугун | 150 |  |  |  | 179 | 179 |  |  |  | 18977.35 | 18977.35 | 0
633 | 3001351 | кнз от МДОУ 471 по ул.Гагарина 29а | 1990 | Чугун | 150 |  |  |  | 157 | 157 |  |  |  | 162699.15 | 162699.15 | 0
634 | 3001327 | кнз от МДОУ 64 по ул.Дзержинского 12 | 1974 | Чугун | 150 |  |  |  | 138.5 | 138.5 |  |  |  | 14106.16 | 14106.16 | 0
635 | 3001324 | кнз от МДОУ-10 по ул.Челябинских рабочих 1а | 1939 | Чугун | 150 |  |  |  | 130 | 130 |  |  |  | 13192.81 | 13192.81 | 0
636 | 3001330 | кнз от МДОУ-106 по пер.Арматурный 6 | 1951 | Чугун | 150 |  |  |  | 92.5 | 92.5 |  |  |  | 11873.5 | 11873.5 | 0
637 | 3001331 | кнз от МДОУ-125 по Копейскому шоссе 47а | 1985 | Чугун | 150 |  |  |  | 350 | 350 |  |  |  | 35519.12 | 35519.12 | 0
638 | 3001333 | кнз от МДОУ-203 по ул.Люблинская 43 | 1962 | Чугун | 150 |  |  |  | 86 | 86 |  |  |  | 8727.55 | 8727.55 | 0
639 | 3001335 | кнз от МДОУ-218 по ул.Батумская 22 | 1978 | Чугун | 150 |  |  |  | 102.5 | 102.5 |  |  |  | 11467.6 | 11467.6 | 0
640 | 3001339 | кнз от МДОУ-257 по ул.Гагарина 60в | 1960 | Чугун | 150 |  |  |  | 62.5 | 62.5 |  |  |  | 6393.44 | 6393.44 | 0
641 | 3001340 | кнз от МДОУ-261 по ул.Тухачевского 10 | 1987 | Чугун | 150 | 200 |  |  | 187 | 134 | 53 |  |  | 16135.82 | 16135.82 | 0
642 | 3001325 | кнз от МДОУ-27 по ул.Трубников 53 | 1951 | Чугун | 100 | 150 |  |  | 117 | 75 | 42 |  |  | 11873.53 | 11873.53 | 0
643 | 3001341 | кнз от МДОУ-283 по Дзержинского 7 | 1964 | Чугун | 150 |  |  |  | 60 | 60 |  |  |  | 6088.99 | 6088.99 | 0
644 | 3001326 | кнз от МДОУ-29 по ул.Василевского 72 | 2000 | Чугун | 150 |  |  |  | 285.5 | 285.5 |  |  |  | 29024.19 | 29024.19 | 0
645 | 3001345 | кнз от МДОУ-388 по ул.Уральская 4 | 1977 | Чугун | 200 |  |  |  | 78 | 78 |  |  |  | 7915.68 | 7915.68 | 0
646 | 3001346 | кнз от МДОУ-429 по ул.Туруханская 40 а | 1980 | Чугун | 100 |  |  |  | 122 | 122 |  |  |  | 12380.95 | 12380.95 | 0
647 | 3001347 | кнз от МДОУ-436 по ул.Ю.Бульвар 4а | 1981 | Чугун | 150 |  |  |  | 130 | 130 |  |  |  | 13192.81 | 13192.81 | 0
648 | 3001349 | кнз от МДОУ-450 по ул.Псковская 3 | 1984 | Чугун | 100 |  |  |  | 167.5 | 167.5 |  |  |  | 15222.48 | 15222.48 | 0
649 | 3001328 | кнз от МДОУ-71по ул.Ю.Бульвар 7 | 1944 | Чугун | 100 |  |  |  | 71 | 71 |  |  |  | 5581.57 | 5581.57 | 0
650 | 3001329 | кнз от МДОУ-91 по ул.Гагарина 10-а | 2000 | Чугун | 100 |  |  |  | 86 | 86 |  |  |  | 6900.85 | 6900.85 | 0
651 | 3001368 | кнз от МОУ -130 по ул.Новороссийская 136 | 1961 | Чугун | 150 |  |  |  | 279.5 | 279.5 |  |  |  | 14613.58 | 14613.58 | 0
652 | 3001366 | кнз от МОУ 108 по ул.Уральская 2 | 1955 | Чугун | 100 |  |  |  | 212 | 212 |  |  |  | 1349.28 | 1349.28 | 0
653 | 3001367 | кнз от МОУ 113 по ул.Агалакова 19 | 1960 | Чугун | 150 |  |  |  | 71 | 71 |  |  |  | 4059.32 | 4059.32 | 0
654 | 3001370 | Кнз от МОУ 143 по ул.Барбюса 79 б | 1965 | Чугун | 150 |  |  |  | 54.5 | 54.5 |  |  |  | 5480.09 | 5480.09 | 0
655 | 3001371 | кнз от МОУ 146 по ул.Новороссийская 8 | 1963 | Чугун | 150 |  |  |  | 251 | 251 |  |  |  | 7509.75 | 7509.75 | 0
656 | 3001353 | кнз от МОУ 34 по ул.Энергетиков 17 | 1936 | Чугун | 150 | 200 |  |  | 122.7 | 70 | 52.7 |  |  | 1623.73 | 1623.73 | 0
657 | 3001355 | кнз от МОУ 37 (филиал) по ул.Барбюса 7 | 1938 | Чугун | 150 |  |  |  | 70 | 70 |  |  |  | 4363.77 | 4363.77 | 0
658 | 3001356 | кнз от МОУ 46 по ул.Новоросийская 77а | 1938 | Чугун | 200 |  |  |  | 83 | 83 |  |  |  | 28516.77 | 28516.77 | 0
659 | 3001357 | кнз от МОУ 47 по ул.Батумская 10 | 1981 | Чугун | 200 |  |  |  | 280.9 | 280.9 |  |  |  | 35620.6 | 35620.6 | 0
660 | 3001358 | кнз от МОУ 49 по ул.Туруханская 40 | 1942 | Чугун | 100 |  |  |  | 170 | 170 |  |  |  | 3551.91 | 3551.91 | 0
661 | 3001359 | кнз от МОУ 60 по ул.Дзержинского 94 | 1952 | Чугун | 150 |  |  |  | 240 | 240 |  |  |  | 14309.13 | 14309.13 | 0
662 | 3001360 | кнз от МОУ 65 по ул.Новороссийская 126 | 1962 | Чугун | 150 |  |  |  | 104 | 104 |  |  |  | 15831.37 | 15831.37 | 0
663 | 3001361 | кнз от МОУ 72 по ул.Энергетиков 63 | 1967 | Чугун | 100 |  |  |  | 154 | 154 |  |  |  | 10249.8 | 10249.8 | 0
664 | 3001362 | кнз от МОУ 75 по ул.Пограничная 1 | 1994 | Чугун | 200 | 150 |  |  | 252 | 155 | 97 |  |  | 21615.9 | 21615.9 | 0
665 | 3001363 | кнз от МОУ 76 по ул.Барбюса 140 б | 1982 | Чугун | 150 |  |  |  | 176.2 | 176.2 |  |  |  | 22326.3 | 22326.3 | 0
666 | 3001365 | кнз от МОУ 99 по ул.Пограничная 21 | 1991 | Чугун | 150 |  |  |  | 65 | 65 |  |  |  | 6291.95 | 6291.95 | 0
667 | 3001369 | кнз от МОУ-132 по ул.Отечественная 13 | 1951 | Чугун | 100 |  |  |  | 13.8 | 13.8 |  |  |  | 1014.83 | 1014.83 | 0
668 | 3001352 | кнз от МОУ-16 по ул.Барбюса 65а | 1960 | Чугун | 150 |  |  |  | 139 | 139 |  |  |  | 14106.16 | 14106.16 | 0
669 | 3001354 | кнз от МОУ-37 по ул.Коммунаров 4 | 1936 | Чугун | 150 |  |  |  | 91.3 | 91.3 |  |  |  | 9234.97 | 9234.97 | 0
670 | 3001364 | кнз от МОУ-77 по ул.Ереванская 16 | 1971 | Чугун | 150 |  |  |  | 107.5 | 107.5 |  |  |  | 3423.1 | 3423.1 | 0
671 | 3001530 | кнз от УПК по ул.Харлова 10 | 1937 | Чугун | 150 |  |  |  | 144 | 144 |  |  |  | 14613.58 | 14613.58 | 0
672 | 3001332 | кнз отМДОУ 124 по ул.Энергетиков 6а | 1956 | Чугун | 150 |  |  |  | 64 | 64 |  |  |  | 6494.92 | 6494.92 | 0
673 | 3001334 | кнз отМДОУ-210 по ул.Барбюса 65 | 1966 | Чугун | 150 |  |  |  | 85.5 | 85.5 |  |  |  | 7509.75 | 7509.75 | 0
674 | 3002114 | кнз по ул. Молодогвардейцев 56 | 1975 | Чугун | 150 |  |  |  | 42.8 | 42.8 |  |  |  | 6026 | 6026 | 0
675 | 3002116 | кнз по пр.Победы 316 | 1950 | Чугун | 150 |  |  |  | 170 | 170 |  |  |  | 23196 | 23196 | 0
676 | 3002115 | кнз по ул. Краснознаменная 13.15 | 1963 | Чугун | 150 |  |  |  | 246 | 246 |  |  |  | 33566 | 33566 | 0
677 | 3002118 | кнз по ул.Молодогвардейцев 24 | 1978 | Чугун | 150 |  |  |  | 47 | 47 |  |  |  | 6411 | 6411 | 0
678 | 3002117 | кнз по ул.Пионерская 9а | 1970 | Чугун | 150 |  |  |  | 42.4 | 42.4 |  |  |  | 5785 | 5785 | 0
679 | 3001937 | кнз в кв.г.Танкограда Подольская Котина | 1963 | Керамика | 200 |  |  |  | 750 | 750 |  |  |  | 79310 | 79310 | 0
680 | 3002010 | кнз в п.Кирпичный 7 | 1971 | Чугун | 150 |  |  |  | 50 | 50 |  |  |  | 2335 | 2335 | 0
681 | 3001912 | кнз в пер.лермонтова от д.с 189 до Котина | 1962 | Керамика | 200 |  |  |  | 190 | 190 |  |  |  | 20092 | 20092 | 0
682 | 3002012 | кнз в пл.пос.Радиальная-Вязовая-Октябрьская-Бажова | 1937 | Чугун | 150 |  |  |  | 200 | 200 |  |  |  | 18762 | 18762 | 0
683 | 3001950 | кнз вн. кв. пр.ленина 40 л. Октября-Малогрузовая | 1944 | Керамика | 100 | 150 |  |  | 680 | 200 | 480 |  |  | 79481 | 79481 | 0
684 | 3001949 | кнз вн. кв. пр.ленина горького пер.артилл. | 1954 | Керамика | 150 |  |  |  | 950 | 950 |  |  |  | 120714 | 120714 | 0
685 | 3001945 | кнз вн. кв.ул.1 Пятилетки 40л.Октября Ловина | 1932 | Керамика | 150 |  |  |  | 3370 | 3370 |  |  |  | 428216 | 428216 | 0
686 | 3001944 | кнз вн. кв.ул.Артилл.Савина-Грибоедова Савина | 1949, 1955 | Керамика | 150 |  |  |  | 857.4 | 857.4 |  |  |  | 83084 | 83084 | 0
687 | 3001939 | кнз вн. кв.ул.Бажова Г.Танкограда Котина Культуры | 1951 | Керамика | 150 |  |  |  | 1780 | 1780 |  |  |  | 166978 | 166978 | 0
688 | 3001946 | кнз вн. кв.ул.Горького Ловина БелостоцкогоГрибоед. | 1951 | Керамика | 150 |  |  |  | 1520 | 1520 |  |  |  | 142588 | 142588 | 0
689 | 3001943 | кнз вн. кв.ул.Карпенко Горького Салютная Артиллер. | 1948 | Керамика | 150 |  |  |  | 3994 | 3994 |  |  |  | 374669 | 374669 | 0
690 | 3001940 | кнз вн. кв.ул.Культуры Котина Горького Карпенко | 1956 | Керамика | 150 |  |  |  | 1956 | 1956 |  |  |  | 183488 | 183488 | 0
691 | 3001938 | кнз вн. кв.ул.Лермонтова г.танкограда Бажова Репин | 1960 | Керамика | 150 |  |  |  | 872 | 872 |  |  |  | 81801 | 81801 | 0
692 | 3001948 | кнз вн. кв.ул.Ловина 40лет октября Ленина Горького | 1932, 1944 | Керамика | 150 |  |  |  | 1000 | 1000 |  |  |  | 100631 | 100631 | 0
693 | 3001947 | кнз вн. кв.ул.Ловина Горького пр.Ленина | 1934 | Керамика | 150 |  |  |  | 860 | 860 |  |  |  | 109278 | 109278 | 0
694 | 3001941 | кнз вн. кв.ул.Потемкина Горького Карпенко Артилл. | 1964 | Керамика | 150 |  |  |  | 750 | 750 |  |  |  | 70356 | 70356 | 0
695 | 3001942 | кнз вн. кв.ул.Потемкина Горького Карпенко Артилл. | 1964 | Чугун | 150 |  |  |  | 60 | 60 |  |  |  | 2803 | 2803 | 0
696 | 3001957 | кнз вн.кв. пер.Лермонтова-Потемкина 3яАрзам.Бажова | 1949 | Керамика | 150 |  |  |  | 1376 | 1376 |  |  |  | 149803 | 149803 | 0
697 | 3001955 | кнз вн.кв. Танкистов-Кулибина Г.Танкограда | 1947 | Чугун | 150 |  |  |  | 4650.3 | 4650.3 |  |  |  | 875973 | 875973 | 0
698 | 3001966 | кнз вн.кв.Бажова 80.78.76. | 1961 | Керамика | 150 |  |  |  | 345.9 | 345.9 |  |  |  | 126027 | 126027 | 0
699 | 3001928 | кнз вн.кв.Горького Котина Танкограда Крылова | 1981 | Керамика | 200 |  |  |  | 510 | 510 |  |  |  | 53931 | 53931 | 0
700 | 3001931 | кнз вн.кв.Крылова | 1959 | Чугун | 150 |  |  |  | 2100 | 2100 |  |  |  | 260189 | 260189 | 0
701 | 3002013 | кнз вн.кв.Крылова-Ковалевской-Салютной-Горького | 1950 | Чугун | 150 |  |  |  | 860 | 860 |  |  |  | 109278 | 109278 | 0
702 | 3001986 | кнз вн.кв.пер.Лермонтова-Бажова к 1-10 к17 | 1962 | Чугун | 100 |  |  |  | 230 | 230 |  |  |  | 24322 | 24322 | 0
703 | 3001984 | кнз вн.кв.Подольская-Крылова-Г.Танкограда Котина | 1960 | Чугун | 150 |  |  |  | 1870 | 1870 |  |  |  | 148310 | 148310 | 0
704 | 3001964 | кнз вн.кв.Радистов 1.3.5. | 1956 | Керамика | 150 |  |  |  | 170 | 170 |  |  |  | 28 | 28 | 0
705 | 3001936 | кнз от д.с 187 от кулибина до д.с 136 Танкистов | 1962 | Керамика | 200 |  |  |  | 100 | 100 |  |  |  | 9125 | 9125 | 0
706 | 3002008 | кнз от плавательного бассейна | 1968 | Чугун | 150 |  |  |  | 168.7 | 168.7 |  |  |  | 40073 | 40073 | 0
707 | 3002019 | кнз по пр.Комарова 131а.135а | 1960 | Чугун | 150 |  |  |  | 166 | 166 |  |  |  | 22650 | 22650 | 0
708 | 3001985 | кнз по Территории РСЦ 7 | 1967 | чугун | 200 |  |  |  | 830 | 830 |  |  |  | 116864 | 116864 | 0
709 | 3002025 | кнз по ул Культуры | 1980 | Чугун | 300 |  |  |  | 110 | 110 |  |  |  | 22638 | 22638 | 0
710 | 3002028 | кнз по ул Культуры 98а | 1980 | Чугун | 150 |  |  |  | 78 | 78 |  |  |  | 10643 | 10643 | 0
711 | 3002027 | кнз по ул Хохрякова 22а | 1980 | Керамика | 150 |  |  |  | 44 | 44 |  |  |  | 6004 | 6004 | 0
712 | 3002023 | кнз по ул Лермонтова Г.Танкограда | 1954 | Чугун | 150 |  |  |  | 314.7 | 314.7 |  |  |  | 674871 | 674871 | 0
713 | 3001933 | кнз по ул. 40 Л.Октября до Малогрузовой | 1931 | Керамика | 200 |  |  |  | 164 | 164 |  |  |  | 34965 | 34965 | 0
714 | 3001935 | кнз по ул. Г.Танкограда до 1 Пятилетки по Салютной | 1951 | Керамика | 400 |  |  |  | 700 | 700 |  |  |  | 185058 | 185058 | 0
715 | 3001934 | кнз по ул. Шуменская от Салютной до Детской | 1950 | Керамика | 200 |  |  |  | 469 | 469 |  |  |  | 42794 | 42794 | 0
716 | 3002011 | кнз по ул.1 Пятилетки | 1990 | Керамика | 500 | 200 | 450 |  | 1512 | 738 | 248 | 526 |  | 510168 | 510168 | 0
717 | 3002021 | кнз по ул.1 Пятилетки от 40 л.октября до трампарка | 1947 | Керамика | 300 |  |  |  | 1040 | 1040 |  |  |  | 214032 | 214032 | 0
718 | 3001916 | кнз по ул.Артил-ая от к 1494 до к 1660 и от Котина | 1944 | Керамика | 200 |  |  |  | 1766 | 1766 |  |  |  | 240967 | 240967 | 0
719 | 3002017 | кнз по ул.Белостоцкого 18 | 1954 | Сталь | 150 |  |  |  | 82.4 | 82.4 |  |  |  | 1697 | 1697 | 0
720 | 3002041 | кнз по ул.вн.кв.Артиллерийская 109 | 1950 | Керамика | 150 |  |  |  | 52 | 52 |  |  |  | 7095 | 7095 | 0
721 | 3001914 | кнз по ул.Г.Танкограда отК 1298-1290.2097 до 2095 | 1951 | Керамика | 200 |  |  |  | 1010 | 1010 |  |  |  | 173127 | 173127 | 0
722 | 3001962 | кнз по ул.Г.Танкограда 110 | 1970 | Керамика | 150 |  |  |  | 74 | 74 |  |  |  | 12 | 12 | 0
723 | 3002020 | кнз по ул.Горького 18 | 1947 | Чугун | 150 |  |  |  | 438 | 438 |  |  |  | 59764 | 59764 | 0
724 | 3002022 | кнз по ул.Горького 58.60.62 | 1956 | Керамика | 150 |  |  |  | 151.5 | 151.5 |  |  |  | 20672 | 20672 | 0
725 | 3001963 | кнз по ул.Горького 64а | 1975 | Чугун | 200 |  |  |  | 100 | 100 |  |  |  | 10 | 10 | 0
726 | 3001981 | кнз по ул.Горького от Карпенко до Котина | 1931 | Керамика | 200 |  |  |  | 220 | 220 |  |  |  | 30976 | 30976 | 0
727 | 3001920 | кнз по ул.Горького от Котина к 741 до к35 от к 101 | 1931 | Керамика | 200 |  |  |  | 1219 | 1219 |  |  |  | 234255 | 234255 | 0
728 | 3001919 | кнз по ул.Грибоедова от к 1744 до К 2373 | 1944 | Керамика | 200 |  |  |  | 982 | 982 |  |  |  | 103843 | 103843 | 0
729 | 3001915 | кнз по ул.Карпенко от к 1255 до к1293 | 1947 | Керамика | 150 |  |  |  | 300 | 300 |  |  |  | 28142 | 28142 | 0
730 | 3001917 | кнз по ул.карпенко от1614 до к 1676 отк 1673 до 16 | 1947 | Керамика | 150 |  |  |  | 630 | 630 |  |  |  | 59099 | 59099 | 0
731 | 3002016 | кнз по ул.Котина 24 | 1968 | Чугун | 150 |  |  |  | 51 | 51 |  |  |  | 6956 | 6956 | 0
732 | 3001918 | кнз по ул.Котина от 19 до 1663 от 1767 и от 69 до | 1944 | Керамика | 150 |  |  |  | 410 | 410 |  |  |  | 38461 | 38461 | 0
733 | 3001921 | кнз по ул.Крылова отАртиллер.до Горького | 1944 | Керамика | 200 |  |  |  | 1257 | 1257 |  |  |  | 132397 | 132397 | 0
734 | 3001951 | кнз по ул.Культуры 100 | 1959 | Керамика | 150 |  |  |  | 101.5 | 101.5 |  |  |  | 36982 | 36982 | 0
735 | 3001925 | кнз по ул.Ловина от к 75до к 77 до 891 до 40л.Побе | 1930 | Керамика | 300 |  |  |  | 200 | 200 |  |  |  | 34453 | 34453 | 0
736 | 3001926 | кнз по ул.Ловина от к 77 до 891 до 40л.октября | 1930 | Керамика | 250 |  |  |  | 1015 | 1015 |  |  |  | 156676 | 156676 | 0
737 | 3001924 | кнз по ул.марченко от Салютной до 1 Пятилетки | 1962 | Керамика | 200 |  |  |  | 420 | 420 |  |  |  | 57308 | 57308 | 0
738 | 3001913 | кнз по ул.октябрьская от Бажова до Главной | 1962 | Керамика | 200 |  |  |  | 428 | 428 |  |  |  | 73366 | 73366 | 0
739 | 3002043 | кнз по ул.Потемкина 11 11а 13 13а | 1960 | Чугун | 150 |  |  |  | 106.8 | 106.8 |  |  |  | 14573 | 14573 | 0
740 | 3002042 | кнз по ул.Потемкина 15.Культуры 63.65 | 1950 | Чугун | 150 |  |  |  | 154.8 | 154.8 |  |  |  | 21122 | 21122 | 0
741 | 3001923 | кнз по ул.Правдухина от Артилл.до Горького | 1945 | Керамика | 200 |  |  |  | 890 | 890 |  |  |  | 152557 | 152557 | 0
742 | 3001922 | кнз по ул.Правдухина от Артилл.до Горького | 1945 | Керамика | 150 |  |  |  | 892 | 892 |  |  |  | 113346 | 113346 | 0
743 | 3001927 | кнз по ул.Рождеств-кого от к400 до к411 до Малогру | 1931 | Керамика | 200 |  |  |  | 370 | 370 |  |  |  | 63423 | 63423 | 0
744 | 3001960 | кнз по ул.С.Ковалевской 3.5 | 1968 | Чугун | 150 |  |  |  | 806 | 806 |  |  |  | 109278 | 109278 | 0
745 | 3001979 | кнз по ул.Савина -Горького Артиллерийская | 1938 | Керамика | 250 |  |  |  | 616 | 616 |  |  |  | 86733 | 86733 | 0
746 | 3002015 | кнз по ул.Савина 17 | 1954 | Чугун | 150 |  |  |  | 31.8 | 31.8 |  |  |  | 779 | 779 | 0
747 | 3001953 | кнз по ул.Савина 18, Горького 13 | 1961 | Чугун | 150 | 150 |  |  | 223 | 180 | 43 |  |  | 2536 | 2536 | 0
748 | 3002032 | кнз по ул.Салютная 18 | 1963 | Чугун | 100 |  |  |  | 41.4 | 41.4 |  |  |  | 4378 | 4378 | 0
749 | 3001959 | кнз по ул.Салютная 26 пер.радистов 7.9 | 1956 | Чугун | 150 |  |  |  | 70.4 | 70.4 |  |  |  | 2960 | 2960 | 0
750 | 3001932 | кнз по ул.Салютная до 1 пятилетки от к 494 до к 47 | 1933 | Керамика | 200 |  |  |  | 1180 | 1180 |  |  |  | 161009 | 161009 | 0
751 | 3002036 | кнз по ул.Танкистов 152а 154а | 1965 | Чугун | 150 |  |  |  | 263.5 | 263.5 |  |  |  | 35954 | 35954 | 0
752 | 3002044 | кнз по ул.Танкистов 179 | 1976 | Чугун | 200 |  |  |  | 163.4 | 163.4 |  |  |  | 23007 | 23007 | 0
753 | 3002033 | кнз по ул.танкистов 187а | 1982 | Чугун | 150 |  |  |  | 30 | 30 |  |  |  | 4093 | 4093 | 0
754 | 3002029 | кнз по ул.Хохрякова 22а | 1980 | Чугун | 200 |  |  |  | 82.8 | 82.8 |  |  |  | 11658 | 11658 | 0
755 | 3001485 | кнз внутридворовая от ж.д. по Загородной 40,ул.Каменный лог 11,до ул.Доватора | 1951 | Чугун | 150 |  |  |  | 160 | 160 |  |  |  | 16402.01 | 16402.01 | 0
756 | 3001495 | кнз от ж.д. по ул.Доватора 17,19 | 1956 | Чугун | 150 |  |  |  | 155 | 155 |  |  |  | 15889.45 | 15889.45 | 0
757 | 3001480 | кнз от ж.д. по ул.Доватора 1,3,5 (до КК-1) | 1950 | Чугун | 125 |  |  |  | 162 | 162 |  |  |  | 9420.15 | 9420.15 | 0
758 | 3001482 | кнз от ж.д. по ул.Доватора 17,17а до ул. Шаумяна | 1956 | Чугун | 150 |  |  |  | 184 | 184 |  |  |  | 18862.31 | 18862.31 | 0
759 | 3001491 | кнз от ж.д. по ул.Доватора 18,20 до кнз коллектора д=300мм по ул.Доватора | 1971 | Керамика | 250 |  |  |  | 48 | 48 |  |  |  | 13383.64 | 13383.64 | 0
760 | 3001493 | кнз от ж.д. по ул.Доватора 22,24 до кнз коллектора | 1966 | Керамика | 200 |  |  |  | 120 | 120 |  |  |  | 12692.98 | 12692.98 | 0
761 | 3001483 | кнз от ж.д. по ул.Доватора 28 | 1951 | Чугун | 150 |  |  |  | 19 | 19 |  |  |  | 122.16 | 122.16 | 0
762 | 3001484 | кнз от ж.д. по ул.Загородная 40 | 1951 | Чугун | 150 |  |  |  | 190 | 190 |  |  |  | 19477.39 | 19477.39 | 0
763 | 3001486 | кнз от ж.д. по ул.Загородная 40ул.Каменный лог 11, (до коллектора по ул.Доватора) | 1951 | Керамика | 200 |  |  |  | 50 | 50 |  |  |  | 5288.74 | 5288.74 | 0
764 | 3001474 | кнз от ж.д. по ул.Луганская 1,3,5,7,9 | 1961 | Чугун | 100 |  |  |  | 107 | 107 |  |  |  | 3458.74 | 3458.74 | 0
765 | 3001475 | кнз от ж.д. по ул.Луганская 11 до ул.Федорова | 1961 | Керамика | 200 |  |  |  | 229 | 229 |  |  |  | 24275.51 | 24275.51 | 0
766 | 3001477 | кнз от ж.д. по ул.Омская 15 | 1955 | Чугун | 150 |  |  |  | 70 | 70 |  |  |  | 4181.29 | 4181.29 | 0
767 | 3001476 | кнз от ж.д. по ул.Омская 2,4,6,8,10,12 | 1960 | Чугун | 100 |  |  |  | 59 | 59 |  |  |  | 1514 | 1514 | 0
768 | 3001508 | кнз от ж.д. по ул.Свободе 108а | 1940 | Керамика | 200 |  |  |  | 80 | 80 |  |  |  | 8461.99 | 8461.99 | 0
769 | 3001494 | кнз от ж.д. по ул.Сулимова 90 и ул.Доватора 21 | 1953 | Чугун | 100 |  |  |  | 265 | 265 |  |  |  | 11888.5 | 11888.5 | 0
770 | 3001497 | кнз от ж.д. по ул.Техникумовская 36 до Сулимова | 1960 | Чугун | 150 |  |  |  | 125 | 125 |  |  |  | 12814.07 | 12814.07 | 0
771 | 3001478 | кнз от ж.д. по ул.Федорова 2б | 1955 | Чугун | 150 |  |  |  | 30 | 30 |  |  |  | 2114.49 | 2114.49 | 0
772 | 3001510 | кнз от ж.д. по ул.Шаумяна 96 до КК-1 | 1964 | Сталь | 150 |  |  |  | 74 | 74 |  |  |  | 7585.9 | 7585.9 | 0
773 | 3001514 | кнз от ж.д. по ул.Яблочкина 5 | 1958 | Чугун | 100 |  |  |  | 110 | 110 |  |  |  | 3385.1 | 3385.1 | 0
774 | 3001517 | кнз от ж.д.по ул.Воровского 75 | 1961 | Чугун | 150 |  |  |  | 81 | 81 |  |  |  | 83023.52 | 83023.52 | 0
775 | 3001507 | кнз от ж.д.по ул.Свободе 108 | 1940 | Керамика | 150 |  |  |  | 13 | 13 |  |  |  | 6154.81 | 6154.81 | 0
776 | 3001520 | кнз от ж.д.по ул.Техникумовская 32 и Шаумяна 71а | 1962 | Чугун | 150 |  |  |  | 125 | 125 |  |  |  | 12813.94 | 12813.94 | 0
777 | 3001496 | кнз от ЖЭУ по ул.Доватора 19а | 1950 | Чугун | 100 |  |  |  | 14 | 14 |  |  |  | 41.11 | 41.11 | 0
778 | 3001479 | кнз от КК-4 до ул.Федорова | 1955 | Керамика | 200 |  |  |  | 273 | 273 |  |  |  | 28876.63 | 28876.63 | 0
779 | 3002075 | кнз по ул. Манакова 6 | 1982 | Чугун | 100 |  |  |  | 74 | 74 |  |  |  | 7824 | 7824 | 0
780 | 3002073 | кнз по ул. свободы 145а | 1968 | Чугун | 150 |  |  |  | 166.5 | 166.5 |  |  |  | 22718 | 22718 | 0
781 | 3002070 | кнз по ул. Свободы 74 | 1930 | Чугун | 200 | 150 |  |  | 291.5 | 38.5 | 253 |  |  | 39941 | 39941 | 0
782 | 3002071 | кнз по ул. Цвиллинга 85 | 1965 | Чугун | 150 |  |  |  | 37 | 37 |  |  |  | 5048 | 5048 | 0
783 | 3002072 | кнз по ул. Цвиллинга 90 | 1960 | Чугун | 200 |  |  |  | 170 | 170 |  |  |  | 61940 | 61940 | 0
784 | 3002074 | кнз по ул. Шарова 29.36а | 1960 | Чугун | 150 |  |  |  | 71.5 | 71.5 |  |  |  | 26052 | 26052 | 0
785 | 3002079 | кнз по ул.3 Интернационала 128 | 1957 | Чугун | 150 |  |  |  | 127.6 | 127.6 |  |  |  | 17555 | 17555 | 0
786 | 3002078 | кнз по ул.3 Интернационала 128а | 1957 | Чугун | 150 |  |  |  | 91 | 91 |  |  |  | 12247 | 12247 | 0
787 | 3002080 | кнз по ул.3 Интернационала 130 | 1957 | Чугун | 150 |  |  |  | 78 | 78 |  |  |  | 10731 | 10731 | 0
788 | 3001512 | кнз по ул.Доватора от ул.Блюхера до кол-ра д=150 по ул.Осоавиахима | 1956 | Чугун | 300 |  |  |  | 1027 | 1027 |  |  |  | 421875.58 | 421875.58 | 0
789 | 3002059 | кнз по ул.Евтеева 4 | 1965 | Чугун | 150 |  |  |  | 79 | 79 |  |  |  | 9551 | 9551 | 0
790 | 3002060 | кнз по ул.Евтеева 6.8 | 1965 | Чугун | 150 |  |  |  | 368 | 368 |  |  |  | 134079 | 134079 | 0
791 | 3002083 | кнз по ул.Комсомольская 11 | 1965 | Чугун | 150 |  |  |  | 191.7 | 191.7 |  |  |  | 69844 | 69844 | 0
792 | 3002063 | кнз по ул.Крупская 23 | 1963 | Чугун | 150 | 200 |  |  | 170.6 | 129 | 41.6 |  |  | 65366 | 65366 | 0
793 | 3002082 | кнз по ул.Ленина 31 | 1960 | Чугун | 150 |  |  |  | 104.8 | 104.8 |  |  |  | 14418 | 14418 | 0
794 | 3002081 | кнз по ул.Ленина 33 | 1961 | Чугун | 150 |  |  |  | 94 | 94 |  |  |  | 12933 | 12933 | 0
795 | 3002076 | кнз по ул.Орджоникидзе 34 | 1968 | Чугун | 150 |  |  |  | 33.5 | 33.5 |  |  |  | 4610 | 4610 | 0
796 | 3002089 | кнз по ул.Плеханова 21 | 1963 | Чугун | 150 |  |  |  | 82.8 | 82.8 |  |  |  | 11658 | 11658 | 0
797 | 3002090 | кнз по ул.Плеханова 27 | 1963 | Чугун | 150 |  |  |  | 42 | 42 |  |  |  | 5778 | 5778 | 0
798 | 3002068 | кнз по ул.Плеханова 28 | 1963 | Чугун | 200 |  |  |  | 65 | 65 |  |  |  | 23683 | 23683 | 0
799 | 3002088 | кнз по ул.Плеханова, 19 | 1963 | чугун | 150 |  |  |  | 83 | 83 |  |  |  | 11419 | 11419 | 0
800 | 3002061 | кнз по ул.Российская 262 | 1972 | Чугун | 150 |  |  |  | 20 | 20 |  |  |  | 2752 | 2752 | 0
801 | 3002086 | кнз по ул.Свободы 151 | 1962 | Чугун | 200 |  |  |  | 46 | 46 |  |  |  | 6329 | 6329 | 0
802 | 3002056 | кнз по ул.Свободы 155а | 1965 | Чугун | 150 |  |  |  | 136 | 136 |  |  |  | 18711 | 18711 | 0
803 | 3002057 | кнз по ул.Свободы 157 | 1965 | Чугун | 150 |  |  |  | 68 | 68 |  |  |  | 9355 | 9355 | 0
804 | 3002058 | кнз по ул.Свободы 157а | 1965 | Чугун | 150 |  |  |  | 116 | 116 |  |  |  | 15822 | 15822 | 0
805 | 3002055 | кнз по ул.Свободы 84 | 1937 | Чугун | 150 |  |  |  | 77.1 | 77.1 |  |  |  | 28090 | 28090 | 0
806 | 3002067 | кнз по ул.Тарасова 48 | 1955 | Чугун | 150 |  |  |  | 110 | 110 |  |  |  | 40079 | 40079 | 0
807 | 3002091 | кнз по ул.Тимирязева 10 | 1961 | Керамика | 150 |  |  |  | 82.85 | 82.85 |  |  |  | 435 | 435 | 0
808 | 3002062 | кнз по ул.Тимирязева 4 | 1960 | Чугун | 150 |  |  |  | 52.5 | 52.5 |  |  |  | 7223 | 7223 | 0
809 | 3002093 | кнз по ул.Тимирязева 8 | 1960 | Чугун | 150 |  |  |  | 42.7 | 42.7 |  |  |  | 5875 | 5875 | 0
810 | 3002077 | кнз по ул.Троицкий тракт 22 | 1952 | Чугун | 150 |  |  |  | 77.5 | 77.5 |  |  |  | 22958 | 22958 | 0
811 | 3002065 | кнз по ул.Цвиллинга 49 | 1961 | Чугун | 200 |  |  |  | 118.3 | 118.3 |  |  |  | 43103 | 43103 | 0
812 | 3002069 | кнз по ул.Цвиллинга 55а | 1961 | Чугун | 150 |  |  |  | 270 | 270 |  |  |  | 98374 | 98374 | 0
813 | 3001511 | кнз по ул.Шаумяна до КК-1 до коллектора д=300 по Доватора | 1964 | Чугун | 200 |  |  |  | 429 | 429 |  |  |  | 78220.91 | 78220.91 | 0
814 | 3001505 | кнз от ж.д. по ул.Худякова 8 | 1951 | Чугун | 150 |  |  |  | 24 | 24 |  |  |  | 985.06 | 985.06 | 0
815 | 3001501 | кнз от ж.д. по ул.Татьяничевой,12 ( до дворового колл-ра Д=150мм) | 1958 | Чугун | 100 |  |  |  | 45 | 45 |  |  |  | 3693.98 | 3693.98 | 0
816 | 3001506 | кнз от ж.д. по ул.Тряскина 17 | 1942 | Чугун | 150 |  |  |  | 30 | 30 |  |  |  | 1306.8 | 1306.8 | 0
817 | 3001503 | кнз от ж.д. по ул.Энтузиастов 27 | 1958 | Чугун | 100 |  |  |  | 26 | 26 |  |  |  | 2134.3 | 2134.3 | 0
818 | 3001502 | кнз от ж.д. по ул.Энтузиастов, 29-а | 1948 | Чугун | 100 |  |  |  | 105 | 105 |  |  |  | 4655.13 | 4655.13 | 0
819 | 3001463 | кнз от ж.д.по пр.Ленина 30 | 1959 | Чугун | 150 |  |  |  | 150.25 | 150.25 |  |  |  | 44.95 | 44.95 | 0
820 | 3001472 | кнз от ж.д.по ул.С.Кривой 65б | 1950 | Чугун | 200 |  |  |  | 60 | 60 |  |  |  | 4031.39 | 4031.39 | 0
821 | 3001473 | кнз отж.д.по Татьяничевой 2 | 1960 | Чугун | 150 |  |  |  | 36 | 36 |  |  |  | 5634.06 | 5634.06 | 0
822 | 3002105 | кнз по ул.3 Интернационала 70 | 1952 | Чугун | 200 |  |  |  | 135 | 135 |  |  |  | 19342 | 19342 | 0
823 | 3002101 | кнз по ул.Ленина 36б 36в | 1961 | Чугун | 150 |  |  |  | 100 | 100 |  |  |  | 36434 | 36434 | 0
824 | 3002098 | кнз по ул.Пермская 57 | 1968 | Чугун | 200 |  |  |  | 85 | 85 |  |  |  | 10805 | 10805 | 0
825 | 3002099 | кнз по ул.Пермская 58 | 1968 | Чугун | 200 |  |  |  | 150 | 150 |  |  |  | 25712 | 25712 | 0
826 | 3002100 | кнз по ул.Пермская 59 | 1968 | Чугун | 200 |  |  |  | 32 | 32 |  |  |  | 3002 | 3002 | 0
827 | 3002102 | кнз по ул.Российская 200 | 1961 | Чугун | 150 |  |  |  | 120 | 120 |  |  |  | 16493 | 16493 | 0
828 | 3002103 | кнз по ул.Свободы 66 | 1955 | Чугун | 150 |  |  |  | 97 | 97 |  |  |  | 13235 | 13235 | 0
829 | 3002094 | кнз по ул.Татьяничевой 12в | 1968 | Чугун | 150 |  |  |  | 64 | 64 |  |  |  | 8805 | 8805 | 0
830 | 3002095 | кнз по ул.Татьяничевой 14а | 1968 | Чугун | 150 |  |  |  | 59 | 59 |  |  |  | 8117 | 8117 | 0
831 | 3002097 | кнз по ул.Труда 3 | 1969 | Чугун | 150 |  |  |  | 135.5 | 135.5 |  |  |  | 18642 | 18642 | 0
832 | 3001516 | кнз от ж.д.по ул.Стахановцев 114а | 1965 | Чугун | 150 |  |  |  | 104.8 | 104.8 |  |  |  | 10715.42 | 10715.42 | 0
833 | 3002125 | кнз по ул.Барбюса 27 | 1977 | Чугун | 150 |  |  |  | 212 | 212 |  |  |  | 98096 | 98096 | 0
834 | 3002122 | кнз по ул.Вагнера 118 | 1956 | Керамика | 200 |  |  |  | 94 | 94 |  |  |  | 34250 | 34250 | 0
835 | 3002120 | кнз по ул.Дзержинского 29.31 | 1958 | Чугун | 150 |  |  |  | 70 | 70 |  |  |  | 2800 | 2800 | 0
836 | 3002124 | кнз по ул.Отечественная 1 | 1968 | Чугун | 150 |  |  |  | 60 | 60 |  |  |  | 21863 | 21863 | 0
837 | 3002123 | кнз по ул.Отечественная 17 | 1968 | Чугун | 200 |  |  |  | 207 | 207 |  |  |  | 75416 | 75416 | 0
838 | 3002135 | КНЗ от ж.д. 28 по ул.Тимирязева | 1954 | Керамика | 150 |  |  |  | 170 | 170 |  |  |  | 17322 | 17322 | 0
839 | 3002133 | КНЗ от ж.д. 53 по пр.Ленина | 1953 | Керамика | 150 |  |  |  | 58.9 | 58.9 |  |  |  | 472 | 472 | 0
840 | 3002136 | КНЗ от ж.д. 60-а по ул.Пушкина | 1954 | Керамика | 200 |  |  |  | 10 | 10 |  |  |  | 1691 | 1691 | 0
841 | 3002134 | КНЗ от ж.д.51 по пр.Ленина | 1956 | Керамика | 200 |  |  |  | 68.4 | 68.4 |  |  |  | 19039 | 19039 | 0
842 | 3002137 | КНЗ отж.д.62 по ул.Пушкина | 1942 | Керамика | 150 |  |  |  | 63 | 63 |  |  |  | 9456 | 9456 | 0
843 | 3002143 | канализация от МСКОУ-119 по ул.Октябрьская 30 | 2002 | Чугун | 150 |  |  |  | 146 | 146 |  |  |  | 107246 | 107246 | 0
844 | 3002148 | Участок самотечного кнз кол-ра от 1го колодца до кнс ОАО "Мясокомбинат" | 1982 | Чугун | 300 |  |  |  | 107.5 | 107.5 |  |  |  | 1161 | 1161 | 0
845 | 3002163 | кнз от ж.д. по ул.Постышева 3 до кол-ра д=1450 | 1989 | Чугун | 200 |  |  |  | 70 | 70 |  |  |  | 8579 | 8579 | 0
846 | 3002160 | кнз от ж.д. по ул.Пушкина 56(пр.Ленина,50) до кол-ра д=250 по ул.Пушкина | 1953 | Чугун | 150 |  |  |  | 186 | 186 |  |  |  | 23247 | 23247 | 0
847 | 3002159 | кнз от ж.д. по ул.Советская, 45 до кол-ра д=400 по ул.Советская | 1994 | Чугун | 150 |  |  |  | 25 | 25 |  |  |  | 6873 | 6873 | 0
848 | 3002157 | Кнз от ж.д. по ул.Труда 89 до кол-ра д=900 по ул.Труда | 1901 | Чугун | 150 |  |  |  | 39 | 39 |  |  |  | 12.08 | 12.08 | 0
849 | 3002158 | кнз от КК-1 у ж.д. по ул.Советская 36.38 до коллект Д=350 по ул.Коммуны | 1954.1961 | Чугун | 150 |  |  |  | 206 | 206 |  |  |  | 52860 | 52860 | 0
850 | 3002165 | кнз от ж.д. по ул.Воровского 30а до кол-ра д=300 по ул.Воровского | 1936 | Чугун | 150 |  |  |  | 46 | 46 |  |  |  | 173 | 173 | 0
851 | 3002168 | кнз от ж.д. по ул.Смирных 24, 26 до КК-2 на вн.кв. коллекторе | 1961 | Чугун | 200 |  |  |  | 170 | 170 |  |  |  | 63146 | 63146 | 0
852 | 3002257 | кнз от ж.д 77,79 по ул.Елькина до в/кв кол-ра | 1983 | Чугун | 150 | 250 |  |  | 167 | 95 | 72 |  |  | 9988 | 9988 | 0
853 | 3002259 | кнз от ж.д.218 по Российской до в/кв коллектора | 1966 | Чугун | 150 |  |  |  | 81 | 81 |  |  |  | 4900 | 4900 | 0
854 | 3002260 | кнз от ж.д.73 по Воровского и ж.д. 54 Тарасова до вн.квартального коллектора | 1960 | Чугун | 100 |  |  |  | 101 | 101 |  |  |  | 6100 | 6100 | 0
855 | 3002255 | кнз от К1 на выпуске от ж.д 113 по Дарвина до в/кв коллектора | 1960 | Чугун | 150 |  |  |  | 41 | 41 |  |  |  | 2400 | 2400 | 0
856 | 3002254 | кнз от К1 на выпуске от ж.д. по Российской, 220 до кол-ра по ул.Плеханова | 1963 | Чугун | 200 |  |  |  | 91 | 91 |  |  |  | 5440 | 5440 | 0
857 | 3002253 | кнз от К1 на выпуске от ж.д.43 по Воровского до кол-ра по Воровског | 1972 | Чугун | 150 |  |  |  | 146 | 146 |  |  |  | 8730 | 8730 | 0
858 | 3002258 | кнз от К1 на выпуске от ж.д.51 по Цвиллинга до в/кв коллектора от института культуры | 1966 | Чугун | 150 |  |  |  | 97 | 97 |  |  |  | 5815 | 5815 | 0
859 | 3002252 | кнз от яслей №30 по Доватора 1а до кол-ра по Доватора | 1983 | Чугун | 100 | 125 |  |  | 139 | 47 | 92 |  |  | 8310 | 8310 | 0
860 | 3002261 | участок кнз кол-ра от кол-ра к КНС по Цеховая до КК-3 на в/кв коллекторе | 1974 | Чугун | 200 |  |  |  | 79 | 79 |  |  |  | 5100 | 5100 | 0
861 | 3002295 | кнз кол-р по Комсом.пр.от К на кол-ре д200 по Сверд.пр.до К на кол-ре д200 по ул.Цинковая | 1968 | Чугун | 200 |  |  |  | 306.6 | 306.6 |  |  |  | 116584.65 | 116584.65 | 0
862 | 3002296 | Кнз кол-р по Краснознаменной от К на колл-ре д200 по Комсом.пр. до К у ж.д. №18 по ул.Краснознамен | 1968 | Чугун | 200 |  |  |  | 498 | 498 |  |  |  | 189364.5 | 189364.5 | 0
863 | 3002294 | кнз от К-1 на выпуске от ж.д.75 по Куйбышева по вн.кв.коллект. до кол-ра д=1000 по Куйбышева | 1970 | Чугун | 300 |  |  |  | 123.46 | 123.46 |  |  |  | 46945.67 | 46945.67 | 0
864 | 3002290 | кнз от К1 на выпускуе от ж.д.26 по Комс.пр.до КК7 на вн.квартальном коллекторе | 1973 | Чугун | 200 |  |  |  | 100.2 | 100.2 |  |  |  | 38101.05 | 38101.05 | 0
865 | 3002285 | кнз от КК-1 у ж.д.3 по ул.Цинковая до колодца на коллекторе д=200мм по Комсомольскому пр. | 1956 | Чугун | 200 |  |  |  | 172.2 | 172.2 |  |  |  | 65479.05 | 65479.05 | 0
866 | 3002288 | кнз отК-1 на выпуске от ж.д.326 по пр.Победы до колодца на вн.квартальном коллекторе | 1997 | Чугун | 150 |  |  |  | 9 | 9 |  |  |  | 3422.25 | 3422.25 | 0
867 | 3002320 | кнз от ж.д. по ул.Зерновая, 2 до КК-11 | 1977 | Чугун | 100 | 100 |  |  | 53.9 | 29.7 | 24.2 |  |  | 4730 | 4730 | 0
868 | 3002323 | кнз от ж.д. по ул.Якорная 3 до КК-25 на вн.кв. кол-ре по ул.Якорная | 1983 | Чугун | 150 |  |  |  | 39 | 39 |  |  |  | 6210 | 6210 | 0
869 | 3002428 | Коллектор по Ферросплавной от ул.Артиллерийской до коллектора пД150 по ул.Кудрявцева | 1967 | Чугун | 150 |  |  |  | 247.5 | 247.5 |  |  |  | 49500 | 49500 | 0
870 | 3002437 | кнз от здания центра постинтернатной адаптации выпускников д/садов, школ, ПТУ, ул.Пирогова, 11 | 1962 | Чугун | 150 |  |  |  | 287.5 | 287.5 |  |  |  | 862500 | 862500 | 0
871 | 3002507 | Кан-ция от ж.д. по Цимлянская 19 до коллектора д=200 по Цимлянской | 1950 | Чугун | 150 |  |  |  | 89 | 89 |  |  |  | 14028.7 | 14028.7 | 0
872 | 3002498 | кнз от 1-го колодца на выпуске от ж.д. по ул.Ю.Бульвар 49 до коллектора д=300 | 1968 | Чугун | 200 |  |  |  | 143 | 143 |  |  |  | 22540.5 | 22540.5 | 0
873 | 3002509 | кнз от ж.д. по Агалакова, 36 до в/кварт сети d-150 | 1962 | Чугун | 150 |  |  |  | 50.5 | 50.5 |  |  |  | 7960 | 7960 | 0
874 | 3002505 | кнз от ж.д. по Василевского, 71 до коллект d-200 по ул.Василевского | 1950 | Чугун | 150 |  |  |  | 47 | 47 |  |  |  | 7408.4 | 7408.4 | 0
875 | 3002504 | кнз от ж.д. по Василевского,73 до Василевского, 75 | 1950 | Чугун | 200 |  |  |  | 47.5 | 47.5 |  |  |  | 7487.2 | 7487.2 | 0
876 | 3002508 | кнз от ж.д. по Цимлянская 17б до 1-го колодца на выпуске от ж.д. по ул. Цимлянская, 17а | 1950 | Чугун | 150 |  |  |  | 16 | 16 |  |  |  | 2522 | 2522 | 0
877 | 3002501 | кнз от ж.д. по Гагарина 22 до 1-го колодца на выпуске от ж.д. по ул.Гагарина,24 | 1969 | Чугун | 150 |  |  |  | 27 | 27 |  |  |  | 4256 | 4256 | 0
878 | 3002519 | кнз от перв.колодца на выпуске зд. профцентра по Свободы 155 до ж.д.155а | 1972 | Чугун | 150 |  |  |  | 100 | 100 |  |  |  | 250000 | 250000 | 0
879 | 3002512 | Кнз от первого колодца на выпуске от интерната по ул.Пирогова 11 до коллектора по Уральской | 1962 | Чугун | 150 |  |  |  | 287.5 | 287.5 |  |  |  | 862500 | 862500 | 0
880 | 3002608 | В/кв. кол-р от КК-230 у ж.д 6 по Славянская до КК-112 у ж.д.11 по ул.Энергетиков, ТЭЦ-1 | 1960 | Чугун | 250 | 200 |  |  | 204.05 | 145.55 | 58.5 |  |  | 32331 | 32331 | 0
881 | 3002610 | В/кв.колл-р от КК-207 у ж.д.18 по Кронштадтская до КК-192 на вн.квартальном коллекторе Д=250, ТЭЦ-1 | 1960 | Чугун | 200 | 250 |  |  | 122.7 | 59.45 | 63.25 |  |  | 19441 | 19441 | 0
882 | 3002606 | В/кв.коллектор отКК-119 у ж.д.7 по Энергетиков до КК-132 у ж.д.15 поЭнергетиков | 1960 | Чугун | 250 | 150 |  |  | 306.85 | 187.15 | 119.7 |  |  | 48619 | 48619 | 0
883 | 3002647 | кнз кол-р по Славянской от КК-236 у ж.д.13 до КК-225 у ж.д. 1 по ул.Славянская | 1960 | Сталь | 150 | 200 |  |  | 322.6 | 165.8 | 156.8 |  |  | 51115 | 51115 | 0
884 | 3002614 | кнз колл-р от КК-152 у ж.д.18 по ул.Славянская до Кк-215 у ж.д. 4 по ул.Славянская, ТЭЦ -14 | 1960 | Чугун | 250 | 200 | 150 | 100 | 431.8 | 125.9 | 217.25 | 30 | 58.65 | 68417 | 68417 | 0
885 | 3002611 | кнз колл-р по Аптечной от КК-170 на вн.кв. колл-ре до КК-128 у ж.д.15 по ул.Энергетиков, ТЭЦ-1 | 1960 | Чугун | 150 |  |  |  | 85.3 | 85.3 |  |  |  | 13515 | 13515 | 0
886 | 3002660 | кнз коллектор по Энергетиков от КК-9 у ж.д.28 до КК-44 у ж.д. 18 по ул.Энергетиков | 1960 | чугун | 250 |  |  |  | 390 | 390 |  |  |  | 61794 | 61794 | 0
887 | 3002662 | кнз от д.с. 86 поГранитной 9 до КК-16 нак-ре по Энергетиков | 1960 | чугун | 150 | 200 |  |  | 118.3 | 70.8 | 47.5 |  |  | 18744 | 18744 | 0
888 | 3002663 | кнз от д.с. по Энергетиков 26а до КК-26 на коллекторе д=250 по ул.Гранитная | 1960 | чугун | 150 |  |  |  | 147.6 | 147.6 |  |  |  | 23387 | 23387 | 0
889 | 3002664 | кнз от ДК ТЭЦ1 по Энергетиков19 до КК16 на колл-ре д=250 по ул.Энергетиков | 1960 | чугун | 250 |  |  |  | 195.7 | 195.7 |  |  |  | 31008 | 31008 | 0
890 | 3002641 | кнз от ж.д по Славянской 11,9а,7а,5а,5,7 до КК-230 на коллекторе Д=200 по Славянской | 1960 | Чугун | 100 | 150 | 200 |  | 249.9 | 116.8 | 100.5 | 32.6 |  | 36844.5 | 36844.5 | 0
891 | 3002642 | кнз от ж.д по Славянской 11,9а,7а,5а,5,7 до КК-230 на коллекторе Д=200 по Славянской | 1960 | Сталь | 200 | 150 |  |  | 60.15 | 46.15 | 14 |  |  | 12281.5 | 12281.5 | 0
892 | 3002646 | кнз от ж.д по Славянской 13 до КК-234 на кол-ре д=150 по Славянской | 1960 | Сталь | 100 |  |  |  | 47.9 | 47.9 |  |  |  | 2852 | 2852 | 0
893 | 3002643 | кнз от ж.д по Славянской 3,5, до КК-228 на кол-ре Д=200 ул.Славянское, ТЭЦ -1 | 1960 | Сталь | 150 |  |  |  | 47.25 | 47.25 |  |  |  | 7487 | 7487 | 0
894 | 3002645 | кнз от ж.д по Славянской 7,9, до КК-233 на кол-ре Д=150 по Славянской | 1960 | Сталь | 100 | 150 |  |  | 37.7 | 19.7 | 18 |  |  | 5973 | 5973 | 0
895 | 3002644 | кнз от ж.д по Славянской 9,13 до КК-234 на кол-ре Д=150 по ул.Славянской | 1960 | Сталь | 100 |  |  |  | 47.9 | 47.9 |  |  |  | 7590 | 7590 | 0
896 | 3002613 | кнз от ж.д. 3, 5, 4, 6 по Аптечной до КК-173 на кол-ре Д=150 по ул.Аптечная, ТЭЦ-1 | 1960 | Чугун | 100 | 150 |  |  | 78.4 | 24.5 | 53.9 |  |  | 12422 | 12422 | 0
897 | 3002612 | кнз от ж.д. 5, 7, 6, 8 по ул.Аптечная, ТЭЦ-1 | 1960 | Чугун | 100 |  |  |  | 89 | 89 |  |  |  | 14102 | 14102 | 0
898 | 3002619 | кнз от ж.д. 9;11 по ул.Энергетиков от КК-115 на вн/кварт. кол-ре | 1960 | Чугун | 100 |  |  |  | 15 | 15 |  |  |  | 2377 | 2377 | 0
899 | 3002654 | кнз от ж.д. по Копейскому шос.42,44 до КНС1 поТрубников7а | 1960 | Чугун | 150 |  |  |  | 678.5 | 678.5 |  |  |  | 107692 | 107692 | 0
900 | 3002601 | кнз от ж.д. по Кронштадтской 19.21.26; ул.Якутская 6; Славянская,1 до КК-225 на коллекторе д=200 по | 1960 | Чугун | 150 | 100 |  |  | 241 | 170.5 | 70.5 |  |  | 38186 | 38186 | 0
901 | 3002634 | кнз от ж.д. по Славянской 10,12, до КК-180 на в/кв. коллекторе | 1960 | Чугун | 200 | 100 |  |  | 51 | 21 | 30 |  |  | 8081 | 8081 | 0
902 | 3002632 | кнз от ж.д. по Славянской 12,14, до КК-164 на кол-р Д=200, ТЭЦ-1 | 1960 | Чугун | 100 |  |  |  | 43.1 | 43.1 |  |  |  | 6829 | 6829 | 0
903 | 3002631 | кнз от ж.д. по Славянской 14, 16 до КК-161 на кол-ре Д=200, ТЭЦ-1 | 1960 | Чугун | 150 |  |  |  | 20 | 20 |  |  |  | 3169 | 3169 | 0
904 | 3002629 | кнз от ж.д. по Славянской 16.18 до КК-157 на колл-ре Д=250 | 1960 | Чугун | 100 | 150 |  |  | 45.2 | 24.2 | 21 |  |  | 7162 | 7162 | 0
905 | 3002640 | кнз от ж.д. по Славянской 4,6 до КК-217 на кол-ре Д=100 | 1960 | Чугун | 100 |  |  |  | 49.15 | 49.15 |  |  |  | 7788 | 7788 | 0
906 | 3002638 | кнз от ж.д. по Славянской 6,8 от КК-186 до КК -187 | 1960 | Чугун | 100 |  |  |  | 21 | 21 |  |  |  | 3327 | 3327 | 0
907 | 3002636 | кнз от ж.д. по Славянской 8.10. до КК-185 на кол-ре Д=200 | 1960 | Чугун | 100 | 150 |  |  | 40.2 | 19.2 | 21 |  |  | 6370 | 6370 | 0
908 | 3002617 | кнз от ж.д. по ул.Якутской 6; ул.Славянская, 1.3.5а; до КК-227 на коллекторе Д=200 по ул.Славянская, | 1960 | Чугун | 100 | 150 |  |  | 119.7 | 61.5 | 58.2 |  |  | 18966 | 18966 | 0
909 | 3002604 | кнз от ж.д.10 по Энергетиков до КК-98 на в/кв коллекторе д=300 | 1960 | Чугун | 200 |  |  |  | 151.25 | 151.25 |  |  |  | 23965 | 23965 | 0
910 | 3002622 | кнз от ж.д.11а по ул.Энергетиков до КК-112 на в/кв. коллекторе | 1960 | Чугун | 100 |  |  |  | 21 | 21 |  |  |  | 3327 | 3327 | 0
911 | 3002623 | кнз от ж.д.11а,11б,по ул.Энергетиков до КК-200 на вн.кв. коллекторе Д=250, ТЭЦ-1 | 1960 | Чугун | 100 |  |  |  | 35 | 35 |  |  |  | 5546 | 5546 | 0
912 | 3002649 | кнз от ж.д.11по Энергетиков до КК-109 на в/кв. коллекторе | 1960 | чугун | 150 |  |  |  | 9.1 | 9.1 |  |  |  | 1442 | 1442 | 0
913 | 3002603 | кнз от ж.д.14.16.по Энергетиков до КК-44 на кнз кол-ре д=250 по ул.Энергетиков | 1960 | Чугун | 200 |  |  |  | 179.1 | 179.1 |  |  |  | 28378 | 28378 | 0
914 | 3002602 | кнз от ж.д.15 по Энергетиков до КК-44 на коллекторе д=250 по ул.Энергетиков | 1960 | Чугун | 150 | 100 | 200 |  | 89.2 | 52.4 | 12.9 | 23.9 |  | 14133 | 14133 | 0
915 | 3002650 | кнз от ж.д.25,27 по Трубников до КК-4 на вн.кв. коллекторе Д=150 | 1960 | чугун | 150 |  |  |  | 57.25 | 57.25 |  |  |  | 9087 | 9087 | 0
916 | 3002648 | кнз от ж.д.28 по Энергетиков до КК-9 на коллекторе Д=250 по ул.Энергетиков | 1960 |  | 150 |  |  |  | 26.7 | 26.7 |  |  |  | 4230 | 4230 | 0
917 | 3002665 | кнз от ж.д.28а,30,30а по Энергетиков до КК-9 на колл-ре д=250 по ул.Энергетиков | 1960 | чугун | 150 | 200 |  |  | 170.1 | 103 | 67.1 |  |  | 26999 | 26999 | 0
918 | 3002656 | кнз от ж.д.3 по Трубников до КК на кнз кол-ре Д=400 по Кронштадтской | 1964 | Чугун | 150 |  |  |  | 200.5 | 200.5 |  |  |  | 31823 | 31823 | 0
919 | 3002627 | кнз от ж.д.5а по Аптечной до КК-192 на в/кв.кол-ре Д=250, ТЭЦ-1 | 1960 | Чугун | 100 | 150 |  |  | 32.55 | 18.3 | 14.25 |  |  | 5157 | 5157 | 0
920 | 3002655 | кнз от ж.д.6,8 по ул.Энергетиков до кол-ра Д=400 по Кронштадтской | 1964 | Чугун | 150 |  |  |  | 143.3 | 143.3 |  |  |  | 22745 | 22745 | 0
921 | 3002659 | кнз от ж.д.7 поТрубников до КК-92 на в/кв. коллекторе Д=300 | 1960 | Чугун | 150 |  |  |  | 80 | 80 |  |  |  | 12676 | 12676 | 0
922 | 3002658 | кнз от ж.д.9,11,13,15 по Трубников до КК87 на вн.кв. коллекторе Д=300 | 1960 |  | 150 |  |  |  | 324.5 | 324.5 |  |  |  | 51416 | 51416 | 0
923 | 3002635 | кнз от ж.д.по Аптечной 7 до КК-179 на кол-ре д=200 | 1960 | Чугун | 100 |  |  |  | 12.5 | 12.5 |  |  |  | 1981 | 1981 | 0
924 | 3002652 | кнз от ж.д.по дзержинск.25 до КК-4 и частного д.5 по пер.2-й Брестский | 1944 | чугун | 100 | 200 |  |  | 104.5 | 23 | 81.5 |  |  | 16586 | 16586 | 0
925 | 3002620 | кнз от КК-118 у ж.д.9 по ул.Энергетиков до КК-17 на вн.квартальном коллекторе Д=150 | 1960 | Чугун | 100 |  |  |  | 15 | 15 |  |  |  | 2377 | 2377 | 0
926 | 3002621 | кнз от КК-121 у ж.д.16 по ул.Кронштадтская до КК-119 на вн.кв. коллекторе Д=250, ТЭЦ-1 | 1960 | Чугун | 100 |  |  |  | 20 | 20 |  |  |  | 3169 | 3169 | 0
927 | 3002618 | кнз от КК-126 у ж.д.3 по ул.Аптечной | 1960 | Чугун | 150 |  |  |  | 15 | 15 |  |  |  | 2377 | 2377 | 0
928 | 3002607 | кнз от КК-130 у ж.д.4 по Аптечной | 1960 | Чугун | 100 |  |  |  | 9.8 | 9.8 |  |  |  | 1533 | 1533 | 0
929 | 3002605 | кнз от КК-133 у ж.д 15-а по Энергетиков до КК-4 на коллекторе д=250 по Энергетиков | 1960 | Чугун | 250 |  |  |  | 72.7 | 72.7 |  |  |  | 11519 | 11519 | 0
930 | 3002628 | кнз от КК-154 у ж.д. по Славянской 18 до КК-152 на коллекторе Д=250, ТЭЦ-1 | 1960 | Чугун | 100 |  |  |  | 21 | 21 |  |  |  | 3327 | 3327 | 0
931 | 3002630 | кнз от КК-159 у ж.д. по Славянской 16 до КК-158 на коллекторе Д=250, ТЭЦ-1 | 1960 | Чугун | 100 |  |  |  | 21 | 21 |  |  |  | 3327 | 3327 | 0
932 | 3002633 | кнз от КК-167 у ж.д. 8 по Аптечной до КК-166 на коллекторе Д=200 | 1960 | Чугун | 100 |  |  |  | 11.7 | 11.7 |  |  |  | 1854 | 1854 | 0
933 | 3002637 | кнз от КК-189 у ж.д. по Славянской 6а до КК-188 на коллекторе Д=150 | 1960 | Железобетон | 150 |  |  |  | 20 | 20 |  |  |  | 3169 | 3169 | 0
934 | 3002624 | кнз от КК-190 у ж.д.6а по Аптечной до КК-191 вн.кв. коллекторе Д=200, ТЭЦ-1 | 1960 | Чугун | 100 |  |  |  | 13 | 13 |  |  |  | 2060 | 2060 | 0
935 | 3002639 | кнз от КК-20 у ж.д. по Славянской 4 до КК-215 на коллекторе Д=100 | 1960 | Чугун | 100 |  |  |  | 21.8 | 21.8 |  |  |  | 3454 | 3454 | 0
936 | 3002626 | кнз от КК-209, КК-212, у ж.д.18а по Кронштадтской до КК-208,КК-211 на вн.кв. коллекторе Д=200, ТЭЦ-1 | 1960 | Чугун | 100 |  |  |  | 24.25 | 24.25 |  |  |  | 3842 | 3842 | 0
937 | 3002625 | кнз от КК-214 у ж.д. 20а по ул.Кронштадская до КК-210 на вн.кв. коллекторе д=200, ТЭЦ-1 | 1960 | Чугун | 100 |  |  |  | 15 | 15 |  |  |  | 2377 | 2377 | 0
938 | 3002609 | кнз от КК-2206 у ж.д.18 по ул.Кронштадтская до КК-117 на вн.квартальном коллекторе Д=250, ТЭЦ-1 | 1960 | Чугун | 100 | 150 |  |  | 83 | 18 | 65 |  |  | 13151 | 13151 | 0
939 | 3002651 | кнз от част.дом.2,3,4,5,6,7,8,9,по пер.1 Брестской до коллектора Д=300 по ул.Грозненская | 1944 |  | 200 | 250 |  |  | 225.3 | 113 | 112.3 |  |  | 35792 | 35792 | 0
940 | 3002616 | кнз от частного дома по ул.Гранитной 15б до КК-158 на коллекторе Д=250 | 1960 | Чугун | 150 |  |  |  | 99.1 | 99.1 |  |  |  | 15702 | 15702 | 0
941 | 3002653 | кнз от частных д.1,3,5, по пер.2-й Брестский до КК-10 на вн.кв. коллекторе Д=200 | 1944 | чугун | 100 | 200 |  |  | 119.5 | 17.5 | 102 |  |  | 18967 | 18967 | 0
942 | 3002615 | кнз от частных домов 15а.15.17. до КК-153 на колл-ре Д=250 | 1960 | Чугун | 150 |  |  |  | 99 | 99 |  |  |  | 15686 | 15686 | 0
943 | 3002661 | кнз отж.д.20,22,24 по Энергетиков до КК35,КК42 на коллекторе Д=250 по ул.Энергетиков | 1960 | чугун | 100 | 150 | 200 |  | 163.3 | 32.3 | 106 | 25 |  | 25874 | 25874 | 0
944 | 3002657 | кнз отКК-111 на в/кв. коллекторе Д=200 у ж.д.11 по Энергетиков доКНС1 по Трубнеикова 7а | 1960 | чугун | 300 |  |  |  | 312 | 312 |  |  |  | 49435 | 49435 | 0
945 | 3003083 | кнз от ВНС и ж.д. по Кыштымской, 22а до коллектора д=250 | 1979 | Керамика | 150 |  |  |  | 82.9 | 82.9 |  |  |  | 19007 | 19007 | 0
946 | 3003059 | кнз от ВНС и ж.д. по ул.Ворошилова 57б до внутриквартального коллектора д=500 | 1995 | Асбоцемент | 150 | 200 |  |  | 89.54 | 36.5 | 53.04 |  |  | 17531 | 17531 | 0
947 | 3003087 | кнз от ж.д по ул.Набережной 18 до коллектора д=1250мм | 1966 | Керамика | 150 |  |  |  | 78.6 | 78.6 |  |  |  | 3 | 3 | 0
948 | 3003089 | кнз от ж.д по ул.Сормовская 32а до коллектора общежития | 1961 | Чугун | 150 |  |  |  | 94.8 | 94.8 |  |  |  | 5867 | 5867 | 0
949 | 3003084 | кнз от ж.д. по Кыштымской, 19 до внутриквартального коллектора д=150 | 1985 | Керамика | 150 |  |  |  | 80.8 | 80.8 |  |  |  | 14440 | 14440 | 0
950 | 3003053 | кнз от ж.д. по Молодогвардейцев 58в до дворовой сети ж.д. №60б | 1974 | Керамика | 200 |  |  |  | 115 | 115 |  |  |  | 19457 | 19457 | 0
951 | 3003056 | кнз от ж.д. по Молодогвардейцев 68 до коллектора д=1000 | 1974 | Керамика | 150 |  |  |  | 294 | 294 |  |  |  | 44127 | 44127 | 0
952 | 3003060 | кнз от ж.д. по Набережной, 32 до коллектора д=400 | 1990 | Чугун | 200 |  |  |  | 18 | 18 |  |  |  | 4912 | 4912 | 0
953 | 3003090 | кнз от ж.д. по пр.Победы 153 а до ж.д. №151 | 1964 | Керамика | 200 |  |  |  | 87 | 87 |  |  |  | 4 | 4 | 0
954 | 3003088 | кнз от ж.д. по пр.Победы 166б до внутриквартального коллектора д=200 | 1972 | Керамика | 150 |  |  |  | 101 | 101 |  |  |  | 8605 | 8605 | 0
955 | 3003080 | кнз от ж.д. по Свердловскому пр.27 до коллектора д=200 | 1977 | Керамика | 150 |  |  |  | 46.7 | 46.7 |  |  |  | 10642 | 10642 | 0
956 | 3003079 | кнз от ж.д. по Свердловскому пр.33а до коллектора д=200 | 1978 | Асбоцемент | 150 |  |  |  | 75 | 75 |  |  |  | 12382 | 12382 | 0
957 | 3003099 | кнз от ж.д. по ул.Абразивная 50 | 1960 | Чугун | 150 |  |  |  | 140 | 140 |  |  |  | 41160 | 41160 | 0
958 | 3003062 | кнз от ж.д. по ул.Б.Кашириных 118/1, 118/2 до коллектора д=200 | 1996 | Чугун | 150 | 200 |  |  | 100.3 | 72.5 | 27.8 |  |  | 6826 | 6826 | 0
959 | 3003096 | кнз от ж.д. по ул.Береговая 32а до коллектора д=1200 | 1951 | Керамика | 150 |  |  |  | 88 | 88 |  |  |  | 13780 | 13780 | 0
960 | 3003097 | кнз от ж.д. по ул.Калинина 10 до внутриквартального коллектора | 1951 | Керамика | 150 |  |  |  | 36.5 | 36.5 |  |  |  | 13782 | 13782 | 0
961 | 3003098 | кнз от ж.д. по ул.Калинина 21а | 1968 | Керамика | 150 |  |  |  | 172 | 172 |  |  |  | 121260 | 121260 | 0
962 | 3003095 | кнз от ж.д. по ул.Калинина 6а до фундамента ж.д. №8 и от фундамента до коллектор д=1200 по Береговой | 1930 | Чугун | 150 |  |  |  | 88.5 | 88.5 |  |  |  | 16352 | 16352 | 0
963 | 3003094 | кнз от ж.д. по ул.Калинина 9а до коллектора д=1200 | 1989 | Керамика | 150 |  |  |  | 79.4 | 79.4 |  |  |  | 42 | 42 | 0
964 | 3003081 | кнз от ж.д. по ул.Каслинская 60 до коллектора д=150 | 1971 | Чугун | 150 |  |  |  | 138.6 | 138.6 |  |  |  | 3876 | 3876 | 0
965 | 3003082 | кнз от ж.д. по ул.Каслинская 60б до дворовой сети ж.д. №60а | 1974 | Чугун | 150 |  |  |  | 157.7 | 157.7 |  |  |  | 5271 | 5271 | 0
966 | 3003091 | кнз от ж.д. по ул.Кирова 1 до внутриквартального коллектора Д=150мм | 1964 | Чугун | 150 |  |  |  | 97 | 97 |  |  |  | 68385 | 68385 | 0
967 | 3003092 | кнз от ж.д. по ул.Кирова 5 | 1949 | Керамика | 150 |  |  |  | 180.5 | 180.5 |  |  |  | 13780 | 13780 | 0
968 | 3003093 | кнз от ж.д. по ул.Кирова 7 | 1989 | Керамика | 150 |  |  |  | 60 | 60 |  |  |  | 42300 | 42300 | 0
969 | 3003074 | кнз от ж.д. по ул.Молодогвардейцев 37 | 1986 | Асбоцемент | 150 |  |  |  | 60 | 60 |  |  |  | 19320 | 19320 | 0
970 | 3003075 | кнз от ж.д. по ул.Молодогвардейцев 37а | 1980 | Асбоцемент | 200 |  |  |  | 71 | 71 |  |  |  | 325 | 325 | 0
971 | 3003076 | кнз от ж.д. по ул.Молодогвардейцев 37в | 1995 | Асбоцемент | 150 |  |  |  | 105.5 | 105.5 |  |  |  | 6908 | 6908 | 0
972 | 3003070 | кнз от ж.д. по ул.Молодогвардейцев 39а | 1980 | Чугун | 150 |  |  |  | 19 | 19 |  |  |  | 3998 | 3998 | 0
973 | 3003073 | кнз от ж.д. по ул.Молодогвардейцев 47а до коллектора д=500 | 1993 | Асбоцемент | 200 |  |  |  | 108 | 108 |  |  |  | 44522 | 44522 | 0
974 | 3003054 | кнз от ж.д. по ул.Молодогвардейцев 58б до дворовой сети ж.д.58а | 1974 | Керамика | 200 |  |  |  | 121.4 | 121.4 |  |  |  | 20535 | 20535 | 0
975 | 3003055 | кнз от ж.д. по ул.Молодогвардейцев, 62 до дворовой сети ж.д.64а | 1973 | Керамика | 200 |  |  |  | 129 | 129 |  |  |  | 23346 | 23346 | 0
976 | 3003057 | кнз от ж.д.по С.Юлаева 17а до коллектора д=300 | 1991 | Асбоцемент | 200 |  |  |  | 375.8 | 375.8 |  |  |  | 78454 | 78454 | 0
977 | 3003065 | кнз от ж.д.по ул.250 лет Челябинску 23 до дворовой сети ж.д.23а | 1994 | Асбоцемент | 300 |  |  |  | 53.5 | 53.5 |  |  |  | 2000 | 2000 | 0
978 | 3003100 | кнз от ж.д. по Каслинской 36а до вн.квартальной сети д=200 | 1963 | Чугун | 150 |  |  |  | 32 | 32 |  |  |  | 97952 | 97952 | 0
979 | 3003102 | кнз от ж.д. по Каслинской 40 до коллектора д=200 по Каслинской | 1952 | Чугун | 150 |  |  |  | 143 | 143 |  |  |  | 26403 | 26403 | 0
980 | 3003103 | кнз от ж.д. по Каслинской 42 до вн.кв.сети д=150 | 1961 | Чугун | 150 |  |  |  | 64 | 64 |  |  |  | 11963 | 11963 | 0
981 | 3003101 | кнз от ж.д. по Каслинской, 38 до дворовой сети д=150 | 1955 | Чугун | 150 |  |  |  | 36 | 36 |  |  |  | 11789 | 11789 | 0
982 | 3003132 | Кнз от ж.д. по пр.Победы 292 | 1969 | Чугун | 150 | 100 |  |  | 158.7 | 130.7 | 28 |  |  | 53053 | 53053 | 0
983 | 3003136 | Кнз от ж.д. по пр.Победы 354-а | 1972 | Керамика | 150 |  |  |  | 63.1 | 63.1 |  |  |  | 13259 | 13259 | 0
984 | 3003115 | Кнз от ж.д. по пр.Победы, 176 до вн.квартальной сети д=150мм | 1963 | Чугун | 150 |  |  |  | 55 | 55 |  |  |  | 10281 | 10281 | 0
985 | 3003116 | Кнз от ж.д. по пр.Победы, 188 до ж.д.186 | 1971 | Чугун | 150 |  |  |  | 61.6 | 61.6 |  |  |  | 17314 | 17314 | 0
986 | 3003117 | Кнз от ж.д. по пр.Победы, 194а до ж/д 194 | 1970 | Чугун | 150 |  |  |  | 13.9 | 13.9 |  |  |  | 1 | 1 | 0
987 | 3003114 | Кнз от ж.д. по Свердловскому пр., 24-а до до ж.д.26-а | 1960 | Чугун | 150 |  |  |  | 83 | 83 |  |  |  | 4 | 4 | 0
988 | 3003113 | кнз от ж.д. по Свердловскому пр.14 до ж/д №12 | 1967 | Чугун | 150 |  |  |  | 67 | 67 |  |  |  | 12524 | 12524 | 0
989 | 3003148 | Кнз от ж.д. по ул.Краснознаменная 7 | 1951 | Чугун | 150 |  |  |  | 86.7 | 86.7 |  |  |  | 5075 | 5075 | 0
990 | 3003149 | Кнз от ж.д. по ул.Краснознаменная, 9 | 1967 | Чугун | 150 |  |  |  | 59.9 | 59.9 |  |  |  | 80700 | 80700 | 0
991 | 3003105 | кнз от ж.д. по ул.Кыштымская 7 до вн.квартальной сети д=200 | 1950 | Чугун | 150 |  |  |  | 63 | 63 |  |  |  | 11777 | 11777 | 0
992 | 3003106 | кнз от ж.д. по ул.Кыштымская 9 | 1951 | Чугун | 150 |  |  |  | 126 | 126 |  |  |  | 23554 | 23554 | 0
993 | 3003107 | кнз от ж.д. по ул.Кыштымская 9а | 1961 | Чугун | 150 |  |  |  | 25 | 25 |  |  |  | 4673 | 4673 | 0
994 | 3003104 | кнз от ж.д. по ул.Кыштымской, 5 | 1955 | Чугун | 200 | 150 |  |  | 128.5 | 90 | 38.5 |  |  | 29290 | 29290 | 0
995 | 3003144 | Кнз от ж.д. по ул.М.Расковой 42 | 1987 | Чугун | 150 |  |  |  | 64 | 64 |  |  |  | 7750 | 7750 | 0
996 | 3003145 | Кнз от ж.д. по ул.Молодогвардейцев 44а | 1982 | Керамика | 150 |  |  |  | 135.5 | 135.5 |  |  |  | 25330 | 25330 | 0
997 | 3003147 | Кнз от ж.д. по ул.Островского, 26 | 1961 | Чугун | 150 |  |  |  | 24 | 24 |  |  |  | 2417 | 2417 | 0
998 | 3003146 | Кнз от ж.д. по ул.Солнечная 42 | 1974 | Керамика | 150 |  |  |  | 70.5 | 70.5 |  |  |  | 10581 | 10581 | 0
999 | 3003108 | кнз от ж.д. по ул.Цинковая 21 до вн.кв. сети д=150 | 1961 | Чугун | 150 |  |  |  | 72 | 72 |  |  |  | 22407 | 22407 | 0
1000 | 3003110 | кнз от ж.д. по ул.Цинковая 23 а до ж.д.11 | 1961 | Чугун | 150 |  |  |  | 100 | 100 |  |  |  | 13007 | 13007 | 0
1001 | 3003109 | кнз от ж.д. по ул.Цинковая 23 до ж.д.21 | 1961 | Чугун | 150 |  |  |  | 35 | 35 |  |  |  | 14298 | 14298 | 0
1002 | 3003119 | Кнз от ж.д.по Комсомольскому пр. 18, 18а | 1986 | Керамика | 150 | 200 |  |  | 128.5 | 128.5 |  |  |  | 29349 | 29349 | 0
1003 | 3003120 | Кнз от ж.д.по Комсомольскому пр. 41б | 1969 | Керамика | 250 |  |  |  | 163.6 | 163.6 |  |  |  | 75897 | 75897 | 0
1004 | 3003122 | Кнз от ж.д.по Комсомольскому пр. 58 до ж.д.56 | 1972 | Керамика | 150 |  |  |  | 106.1 | 106.1 |  |  |  | 24321 | 24321 | 0
1005 | 3003121 | Кнз от ж.д.по Комсомольскому пр. 73 до вн.кв. коллектора | 1973 | Керамика | 150 |  |  |  | 88 | 88 |  |  |  | 17677 | 17677 | 0
1006 | 3003123 | Кнз от ж.д.по Комсомольскому пр. 79 до коллектора д=150 | 1974 | Керамика | 150 |  |  |  | 91.6 | 91.6 |  |  |  | 17122 | 17122 | 0
1007 | 3003133 | Кнз от ж.д.по пр.Победы 298 | 1969 | Чугун | 150 | 100 |  |  | 98.4 | 73 | 25.4 |  |  | 32894 | 32894 | 0
1008 | 3003134 | Кнз от ж.д.по пр.Победы 320 | 1969 | Чугун | 150 |  |  |  | 137 | 137 |  |  |  | 41356 | 41356 | 0
1009 | 3003135 | Кнз от ж.д.по пр.Победы 328 | 1972 | Керамика | 150 |  |  |  | 30.6 | 30.6 |  |  |  | 6429 | 6429 | 0
1010 | 3003140 | Кнз от ж.д.по ул.Косарева 10а | 1986 | Чугун | 150 |  |  |  | 61 | 61 |  |  |  | 4306 | 4306 | 0
1011 | 3003129 | Кнз от ж.д.по ул.Красного Урала 14 | 1968 | Чугун | 150 |  |  |  | 150.5 | 150.5 |  |  |  | 4 | 4 | 0
1012 | 3003118 | Кнз от ж.д.по ул.Краснознаменная 5 | 1956 | Керамика | 150 |  |  |  | 80 | 80 |  |  |  | 20810 | 20810 | 0
1013 | 3003124 | Кнз от ж.д.по ул.Куйбышева 17 | 1973 | Керамика | 150 |  |  |  | 83.8 | 83.8 |  |  |  | 20344 | 20344 | 0
1014 | 3003126 | Кнз от ж.д.по ул.Куйбышева 25 | 1969 | Керамика | 150 |  |  |  | 137 | 137 |  |  |  | 20562 | 20562 | 0
1015 | 3003125 | Кнз от ж.д.по ул.Куйбышева 75 | 1970 | Керамика | 150 |  |  |  | 121.7 | 121.7 |  |  |  | 32665 | 32665 | 0
1016 | 3003131 | Кнз от ж.д.по ул.Молдавская 19 | 1977 | Чугун | 150 |  |  |  | 73.7 | 73.7 |  |  |  | 13776 | 13776 | 0
1017 | 3003130 | Кнз от ж.д.по ул.Молдавская 23 | 1974 | Керамика | 150 |  |  |  | 93.2 | 93.2 |  |  |  | 17422 | 17422 | 0
1018 | 3003111 | кнз от ж.д.по ул.Островского, 18а до вн.квартальной сети д=150мм | 1968 | Чугун | 200 |  |  |  | 105 | 105 |  |  |  | 126567 | 126567 | 0
1019 | 3003150 | Кнз от ж.д.по ул.Цинковая 18,16 | 1956 | Чугун | 150 |  |  |  | 431.4 | 431.4 |  |  |  | 39117 | 39117 | 0
1020 | 3003369 | дворовые и вкартальные сети кнз в пос.АМЗ ул.Таймырская от Калининградской до Обской | 1950 | Керамика | 300 |  |  |  | 328 | 328 |  |  |  | 107411 | 107411 | 0
1021 | 3003303 | кнз от ж.д. Белорецкая 32 | 1957 | Чугун | 100 |  |  |  | 53 | 53 |  |  |  | 6750 | 6750 | 0
1022 | 3003304 | кнз от ж.д. Белорецкая 32а | 1953 | Чугун | 100 |  |  |  | 45 | 45 |  |  |  | 5283 | 5283 | 0
1023 | 3003305 | кнз от ж.д. Белорецкая 34 | 1953 | Чугун | 100 |  |  |  | 90 | 90 |  |  |  | 10896 | 10896 | 0
1024 | 3003306 | кнз от ж.д. Белорецкая 34а | 1953 | Чугун | 150 |  |  |  | 30 | 30 |  |  |  | 4953 | 4953 | 0
1025 | 3003266 | кнз от ж.д. Белорецкая 62 | 1970 | Керамика | 150 |  |  |  | 107.1 | 107.1 |  |  |  | 27279 | 27279 | 0
1026 | 3003267 | кнз от ж.д. Белорецкая 66 | 1961 | Керамика | 150 |  |  |  | 136 | 136 |  |  |  | 25423 | 25423 | 0
1027 | 3003286 | кнз от ж.д. Белорецкая 66а | 1979 | Чугун | 150 |  |  |  | 64.7 | 64.7 |  |  |  | 121 | 121 | 0
1028 | 3003284 | кнз от ж.д. Белорецкая 68 | 1964 | Чугун | 150 |  |  |  | 231.15 | 231.15 |  |  |  | 695 | 695 | 0
1029 | 3003285 | кнз от ж.д. Белорецкая 68а | 1954 | Чугун | 150 |  |  |  | 161.65 | 161.65 |  |  |  | 488 | 488 | 0
1030 | 3003282 | кнз от ж.д. Белорецкая 70 | 1962 | Керамика | 150 |  |  |  | 49.6 | 49.6 |  |  |  | 159 | 159 | 0
1031 | 3003283 | кнз от ж.д. Белорецкая 70а | 1953 | Чугун | 150 |  |  |  | 55.5 | 55.5 |  |  |  | 173 | 173 | 0
1032 | 3003280 | кнз от ж.д. Блюхера 81 | 1961 | Керамика | 150 |  |  |  | 33.3 | 33.3 |  |  |  | 110 | 110 | 0
1033 | 3003281 | кнз от ж.д. Блюхера 83 | 1965 | Чугун | 150 |  |  |  | 53.7 | 53.7 |  |  |  | 120 | 120 | 0
1034 | 3003307 | кнз от ж.д. Воровского 63а | 1959 | Чугун | 150 |  |  |  | 150 | 150 |  |  |  | 28040 | 28040 | 0
1035 | 3003308 | кнз от ж.д. Воровского 77 | 1964 | Чугун | 150 |  |  |  | 89.6 | 89.6 |  |  |  | 16749 | 16749 | 0
1036 | 3003312 | кнз от ж.д. Горьковская 11 | 1957 | Чугун | 150 |  |  |  | 70 | 70 |  |  |  | 13085 | 13085 | 0
1037 | 3003313 | кнз от ж.д. Горьковская 13 | 1957 | Чугун | 150 |  |  |  | 52 | 52 |  |  |  | 9720 | 9720 | 0
1038 | 3003419 | кнз от ж.д. Громова 15 | 1991 | Чугун | 200 |  |  |  | 98 | 98 |  |  |  | 9473 | 9473 | 0
1039 | 3003420 | кнз от ж.д. Громова 5 | 1986 | Чугун | 200 |  |  |  | 132 | 132 |  |  |  | 12760 | 12760 | 0
1040 | 3003422 | кнз от ж.д. Громова 7 | 1988 | Чугун | 200 |  |  |  | 82 | 82 |  |  |  | 7927 | 7927 | 0
1041 | 3003293 | кнз от ж.д. Дарвина 109 | 1958 | Керамика | 100 | 200 |  |  | 38.8 | 38.8 |  |  |  | 17632 | 17632 | 0
1042 | 3003294 | кнз от ж.д. Дарвина 111 | 1958 | Керамика | 100 |  |  |  | 37.15 | 37.15 |  |  |  | 5576 | 5576 | 0
1043 | 3003295 | кнз от ж.д. Дарвина 115 | 1969 | Чугун | 150 |  |  |  | 70.4 | 70.4 |  |  |  | 250606 | 250606 | 0
1044 | 3003317 | кнз от ж.д. Днепропетровская 13 | 1958 | Чугун | 150 |  |  |  | 70 | 70 |  |  |  | 13085 | 13085 | 0
1045 | 3003318 | кнз от ж.д. Днепропетровская 14 | 1957 | Чугун | 150 |  |  |  | 35 | 35 |  |  |  | 6542 | 6542 | 0
1046 | 3003319 | кнз от ж.д. Днепропетровская 17 | 1953 | Чугун | 150 |  |  |  | 113.5 | 113.5 |  |  |  | 21216 | 21216 | 0
1047 | 3003316 | кнз от ж.д. Днепропетровская 2 | 1971 | Чугун | 150 |  |  |  | 138.5 | 138.5 |  |  |  | 25890 | 25890 | 0
1048 | 3003309 | кнз от ж.д. Доватора 27 | 1958 | Керамика | 200 |  |  |  | 56 | 56 |  |  |  | 12837 | 12837 | 0
1049 | 3003277 | кнз от ж.д. Знаменская 14 | 1972 | Асбоцемент | 150 |  |  |  | 123.7 | 123.7 |  |  |  | 66945 | 66945 | 0
1050 | 3003278 | кнз от ж.д. Знаменская 16 | 1973 | Чугун | 150 |  |  |  | 62.5 | 62.5 |  |  |  | 9380 | 9380 | 0
1051 | 3003323 | кнз от ж.д. Калининградская 20 | 1953 | Чугун | 150 |  |  |  | 55 | 55 |  |  |  | 10281 | 10281 | 0
1052 | 3003325 | кнз от ж.д. Калининградская 21а | 1966 | Чугун | 150 |  |  |  | 138.5 | 138.5 |  |  |  | 25890 | 25890 | 0
1053 | 3003326 | кнз от ж.д. Калининградская 22 | 1954 | Чугун | 150 |  |  |  | 60 | 60 |  |  |  | 11216 | 11216 | 0
1054 | 3003327 | кнз от ж.д. Калининградская 23 | 1960 | Чугун | 150 |  |  |  | 55 | 55 |  |  |  | 10281 | 10281 | 0
1055 | 3003328 | кнз от ж.д. Калининградская 24 | 1957 | Чугун | 200 |  |  |  | 48 | 48 |  |  |  | 13099 | 13099 | 0
1056 | 3003423 | кнз от ж.д. Кирова 6 | 1967 | Чугун | 150 |  |  |  | 63 | 63 |  |  |  | 6090 | 6090 | 0
1057 | 3003424 | кнз от ж.д. Клубная 1 | 1982 | Чугун | 150 |  |  |  | 131 | 131 |  |  |  | 8128 | 8128 | 0
1058 | 3003425 | кнз от ж.д. Клубная 4 | 1964 | Чугун | 150 |  |  |  | 37.1 | 37.1 |  |  |  | 2302 | 2302 | 0
1059 | 3003426 | кнз от ж.д. Клубная 6 | 1954 | Чугун | 150 |  |  |  | 71.81 | 71.81 |  |  |  | 4455 | 4455 | 0
1060 | 3003427 | кнз от ж.д. Ключевая 10 | 1989 | Чугун | 150 |  |  |  | 70 | 70 |  |  |  | 6767 | 6767 | 0
1061 | 3003331 | кнз от ж.д. Ковшовой 3 | 1955 | Чугун | 150 |  |  |  | 70 | 70 |  |  |  | 13085 | 13085 | 0
1062 | 3003333 | кнз от ж.д. Ковшовой 5 | 1957 | Чугун | 200 |  |  |  | 110 | 110 |  |  |  | 20562 | 20562 | 0
1063 | 3003334 | кнз от ж.д. Ковшовой 7 | 1954 | Чугун | 150 |  |  |  | 51 | 51 |  |  |  | 9533 | 9533 | 0
1064 | 3003335 | кнз от ж.д. Ковшовой 9 | 1957 | Чугун | 150 |  |  |  | 74 | 74 |  |  |  | 13833 | 13833 | 0
1065 | 3003341 | кнз от ж.д. Кузнецова 10 | 1972 | Чугун | 200 |  |  |  | 146.5 | 146.5 |  |  |  | 39979 | 39979 | 0
1066 | 3003342 | кнз от ж.д. Кузнецова 12 | 1972 | Чугун | 200 |  |  |  | 53 | 53 |  |  |  | 14463 | 14463 | 0
1067 | 3003338 | кнз от ж.д. Кузнецова 2 | 1954 | Чугун | 150 |  |  |  | 48 | 48 |  |  |  | 8972 | 8972 | 0
1068 | 3003339 | кнз от ж.д. Кузнецова 4 | 1968 | Чугун | 150 |  |  |  | 77 | 77 |  |  |  | 14393 | 14393 | 0
1069 | 3003437 | кнз от ж.д. Лермонтова 5 | 1952 | Чугун | 150 |  |  |  | 28.3 | 28.3 |  |  |  | 1756 | 1756 | 0
1070 | 3003438 | кнз от ж.д. Лермонтова 7 | 1952 | Чугун | 150 |  |  |  | 24.3 | 24.3 |  |  |  | 1508 | 1508 | 0
1071 | 3003302 | кнз от ж.д. Мебельная 34а | 1961 | Чугун | 100 |  |  |  | 30 | 30 |  |  |  | 4953 | 4953 | 0
1072 | 3003291 | кнз от ж.д. Мебельная 37,39 | 1971 | Чугун | 150 |  |  |  | 188 | 188 |  |  |  | 32152 | 32152 | 0
1073 | 3003301 | кнз от ж.д. Мебельная 39а | 1953 | Чугун | 100 |  |  |  | 125 | 125 |  |  |  | 57851 | 57851 | 0
1074 | 3003300 | кнз от ж.д. Мебельная 41а | 1953 | Чугун | 100 |  |  |  | 51 | 51 |  |  |  | 6273 | 6273 | 0
1075 | 3003299 | кнз от ж.д. Мебельная 45а | 1953 | Чугун | 100 |  |  |  | 65 | 65 |  |  |  | 6604 | 6604 | 0
1076 | 3003298 | кнз от ж.д. Мебельная 47а | 1953 | Чугун | 100 |  |  |  | 48 | 48 |  |  |  | 12568 | 12568 | 0
1077 | 3003297 | кнз от ж.д. Мебельная 75 | 1977 | Чугун | 150 |  |  |  | 35 | 35 |  |  |  | 5005 | 5005 | 0
1078 | 3003271 | кнз от ж.д. Мебельная 81 | 1957 | Чугун | 125 |  |  |  | 289 | 289 |  |  |  | 646 | 646 | 0
1079 | 3003269 | кнз от ж.д. Мебельная 85 | 1961 | Чугун | 125 |  |  |  | 43.7 | 43.7 |  |  |  | 194 | 194 | 0
1080 | 3003268 | кнз от ж.д. Мебельная 85а | 1968 | Чугун | 150 |  |  |  | 83.5 | 83.5 |  |  |  | 15609 | 15609 | 0
1081 | 3003273 | кнз от ж.д. Мебельная 88 | 1958 | Чугун | 150 |  |  |  | 74.7 | 74.7 |  |  |  | 12774 | 12774 | 0
1082 | 3003274 | кнз от ж.д. Мебельная 88а | 1960 | Керамика | 150 |  |  |  | 171.7 | 171.7 |  |  |  | 28463 | 28463 | 0
1083 | 3003451 | кнз от ж.д. Морозова 23 | 1969 | Чугун | 150 |  |  |  | 127 | 127 |  |  |  | 12277 | 12277 | 0
1084 | 3003351 | кнз от ж.д. Некрасовская 27 | 1959 | Чугун | 150 |  |  |  | 42.5 | 42.5 |  |  |  | 7944 | 7944 | 0
1085 | 3003354 | кнз от ж.д. Обская 6 | 1978 | Чугун | 150 |  |  |  | 48 | 48 |  |  |  | 8972 | 8972 | 0
1086 | 3003439 | кнз от ж.д. Октябрьская 17 | 1963 | Чугун | 200 |  |  |  | 49 | 49 |  |  |  | 4737 | 4737 | 0
1087 | 3003441 | кнз от ж.д. Октябрьская 19 | 1963 | Чугун | 150 |  |  |  | 43 | 43 |  |  |  | 4157 | 4157 | 0
1088 | 3003443 | кнз от ж.д. Октябрьская 20 | 1958 | Чугун | 200 |  |  |  | 20 | 20 |  |  |  | 16577 | 16577 | 0
1089 | 3003444 | кнз от ж.д. Октябрьская 21 | 1960 | Чугун | 150 |  |  |  | 59 | 59 |  |  |  | 5703 | 5703 | 0
1090 | 3003445 | кнз от ж.д. Октябрьская 22 | 1958 | Чугун | 200 |  |  |  | 126 | 126 |  |  |  | 2631 | 2631 | 0
1091 | 3003446 | кнз от ж.д. Октябрьская 23 | 1957 | Чугун | 150 |  |  |  | 67.5 | 67.5 |  |  |  | 6525 | 6525 | 0
1092 | 3003447 | кнз от ж.д. Октябрьская 24 | 1958 | Чугун | 200 |  |  |  | 26 | 26 |  |  |  | 9445 | 9445 | 0
1093 | 3003448 | кнз от ж.д. Октябрьская 25 | 1957 | Чугун | 150 |  |  |  | 27 | 27 |  |  |  | 2610 | 2610 | 0
1094 | 3003449 | кнз от ж.д. Октябрьская 26 | 1958 | Чугун | 200 |  |  |  | 38 | 38 |  |  |  | 4999 | 4999 | 0
1095 | 3003239 | кнз от ж.д. по ул Блюхера 51 | 1953 | Чугун | 100 | 200 |  |  | 126.2 | 126.2 |  |  |  | 30100 | 30100 | 0
1096 | 3003240 | кнз от ж.д. по ул Блюхера 59 | 1954 | Чугун | 150 |  |  |  | 366 | 366 |  |  |  | 107241 | 107241 | 0
1097 | 3003245 | кнз от ж.д. по ул Блюхера 59А | 1954 | Чугун | 150 |  |  |  | 100 | 100 |  |  |  | 865066 | 865066 | 0
1098 | 3003241 | кнз от ж.д. по ул Блюхера 67 | 1958 | Чугун | 150 |  |  |  | 255.4 | 255.4 |  |  |  | 77840 | 77840 | 0
1099 | 3003243 | кнз от ж.д. по ул Блюхера 87 | 1969 | Чугун | 150 |  |  |  | 117.9 | 117.9 |  |  |  | 22039 | 22039 | 0
1100 | 3003246 | кнз от ж.д. по ул Омская 34 | 1955 | Чугун | 150 |  |  |  | 58.2 | 58.2 |  |  |  | 10880 | 10880 | 0
1101 | 3003247 | кнз от ж.д. по ул Омская 36 | 1960 | Чугун | 150 |  |  |  | 64 | 64 |  |  |  | 11970 | 11970 | 0
1102 | 3003248 | кнз от ж.д. по ул Омская 36б | 1990 | Чугун | 100 |  |  |  | 7 | 7 |  |  |  | 4900 | 4900 | 0
1103 | 3003249 | кнз от ж.д. по ул Омская 87 | 1961 | Чугун | 100 |  |  |  | 23 | 23 |  |  |  | 2820 | 2820 | 0
1104 | 3003250 | кнз от ж.д. по ул Омская 91 | 1958 | Чугун | 150 |  |  |  | 40.6 | 40.6 |  |  |  | 8978 | 8978 | 0
1105 | 3003236 | кнз от ж.д. по ул Сулимова 75в | 1959 | Чугун | 150 |  |  |  | 39.5 | 39.5 |  |  |  | 4696 | 4696 | 0
1106 | 3003237 | кнз от ж.д. по ул Тарасова 46 | 1958 | Чугун | 150 |  |  |  | 149.3 | 149.3 |  |  |  | 33002 | 33002 | 0
1107 | 3003238 | кнз от ж.д. по ул Тарасова 50 | 1957 | Чугун | 150 |  |  |  | 41.8 | 41.8 |  |  |  | 9239 | 9239 | 0
1108 | 3003251 | кнз от ж.д. по ул Техникумовская 15 | 1955 | Чугун | 150 |  |  |  | 46.5 | 46.5 |  |  |  | 8692 | 8692 | 0
1109 | 3003252 | кнз от ж.д. по ул Техникумовская 17 | 1955 | Чугун | 100 |  |  |  | 38 | 38 |  |  |  | 5703 | 5703 | 0
1110 | 3003233 | кнз от ж.д. по ул Цвиллинга 39 | 1949 | Керамика | 200 |  |  |  | 73.8 | 73.8 |  |  |  | 24669 | 24669 | 0
1111 | 3003255 | кнз от ж.д. по ул Яблочкина 19 | 1959 | Чугун | 150 |  |  |  | 127.3 | 127.3 |  |  |  | 28139 | 28139 | 0
1112 | 3003258 | кнз от ж.д. по ул Яблочкина 23 | 1962 | Чугун | 150 |  |  |  | 72.4 | 72.4 |  |  |  | 13534 | 13534 | 0
1113 | 3003257 | кнз от ж.д. по ул Яблочкина 24а | 1952 | Чугун | 150 |  |  |  | 48 | 48 |  |  |  | 10615 | 10615 | 0
1114 | 3003225 | кнз от ж.д. по ул.Воровского 5а | 1961 | Керамика | 150 |  |  |  | 96.9 | 96.9 |  |  |  | 20361 | 20361 | 0
1115 | 3003226 | кнз от ж.д. по ул.Пушкина 73 | 1960 | Керамика | 150 |  |  |  | 53 | 53 |  |  |  | 57139 | 57139 | 0
1116 | 3003227 | кнз от ж.д. по ул.Российская 206 | 1992 | Чугун | 200 |  |  |  | 122.2 | 122.2 |  |  |  | 1399 | 1399 | 0
1117 | 3003229 | кнз от ж.д. по ул.Тимирязева 12(насосная) | 1995 | Чугун | 200 |  |  |  | 8 | 8 |  |  |  | 1399 | 1399 | 0
1118 | 3003314 | кнз от ж.д. Родькина 19 | 1995 | Чугун | 150 |  |  |  | 187 | 187 |  |  |  | 9100 | 9100 | 0
1119 | 3003453 | кнз от ж.д. Советская 13 | 1962 | Чугун | 150 |  |  |  | 55.5 | 55.5 |  |  |  | 2879 | 2879 | 0
1120 | 3003454 | кнз от ж.д. Советская 15 | 1952 | Чугун | 150 |  |  |  | 18.7 | 18.7 |  |  |  | 1157 | 1157 | 0
1121 | 3003455 | кнз от ж.д. Советская 15а | 1973 | Чугун | 150 |  |  |  | 61.8 | 61.8 |  |  |  | 3834 | 3834 | 0
1122 | 3003456 | кнз от ж.д. Советская 17 | 1952 | Чугун | 200 |  |  |  | 62.6 | 62.6 |  |  |  | 3881 | 3881 | 0
1123 | 3003457 | кнз от ж.д. Советская 19 | 1964 | Чугун | 200 |  |  |  | 37.1 | 37.1 |  |  |  | 2302 | 2302 | 0
1124 | 3003458 | кнз от ж.д. Советская 28 | 1961 | Чугун | 200 |  |  |  | 76 | 76 |  |  |  | 7347 | 7347 | 0
1125 | 3003465 | кнз от ж.д. Станционная 16а | 1972 | Чугун | 200 |  |  |  | 146.5 | 146.5 |  |  |  | 81930 | 81930 | 0
1126 | 3003466 | кнз от ж.д. Станционная 18 | 1950 | Чугун | 150 |  |  |  | 40.2 | 40.2 |  |  |  | 2491 | 2491 | 0
1127 | 3003467 | кнз от ж.д. Станционная 20 | 1980 | Чугун | 150 |  |  |  | 62 | 62 |  |  |  | 5993 | 5993 | 0
1128 | 3003461 | кнз от ж.д. Суворова 6 | 1959 | Чугун | 150 |  |  |  | 165.5 | 165.5 |  |  |  | 2109 | 2109 | 0
1129 | 3003462 | кнз от ж.д. Суворова 8 | 1959 | Чугун | 150 |  |  |  | 80.5 | 80.5 |  |  |  | 1013 | 1013 | 0
1130 | 3003355 | кнз от ж.д. Толбухина 2 | 1949 | Чугун | 150 |  |  |  | 74 | 74 |  |  |  | 13833 | 13833 | 0
1131 | 3003356 | кнз от ж.д. Толбухина 3 | 1950 | Чугун | 150 |  |  |  | 39 | 39 |  |  |  | 7290 | 7290 | 0
1132 | 3003357 | кнз от ж.д. Толбухина 4 | 1950 | Чугун | 150 |  |  |  | 62 | 62 |  |  |  | 11589 | 11589 | 0
1133 | 3003358 | кнз от ж.д. Толбухина 5 | 1949 | Чугун | 150 |  |  |  | 55 | 55 |  |  |  | 10281 | 10281 | 0
1134 | 3003359 | кнз от ж.д. Толбухина 6 | 1948 | Чугун | 150 |  |  |  | 32.5 | 32.5 |  |  |  | 6075 | 6075 | 0
1135 | 3003360 | кнз от ж.д. Толбухина 7 | 1952 | Чугун | 150 |  |  |  | 48 | 48 |  |  |  | 8972 | 8972 | 0
1136 | 3003361 | кнз от ж.д. Толбухина 8 | 1946 | Чугун | 150 |  |  |  | 48 | 48 |  |  |  | 8972 | 8972 | 0
1137 | 3003259 | кнз от ж.д. Троицкий тракт 42 | 1950 | Чугун | 150 |  |  |  | 67.2 | 67.2 |  |  |  | 9037 | 9037 | 0
1138 | 3003260 | кнз от ж.д. Троицкий тракт 42а | 1955 | Чугун | 150 |  |  |  | 19.7 | 19.7 |  |  |  | 2644 | 2644 | 0
1139 | 3003261 | кнз от ж.д. Троицкий тракт 44 | 1966 | Чугун | 150 |  |  |  | 40.9 | 40.9 |  |  |  | 5497 | 5497 | 0
1140 | 3003262 | кнз от ж.д. Троицкий тракт 46а | 1960 | Чугун | 150 |  |  |  | 29.5 | 29.5 |  |  |  | 3970 | 3970 | 0
1141 | 3003263 | кнз от ж.д. Троицкий тракт 48 | 1974 | Керамика | 150 |  |  |  | 93.3 | 93.3 |  |  |  | 12549 | 12549 | 0
1142 | 3003264 | кнз от ж.д. Троицкий тракт 50 | 1979 | Керамика | 150 |  |  |  | 101 | 101 |  |  |  | 13586 | 13586 | 0
1143 | 3003364 | кнз от ж.д. Чарчана 12 | 1947 | Чугун | 150 |  |  |  | 72 | 72 |  |  |  | 13415 | 13415 | 0
1144 | 3003365 | кнз от ж.д. Чарчана 14 | 1952 | Чугун | 150 |  |  |  | 68 | 68 |  |  |  | 12763 | 12763 | 0
1145 | 3003366 | кнз от ж.д. Чарчана 24 | 1959 | Чугун | 150 |  |  |  | 30 | 30 |  |  |  | 5607 | 5607 | 0
1146 | 3003362 | кнз от ж.д. Чарчана 4 | 1952 | Чугун | 150 |  |  |  | 52.5 | 52.5 |  |  |  | 9782 | 9782 | 0
1147 | 3003363 | кнз от ж.д. Чарчана 6 | 1950 |  | 150 |  |  |  | 40 | 40 |  |  |  | 7453 | 7453 | 0
1148 | 3003479 | кнз от ж.д. Челябинская 10 | 1959 | Чугун | 200 |  |  |  | 65 | 65 |  |  |  | 3289 | 3289 | 0
1149 | 3003480 | кнз от ж.д. Челябинская 11 | 1959 | Чугун | 150 |  |  |  | 27 | 27 |  |  |  | 2610 | 2610 | 0
1150 | 3003481 | кнз от ж.д. Челябинская 12, пос.Ново-Синеглазово | 1960 | Чугун | 150 |  |  |  | 13.5 | 13.5 |  |  |  | 838 | 838 | 0
1151 | 3003482 | кнз от ж.д. Челябинская 13, пос.Ново-Синеглазово | 1960 | Чугун | 150 |  |  |  | 15 | 15 |  |  |  | 1450 | 1450 | 0
1152 | 3003483 | кнз от ж.д. Челябинская 13а | 1963 | Чугун | 150 |  |  |  | 46 | 46 |  |  |  | 4447 | 4447 | 0
1153 | 3003484 | кнз от ж.д. Челябинская 14 | 1952 | Чугун | 150 |  |  |  | 56 | 56 |  |  |  | 5413 | 5413 | 0
1154 | 3003485 | кнз от ж.д. Челябинская 15 | 1963 | Чугун | 150 |  |  |  | 32 | 32 |  |  |  | 3093 | 3093 | 0
1155 | 3003486 | кнз от ж.д. Челябинская 15а | 1963 | Чугун | 150 |  |  |  | 26 | 26 |  |  |  | 2513 | 2513 | 0
1156 | 3003487 | кнз от ж.д. Челябинская 18 | 1976 | Чугун | 150 |  |  |  | 74 | 74 |  |  |  | 7153 | 7153 | 0
1157 | 3003492 | кнз от ж.д. Челябинская 22 | 1976 | Чугун | 150 |  |  |  | 85 | 85 |  |  |  | 8217 | 8217 | 0
1158 | 3003493 | кнз от ж.д. Челябинская 22а | 1978 | Чугун | 150 |  |  |  | 76 | 76 |  |  |  | 7347 | 7347 | 0
1159 | 3003494 | кнз от ж.д. Челябинская 24 | 1976 | Чугун | 150 |  |  |  | 67.5 | 67.5 |  |  |  | 6525 | 6525 | 0
1160 | 3003495 | кнз от ж.д. Челябинская 24а | 1980 | Чугун | 150 |  |  |  | 67.5 | 67.5 |  |  |  | 9667 | 9667 | 0
1161 | 3003475 | кнз от ж.д. Челябинская 4 | 1958 | Чугун | 150 |  |  |  | 44 | 44 |  |  |  | 4682 | 4682 | 0
1162 | 3003476 | кнз от ж.д. Челябинская 6 | 1959 | Чугун | 150 |  |  |  | 62 | 62 |  |  |  | 7247 | 7247 | 0
1163 | 3003477 | кнз от ж.д. Челябинская 8 | 1959 | Чугун | 200 |  |  |  | 53 | 53 |  |  |  | 11446 | 11446 | 0
1164 | 3003478 | кнз от ж.д. Челябинская 8а | 1974 | Чугун | 150 |  |  |  | 40 | 40 |  |  |  | 4928 | 4928 | 0
1165 | 3003469 | кнз от ж.д. Чехова 2 | 1961 | Чугун | 200 |  |  |  | 80.5 | 80.5 |  |  |  | 45020 | 45020 | 0
1166 | 3003471 | кнз от ж.д. Чехова 4 | 1970 | Чугун | 150 |  |  |  | 81 | 81 |  |  |  | 7830 | 7830 | 0
1167 | 3003472 | кнз от ж.д. Чехова 5 | 1962 | Чугун | 200 |  |  |  | 10 | 10 |  |  |  | 5593 | 5593 | 0
1168 | 3003473 | кнз от ж.д. Чехова 7 | 1961 | Чугун | 150 |  |  |  | 39.5 | 39.5 |  |  |  | 497 | 497 | 0
1169 | 3003474 | кнз от ж.д. Чехова 9 | 1959 | Чугун | 150 |  |  |  | 38.8 | 38.8 |  |  |  | 488 | 488 | 0
1170 | 3003368 | кнз от ж.д. Ярославского 13 | 1937 | Чугун | 150 |  |  |  | 262.5 | 262.5 |  |  |  | 49069 | 49069 | 0
1171 | 3003410 | кнз от ж.д.8го Марта 2 | 1957 | Чугун | 150 |  |  |  | 47 | 47 |  |  |  | 4543 | 4543 | 0
1172 | 3003411 | кнз от ж.д.8го Марта 4 | 1957 | Чугун | 150 |  |  |  | 67 | 67 |  |  |  | 6477 | 6477 | 0
1173 | 3003414 | кнз от ж.д.8гоМарта 10 | 1962 | Чугун | 150 |  |  |  | 48.5 | 48.5 |  |  |  | 4688 | 4688 | 0
1174 | 3003415 | кнз от ж.д.8гоМарта 12 | 1967 | Чугун | 150 |  |  |  | 52 | 52 |  |  |  | 5027 | 5027 | 0
1175 | 3003416 | кнз от ж.д.8гоМарта 12а | 1973 | Чугун | 150 |  |  |  | 73.5 | 73.5 |  |  |  | 7105 | 7105 | 0
1176 | 3003417 | кнз от ж.д.8гоМарта 14 | 1967 | Чугун | 150 |  |  |  | 42 | 42 |  |  |  | 4060 | 4060 | 0
1177 | 3003418 | кнз от ж.д.8гоМарта 16 | 1966 | Чугун | 150 |  |  |  | 55 | 55 |  |  |  | 5317 | 5317 | 0
1178 | 3003412 | кнз от ж.д.8гоМарта 6 | 1958 | Чугун | 150 |  |  |  | 27 | 27 |  |  |  | 2610 | 2610 | 0
1179 | 3003413 | кнз от ж.д.8гоМарта 8 | 1958 | Чугун | 150 |  |  |  | 72.5 | 72.5 |  |  |  | 7008 | 7008 | 0
1180 | 3003320 | кнз от ж.д.Днепропетровская 18 | 1958 | Чугун | 150 |  |  |  | 41 | 41 |  |  |  | 7664 | 7664 | 0
1181 | 3003321 | кнз от ж.д.Днепропетровская 19 | 1953 | Чугун | 150 |  |  |  | 56 | 56 |  |  |  | 9245 | 9245 | 0
1182 | 3003322 | кнз от ж.д.Днепропетровская 20 | 1958 | Чугун | 150 |  |  |  | 47 | 47 |  |  |  | 8785 | 8785 | 0
1183 | 3003450 | кнз от ж.д.Октябрьская 27 | 1957 | Чугун | 150 |  |  |  | 47 | 47 |  |  |  | 4543 | 4543 | 0
1184 | 3003430 | кнз отж.д. Комсомольская 14 | 1953 | Чугун | 150 |  |  |  | 113.5 | 113.5 |  |  |  | 10972 | 10972 | 0
1185 | 3003431 | кнз отж.д. Комсомольская 2 | 1958 | Чугун | 150 | 200 |  |  | 195 | 195 |  |  |  | 18850 | 18850 | 0
1186 | 3003432 | кнз отж.д. Комсомольская 20 | 1962 | Чугун | 150 |  |  |  | 49 | 49 |  |  |  | 4737 | 4737 | 0
1187 | 3003433 | кнз отж.д. Лермонтова 15 | 1961 | Чугун | 190 |  |  |  | 74 | 74 |  |  |  | 10723 | 10723 | 0
1188 | 3003434 | кнз отж.д. Лермонтова 22 | 1968 | Чугун | 150 |  |  |  | 76 | 76 |  |  |  | 7347 | 7347 | 0
1189 | 3003435 | кнз отж.д. Лермонтова 24 | 1967 | Чугун | 150 |  |  |  | 45 | 45 |  |  |  | 4350 | 4350 | 0
1190 | 3003436 | кнз отж.д. Лермонтова 3 | 1952 | Чугун | 150 |  |  |  | 27.5 | 27.5 |  |  |  | 1706 | 1706 | 0
1191 | 3003370 | кнз сети пер.Лесной от Ковшовой до Лесной | 1957 | Чугун | 300 |  |  |  | 384 | 384 |  |  |  | 104792 | 104792 | 0
1192 | 3003372 | кнз сети ул. Горьковская от Ярославской до Некрасо | 1957 | Чугун | 300 |  |  |  | 291 | 291 |  |  |  | 95295 | 95295 | 0
1193 | 3003373 | кнз сети ул. Ковшовой от Кузнецова до Ковшовой | 1957 | Чугун | 250 |  |  |  | 275 | 275 |  |  |  | 90055 | 90055 | 0
1194 | 3003504 | кнз сети ул.Кирова -Челябинская -8е Марта | 1957 | Чугун | 300 |  |  |  | 514 | 514 |  |  |  | 49667 | 49667 | 0
1195 | 3003498 | кнз сети ул.Кирова (Станционная 22 Челябинская 15) | 1963 | Чугун | 200 |  |  |  | 392 | 392 |  |  |  | 12850 | 12850 | 0
1196 | 3003501 | кнз сети ул.Клубная 1, Челябинская 14,8;8е Марта 2 | 1957 | Чугун | 200 |  |  |  | 380 | 380 |  |  |  | 36726 | 36726 | 0
1197 | 3003505 | кнз сети ул.Лермонтова 22-8е Марта 10 | 1952 | Чугун | 300 |  |  |  | 173 | 173 |  |  |  | 16717 | 16717 | 0
1198 | 3003496 | кнз сети ул.Морозова 23 Чехова 9,7,5 | 1957 | Чугун | 150 |  |  |  | 761 | 761 |  |  |  | 425590 | 425590 | 0
1199 | 3003497 | кнз сети ул.Советская 15-17 ,Челябинская 6-8 | 1963 | Чугун | 200 |  |  |  | 139.7 | 139.7 |  |  |  | 8669 | 8669 | 0
1200 | 3003507 | кнз сети ул.Станционная 4,6,8-Морозова | 1952 | Чугун | 150 |  |  |  | 110 | 110 |  |  |  | 10682 | 10682 | 0
1201 | 3003503 | кнз сети ул.Челябинская 13а-Челябинская 11 | 1957 | Чугун | 150 |  |  |  | 97 | 97 |  |  |  | 9373 | 9373 | 0
1202 | 3003500 | кнз сети ул.Челябинская 22а Громова 15 | 1963 | Чугун | 400 |  |  |  | 940 | 940 |  |  |  | 90867 | 90867 | 0
1203 | 3003499 | кнз сети ул.Челябинская 26-Геологов 24 | 1963 | Чугун | 200 |  |  |  | 395.2 | 395.2 |  |  |  | 65710 | 65710 | 0
1204 | 3003506 | кнз сети ул.Челябинская 4,6-8е Марта 14а,16 | 1952 | Чугун | 150 |  |  |  | 254 | 254 |  |  |  | 24549 | 24549 | 0
1205 | 3003502 | кнз сети ул.Чехова, 6 - Челябинская, 11 | 1957 | Чугун | 200 |  |  |  | 214 | 214 |  |  |  | 106817 | 106817 | 0
1206 | 3003371 | кнз сети ул.Ярославская от Кузнецова до Горьковско | 1937 | Чугун | 300 |  |  |  | 142 | 142 |  |  |  | 46501 | 46501 | 0
1207 | 3003194 | кнз от ж.д. по ул.Образцова 12 | 1959 | Керамика | 150 |  |  |  | 73.6 | 73.6 |  |  |  | 11046 | 11046 | 0
1208 | 3003177 | кнз от ж.д. по ул.Пушкина 32 | 1936 | Керамика | 250 |  |  |  | 119.4 | 119.4 |  |  |  | 23201 | 23201 | 0
1209 | 3003180 | кнз от ж.д. по ул.Худякова 13 | 1955 | Керамика | 150 |  |  |  | 178 | 178 |  |  |  | 26716 | 26716 | 0
1210 | 3003182 | кнз от ж.д. по ул.Худякова 4 | 1961 | Чугун | 150 |  |  |  | 40 | 40 |  |  |  | 8841 | 8841 | 0
1211 | 3003184 | кнз от ж.д. по ул.Худякова 7 | 1968 | Керамика | 150 |  |  |  | 100 | 100 |  |  |  | 21012 | 21012 | 0
1212 | 3003153 | кнз от ж.д. по К.Либкнехта 36 | 1965 | Чугун | 150 |  |  |  | 31.3 | 31.3 |  |  |  | 6192 | 6192 | 0
1213 | 3003172 | кнз от ж.д. по пр.Ленина 48 | 1956 | Керамика | 150 |  |  |  | 101.6 | 101.6 |  |  |  | 21349 | 21349 | 0
1214 | 3003218 | кнз от ж.д. по пр.Ленина 62 | 1936 | Чугун | 150 |  |  |  | 4.7 | 4.7 |  |  |  | 6395 | 6395 | 0
1215 | 3003173 | кнз от ж.д. по пр.Ленина 64 | 1975 | Керамика | 200 |  |  |  | 27.9 | 27.9 |  |  |  | 6395 | 6395 | 0
1216 | 3003174 | кнз от ж.д. по пр.Ленина 64-а | 1973 | Керамика | 200 |  |  |  | 87 | 87 |  |  |  | 12702 | 12702 | 0
1217 | 3003175 | кнз от ж.д. по пр.Ленина 71 | 1960 | Чугун | 200 |  |  |  | 259 | 259 |  |  |  | 1036 | 1036 | 0
1218 | 3003198 | кнз от ж.д. по ул. Образцова 22 | 1961 | Чугун | 150 |  |  |  | 114.8 | 114.8 |  |  |  | 25376 | 25376 | 0
1219 | 3003216 | кнз от ж.д. по ул.Васенко 100 | 1963 | Чугун | 150 |  |  |  | 61.4 | 61.4 |  |  |  | 11477 | 11477 | 0
1220 | 3003222 | кнз от ж.д. по ул.Верхнеуральской 18 | 1973 | Чугун | 150 |  |  |  | 49.3 | 49.3 |  |  |  | 5124 | 5124 | 0
1221 | 3003219 | кнз от ж.д. по ул.Воровского 34 | 1965 | Чугун | 150 |  |  |  | 60 | 60 |  |  |  | 43238 | 43238 | 0
1222 | 3003185 | кнз от ж.д. по ул.Воровского 40 | 1958 | Керамика | 200 |  |  |  | 80 | 80 |  |  |  | 19648 | 19648 | 0
1223 | 3003186 | кнз от ж.д. по ул.Воровского 42а | 1960 | Чугун | 200 |  |  |  | 100 | 100 |  |  |  | 27290 | 27290 | 0
1224 | 3003187 | кнз от ж.д. по ул.Воровского 50 | 1960 | Чугун | 150 |  |  |  | 51.25 | 51.25 |  |  |  | 69 | 69 | 0
1225 | 3003151 | кнз от ж.д. по ул.Елькина 45 | 2004 | Чугун | 200 |  |  |  | 63.3 | 63.3 |  |  |  | 6580 | 6580 | 0
1226 | 3003152 | кнз от ж.д. по ул.К.Либкнехта 34 | 1963 | Керамика | 150 |  |  |  | 78.5 | 78.5 |  |  |  | 11782 | 11782 | 0
1227 | 3003154 | кнз от ж.д. по ул.Коммуны 137 | 1956 | Керамика | 150 |  |  |  | 69.7 | 69.7 |  |  |  | 14646 | 14646 | 0
1228 | 3003191 | кнз от ж.д. по ул.Курчатова 24 | 1967 | Чугун | 150 |  |  |  | 103 | 103 |  |  |  | 19254 | 19254 | 0
1229 | 3003190 | кнз от ж.д. по ул.Курчатова 25 | 1987 | Чугун | 200 |  |  |  | 104.2 | 104.2 |  |  |  | 626 | 626 | 0
1230 | 3003193 | кнз от ж.д. по ул.Образцова 10 | 1964 | Чугун | 150 |  |  |  | 52 | 52 |  |  |  | 9720 | 9720 | 0
1231 | 3003195 | кнз от ж.д. по ул.Образцова 13а | 1970 | Чугун | 150 |  |  |  | 22.6 | 22.6 |  |  |  | 4224 | 4224 | 0
1232 | 3003196 | кнз от ж.д. по ул.Образцова 18 | 1961 | Чугун | 150 |  |  |  | 174.4 | 174.4 |  |  |  | 38550 | 38550 | 0
1233 | 3003197 | кнз от ж.д. по ул.Образцова 20 | 1962 | Чугун | 150 |  |  |  | 58.7 | 58.7 |  |  |  | 12975 | 12975 | 0
1234 | 3003199 | кнз от ж.д. по ул.Образцова 24 | 1962 | Чугун | 150 |  |  |  | 68.5 | 68.5 |  |  |  | 18786 | 18786 | 0
1235 | 3003155 | кнз от ж.д. по ул.Свободы 62 | 1970 | Чугун | 150 |  |  |  | 92.3 | 92.3 |  |  |  | 888 | 888 | 0
1236 | 3003156 | кнз от ж.д. по ул.Советская 67 | 1935 | Чугун | 150 |  |  |  | 183 | 183 |  |  |  | 15515 | 15515 | 0
1237 | 3003178 | кнз от ж.д. по ул.Татьяничевой 17 | 1963 | Керамика | 150 |  |  |  | 47 | 47 |  |  |  | 5962 | 5962 | 0
1238 | 3003181 | кнз от ж.д. по ул.Худякова 11а | 1956 | Чугун | 150 |  |  |  | 89 | 89 |  |  |  | 17608 | 17608 | 0
1239 | 3003192 | кнз от ж.д. по ул.Худякова 9 | 1962 | Чугун | 150 |  |  |  | 82 | 82 |  |  |  | 22377 | 22377 | 0
1240 | 3003200 | кнз от ж.д. по ул.Энгельса 44 | 1991 | Керамика | 200 |  |  |  | 124.9 | 124.9 |  |  |  | 582 | 582 | 0
1241 | 3003202 | кнз от ж.д. по ул.Энгельса 46а | 1986 | Чугун | 150 |  |  |  | 123.9 | 123.9 |  |  |  | 15722 | 15722 | 0
1242 | 3003203 | кнз от ж.д. по ул.Энгельса 46б | 1991 | Чугун | 200 |  |  |  | 91.9 | 91.9 |  |  |  | 688 | 688 | 0
1243 | 3003158 | кнз от ж.д. по ул.Энгельса 47а | 1963 | Чугун | 150 |  |  |  | 140.1 | 140.1 |  |  |  | 30968 | 30968 | 0
1244 | 3003204 | кнз от ж.д. по ул.Энгельса 48 | 1973 | Чугун | 150 |  |  |  | 47.5 | 47.5 |  |  |  | 931 | 931 | 0
1245 | 3003205 | кнз от ж.д. по ул.Энгельса 50а | 1976 | Чугун | 150 |  |  |  | 100.4 | 100.4 |  |  |  | 931 | 931 | 0
1246 | 3003206 | кнз от ж.д. по ул.Энгельса 54 | 1960 | Чугун | 150 |  |  |  | 108.5 | 108.5 |  |  |  | 15760 | 15760 | 0
1247 | 3003207 | кнз от ж.д. по ул.Энгельса 56 | 1961 | Керамика | 150 |  |  |  | 143 | 143 |  |  |  | 21463 | 21463 | 0
1248 | 3003159 | кнз от ж.д. по ул.Энгельса 63 | 1961 | Керамика | 150 |  |  |  | 18.7 | 18.7 |  |  |  | 3495 | 3495 | 0
1249 | 3003160 | кнз от ж.д. по ул.Энгельса 75а | 1973 | Керамика | 150 |  |  |  | 106 | 106 |  |  |  | 15909 | 15909 | 0
1250 | 3003209 | кнз от ж.д. по ул.Энгельса 97 | 1985 | Керамика | 150 |  |  |  | 89.7 | 89.7 |  |  |  | 568 | 568 | 0
1251 | 3003208 | кнз от ж.д. по ул.Энгельса, 95 | 1990 | Керамика | 150 |  |  |  | 184.1 | 184.1 |  |  |  | 41365 | 41365 | 0
1252 | 3003161 | кнз от ж.д. по ул.Энтузиастов 1 | 1969 | Керамика | 150 |  |  |  | 122 | 122 |  |  |  | 18311 | 18311 | 0
1253 | 3003163 | кнз от ж.д. по ул.Энтузиастов 13а | 1979 | керамические | 150 |  |  |  | 134 | 134 |  |  |  | 569 | 569 | 0
1254 | 3003164 | кнз от ж.д. по ул.Энтузиастов 14 | 1977 | Керамика | 150 |  |  |  | 128.4 | 128.4 |  |  |  | 674 | 674 | 0
1255 | 3003166 | кнз от ж.д. по ул.Энтузиастов 14а | 1968 | Чугун | 200 |  |  |  | 7.5 | 7.5 |  |  |  | 1402 | 1402 | 0
1256 | 3003167 | кнз от ж.д. по ул.Энтузиастов 14б | 1965 | Чугун | 200 |  |  |  | 132.1 | 132.1 |  |  |  | 36050 | 36050 | 0
1257 | 3003165 | кнз от ж.д. по ул.Энтузиастов 16 | 1974 | Керамика | 150 |  |  |  | 120.5 | 120.5 |  |  |  | 435 | 435 | 0
1258 | 3003168 | кнз от ж.д. по ул.Энтузиастов 16а | 1964 | Чугун | 150 |  |  |  | 94.8 | 94.8 |  |  |  | 25870 | 25870 | 0
1259 | 3003169 | кнз от ж.д. по ул.Энтузиастов 18 | 1970 | Чугун | 150 |  |  |  | 79.5 | 79.5 |  |  |  | 14861 | 14861 | 0
1260 | 3003170 | кнз от ж.д. по ул.Энтузиастов 18 б | 1966 | Чугун | 150 |  |  |  | 89 | 89 |  |  |  | 16637 | 16637 | 0
1261 | 3003212 | кнз от ж.д. по ул.Энтузиастов 25б | 1972 | Чугун | 150 |  |  |  | 121.8 | 121.8 |  |  |  | 25365 | 25365 | 0
1262 | 3003213 | кнз от ж.д. по ул.Энтузиастов 29 | 1954 | Чугун | 150 |  |  |  | 48.37 | 48.37 |  |  |  | 5956 | 5956 | 0
1263 | 3003214 | кнз от ж.д. по ул.Энтузиастов 38 | 1950 | Керамика | 150 |  |  |  | 62 | 62 |  |  |  | 9305 | 9305 | 0
1264 | 3003215 | кнз от ж.д. по ул.Энтузиастов 39 | 1950 | Керамика | 150 |  |  |  | 50 | 50 |  |  |  | 7299 | 7299 | 0
1265 | 3003162 | кнз от ж.д. по ул.Энтузиастов 6 | 1963 | Чугун | 150 |  |  |  | 76.2 | 76.2 |  |  |  | 16843 | 16843 | 0
1266 | 3003223 | кнз от ж.д.по Верхнеуральская 20 | 1959 | Чугун | 150 |  |  |  | 49.8 | 49.8 |  |  |  | 5176 | 5176 | 0
1267 | 3003224 | кнз от ж.д.по ул.Коммуны 86 | 1960 | Керамика | 150 |  |  |  | 52 | 52 |  |  |  | 3 | 3 | 0
1268 | 3003374 | кнз сети ул. Ш.Руставелли 32 | 1997 | керам | 150 |  |  |  | 184 | 184 |  |  |  | 3500 | 3500 | 0
1269 | 3003516 | кнз от общ.по Грибоедова 48 до дв.сети по Грибоед.26 | 1950 | Железобетон | 150 |  |  |  | 48 | 48 |  |  |  | 8865 | 8865 | 0
1270 | 3003515 | кнз от общежития по ул.1Пятилетки 43 до кол-ра по | 1950 | Железобетон | 150 |  |  |  | 137.6 | 137.6 |  |  |  | 24108 | 24108 | 0
1271 | 3003514 | кнз от общежития по ул.1Пятилетки 43 до кол-ра по | 1950 | Асбоцемент | 150 |  |  |  | 171.05 | 171.05 |  |  |  | 29736 | 29736 | 0
1272 | 3003533 | Колл-р водоотвед. по ул.Новорос-ая, 30 от пер.Бугурусланск. до колод.КК13 на кол-ре Д400 по пер.Петр | 1965 | Чугун | 250 |  |  |  | 195 | 195 |  |  |  | 141940 | 141940 | 0
1273 | 3004201 | сети кнз к д/с по ул.Шенкурской 11а | 1980 |  | 100 |  |  |  | 199 | 199 |  |  |  | 76581 | 76581 | 0
1274 | 3003725 | Сети кнз по Гер.Танкограда 40,40а,42,44,46,48,48а | 1970-1982 | Керамика | 150 | 150 | 200 | 300 | 384.6 | 42 | 177.6 | 56 | 109 | 386322 | 386322 | 0
1275 | 3003704 | сети кнз по пер.Сухумский 3 | 1960 | Чугун | 150 |  |  |  | 66 | 66 |  |  |  | 6054 | 6054 | 0
1276 | 3003715 | Сети кнз по пр.Победы 117,111,113,115 | 1971 | Керамика | 150 |  |  |  | 53 | 53 |  |  |  | 423786 | 423786 | 0
1277 | 3003700 | сети кнз по пр.Победы 119,121,125,126,127,128,129 | 1955,1958,1959 | Чугун | 150 | 125 | 150 | 125 | 561.9 | 184.2 | 280.1 | 53.6 | 44 | 82472 | 82472 | 0
1278 | 3003716 | Сети кнз по пр.Победы 121а,125а,137,152 | 1960.1972 | Чугун | 200 | 150 | 100 | 150 | 800 | 453 | 274 | 10 | 63 | 278370 | 278370 | 0
1279 | 3003701 | сети кнз по пр.Победы 130,131,132,133,134,138,139 | 1947-1960 | Чугун | 150 | 200 | 150 | 200 | 354.2 | 46 | 101 | 31.4 | 175.8 | 42790 | 42790 | 0
1280 | 3003702 | сети кнз по пр.Победы 142,144,146 | 1952,1954,1956 | Чугун | 125 |  |  |  | 227.2 | 227.2 |  |  |  | 20841 | 20841 | 0
1281 | 3003679 | сети кнз по пр.Победы 147,149 | 1964 | Чугун | 150 | 200 |  |  | 200 | 148 | 52 |  |  | 41765 | 41765 | 0
1282 | 3003680 | сети кнз по пр.Свердловский 41б | 1966 | Чугун | 150 |  |  |  | 72.5 | 72.5 |  |  |  | 13349 | 13349 | 0
1283 | 3003720 | Сети кнз по ул.5е Декабря 27,27а | 1954.1958 | Чугун | 200 | 150 |  |  | 230.3 | 58.5 | 171.8 |  |  | 27424 | 27424 | 0
1284 | 3003710 | сети кнз по ул.5е Декабря 32 | 1959 | Чугун | 300 | 150 | 100 |  | 112.3 | 35.5 | 69 | 7.8 |  | 10300 | 10300 | 0
1285 | 3003721 | Сети кнз по ул.Абразивная 46 | 1974 | Чугун | 150 |  |  |  | 115 | 115 |  |  |  | 130478 | 130478 | 0
1286 | 3003719 | Сети кнз по ул.Арзамасская 28,30 | 1958.1973 | Керамика | 150 |  |  |  | 198 | 198 |  |  |  | 65143 | 65143 | 0
1287 | 3003722 | Сети кнз по ул.Горького 66,66а | 1971 | Чугун | 200 | 150 |  |  | 257 | 159 | 98 |  |  | 333138 | 333138 | 0
1288 | 3003707 | сети кнз по ул.Громова 10,12 | 1954 | Чугун | 150 | 150 |  |  | 146.5 | 65.5 | 81 |  |  | 13438 | 13438 | 0
1289 | 3003675 | сети кнз по ул.Калинина 30,32 | 1966 | Чугун | 150 | 200 |  |  | 82.1 | 67.7 | 14.4 |  |  | 15117 | 15117 | 0
1290 | 3003676 | сети кнз по ул.Каслинская 17,23,25,25а,48 | 1959,1961,1964 | Керамика, Чугун | 200 | 150 | 200 |  | 640 | 300 | 310 | 30 |  | 120409 | 120409 | 0
1291 | 3003729 | Сети кнз по ул.Каслинская 19 | 1960 | Керамика | 200 |  |  |  | 99.6 | 99.6 |  |  |  | 64661 | 64661 | 0
1292 | 3003677 | сети кнз по ул.Кирова 1а, 9 в | 1964.1965 | Чугун | 100 | 150 |  |  | 113.9 | 91.9 | 22 |  |  | 20971 | 20971 | 0
1293 | 3003708 | сети кнз по ул.Кудрявцева 12,12а,21,27 | 1953,1954,1961 | Чугун | 150 | 200 | 125 | 150 | 173.8 | 29.7 | 63.5 | 40.8 | 39.8 | 15941 | 15941 | 0
1294 | 3003718 | Сети кнз по ул.Кудрявцева 16,16а,20,20а, | 1958,1959,1960 | Чугун, Керамика | 150 | 200 | 150 |  | 347.9 | 100 | 36 | 211.9 |  | 81228 | 81228 | 0
1295 | 3003712 | Сети кнз по ул.Кудрявцева 3,5 | 1956 | Чугун | 150 | 200 | 150 |  | 199.7 | 48.5 | 98.6 | 52.6 |  | 18318 | 18318 | 0
1296 | 3003723 | Сети кнз по ул.Культуры 55,55а,59 | 1977 | Керамика | 300 | 200 | 300 |  | 487 | 72 | 301 | 114 |  | 175153 | 175153 | 0
1297 | 3003678 | сети кнз по ул.Кыштымская 18 | 1963 | Чугун | 150 |  |  |  | 57.6 | 57.6 |  |  |  | 10605 | 10605 | 0
1298 | 3003717 | Сети кнз по ул.Лебединского 25,27,31,37,39 | 1960,1961,1965 | Керамика, Чугун | 150 | 200 | 150 |  | 395.7 | 262.7 | 43 | 90 |  | 121111 | 121111 | 0
1299 | 3003709 | сети кнз по ул.Лебединского 33 | 1961 | Чугун | 150 |  |  |  | 5.3 | 5.3 |  |  |  | 486 | 486 | 0
1300 | 3003691 | сети кнз по ул.Молодогвардейцев 60б | 1974 | Чугун | 200 |  |  |  | 188 | 188 |  |  |  | 186465 | 186465 | 0
1301 | 3003681 | сети кнз по ул.Набережная 6,8 | 1966 | Чугун | 150 | 150 |  |  | 147.3 | 63.2 | 84.1 |  |  | 27122 | 27122 | 0
1302 | 3003703 | сети кнз по ул.Попова 34 | 1953 | Чугун | 150 |  |  |  | 14 | 14 |  |  |  | 1284 | 1284 | 0
1303 | 3003724 | Сети кнз по ул.Потемкина 10,14,18,18а | 1975,1981,1982 | Чугун, Керамика | 150 | 200 | 150 |  | 413 | 173 | 125 | 115 |  | 140897 | 140897 | 0
1304 | 3003697 | сети кнз по ул.Российская 22,24,26,26а,28,30,32,63 | 1932 | керамика | 200 | 125 | 200 | 150 | 647.2 | 247.2 | 25.5 | 106.2 | 268.3 | 104294 | 104294 | 0
1305 | 3003692 | сети кнз по ул.Российская 25,25а,27,27а,29,29а, | 1931 | Чугун | 150 | 200 |  |  | 575.8 | 508.4 | 67.4 |  |  | 107322 | 107322 | 0
1306 | 3003696 | сети кнз по ул.Российская 37а,37 | 1931 | Керамика | 100 | 250 |  |  | 100.4 | 27.8 | 72.6 |  |  | 29015 | 29015 | 0
1307 | 3003693 | сети кнз по ул.Российская 39,41,43,45,45а | 1931,1935,1937 | Чугун | 250 | 150 | 50 | 100 | 494.6 | 377.5 | 73.3 | 15.8 | 28 | 93337 | 93337 | 0
1308 | 3003694 | сети кнз по ул.Российская 47,47а,49,57,59,59а | 1933,1940,1958 | Чугун | 150 | 200 | 150 |  | 814.4 | 123 | 88.1 | 603.3 |  | 141655 | 141655 | 0
1309 | 3003695 | сети кнз по ул.Северная 1,3,5,7 | 1967 | Чугун | 150 | 150 | 150 | 150 | 281.8 | 207 | 24 | 29.8 | 21 | 49017 | 49017 | 0
1310 | 3003705 | сети кнз по ул.Турбинной 49,53,55,61,63 | 1953 | Чугун | 150 | 200 | 150 | 200 | 535.7 | 139 | 107.8 | 114 | 174.9 | 59806 | 59806 | 0
1311 | 3003714 | Сети кнз по ул.Ферросплавная 124,126,126а,128 | 1963 | Керамика | 150 |  |  |  | 321.2 | 321.2 |  |  |  | 149325 | 149325 | 0
1312 | 3003743 | К-р по Комсом.пр.от Свердл.пр.6 до к-ра д=500 | 1957 | Керамика | 200 |  |  |  | 340 | 340 |  |  |  | 128783 | 128783 | 0
1313 | 3003744 | кнз сеть по ул.Цинковая от дома24 до к-ра по Комсм | 1950 | Керамика | 200 |  |  |  | 265 | 265 |  |  |  | 56991 | 56991 | 0
1314 | 3003732 | Сети кнз по .Островского 5,5а,6,9,9а,10,10а,11,11а | 1951-1953 | Чугун,Керамика | 200 | 100 | 150 |  | 780.7 | 412.7 | 20.8 | 347.2 |  | 211841 | 211841 | 0
1315 | 3003735 | Сети кнз по Комсомольскому пр.3,3а,3б,3в | 1934 | Чугун | 100 | 150 |  |  | 216.7 | 90.3 | 126.4 |  |  | 39192 | 39192 | 0
1316 | 3003683 | сети кнз по пр.Победы 182,182а,184,184а,186,186а | 1962 | Керамика | 150 | 200 |  |  | 506.8 | 237.3 | 269.5 |  |  | 74027 | 74027 | 0
1317 | 3003690 | сети кнз по пр.Победы 338 | 1972 | Керамика | 200 |  |  |  | 129 | 129 |  |  |  | 301141 | 301141 | 0
1318 | 3003684 | сети кнз по пр.Свердловский 23,25 | 1959 | Керамика | 150 | 150 |  |  | 94 | 40 | 54 |  |  | 42277 | 42277 | 0
1319 | 3003731 | Сети кнз по Свердл.пр 13,15,17,19 | 1952 | Керамика,Чугун | 150 | 200 |  |  | 326.4 | 282.1 | 44.3 |  |  | 69435 | 69435 | 0
1320 | 3003728 | Сети кнз по Свердловскому пр.23а | 1962 | Керамика | 150 |  |  |  | 79 | 79 |  |  |  | 24700 | 24700 | 0
1321 | 3003737 | Сети кнз по Свердловскому пр.5,6,8,8б,12 | 1932,1934,1953,1984,1992 | Керамика,Чугун | 125 | 150 | 250 | 300 | 646.8 | 196 | 244.8 | 177.5 | 28.5 | 117358 | 117358 | 0
1322 | 3003734 | Сети кнз по ул.Каслинская 15,22,24,26,28,30 | 1949,1952,1953,1955,1956,1961 | Керамика,Чугун | 150 | 200 | 200 |  | 903.3 | 352.5 | 272 | 278.8 |  | 163897 | 163897 | 0
1323 | 3003726 | Сети кнз по ул.Краснознаменная 12,12а,14 | 1966,1967,1969 | Керамика, Чугун | 150 | 200 | 150 | 200 | 318.7 | 168.2 | 61.7 | 61.6 | 27.2 | 79819 | 79819 | 0
1324 | 3003740 | Сети кнз по ул.Краснознаменная 2,4 | 1959.1966 | Чугун | 150 | 150 |  |  | 89.5 | 41 | 48.5 |  |  | 16239 | 16239 | 0
1325 | 3003741 | Сети кнз по ул.Красных пилотов 10 | 1987 | Керамика | 200 |  |  |  | 57 | 57 |  |  |  | 49694 | 49694 | 0
1326 | 3003733 | Сети кнз по ул.Кыштымская 10,19 | 1960.1972 | Керамика,Чугун | 150 | 200 |  |  | 366.2 | 83 | 283.2 |  |  | 76653 | 76653 | 0
1327 | 3003674 | сети кнз по ул.Кыштымская 12 | 1962 | Чугун | 200 |  |  |  | 59 | 59 |  |  |  | 10863 | 10863 | 0
1328 | 3003682 | сети кнз по ул.Кыштымская 12,12а,12б | 1962 | Керамика | 150 | 150 | 150 |  | 182 | 77 | 51 | 54 |  | 26585 | 26585 | 0
1329 | 3003727 | Сети кнз по ул.островского 12,16,18,34,34а | 1952,1959,1968,1976,1985 | Чугун | 150 | 200 | 150 | 100 | 623.6 | 156 | 74 | 355 | 38.6 | 138268 | 138268 | 0
1330 | 3003736 | Сети кнз по ул.Островского 2 ,8 | 1959.1968 | Чугун,Керамика | 150 | 200 | 150 | 200 | 424.5 | 29 | 98.5 | 249 | 48 | 77023 | 77023 | 0
1331 | 3003738 | Сети кнз по ул.титанстрой 3,5, | 1935.194 | Керамика | 150 | 125 |  |  | 135.2 | 33 | 102.2 |  |  | 24531 | 24531 | 0
1332 | 3003739 | Сети кнз по ул.Цинковая 14а,18а,24,24а | 1950 | Чугун | 150 |  |  |  | 246 | 246 |  |  |  | 44635 | 44635 | 0
1333 | 3003711 | Сети кнз по ул.Артиллерийская 21,23,26,32 | 1950,1953,1957 | Чугун | 200 | 200 | 125 | 150 | 401 | 16 | 301 | 42.5 | 41.5 | 36783 | 36783 | 0
1334 | 3003713 | Сети кнз по ул.Артиллерийская 8,10 | 1950.1956 | Чугун | 150 | 150 |  |  | 202.3 | 97.3 | 105 |  |  | 18556 | 18556 | 0
1335 | 3003706 | сети кнз по ул.Горького 81 | 1960 | Чугун | 150 |  |  |  | 90.3 | 90.3 |  |  |  | 8283 | 8283 | 0
1336 | 3003824 | вн.кв.кнз по ул.1я Трубосварочная 4а | 1997 |  | 150 |  |  |  | 104.9 | 104.9 |  |  |  | 7987 | 7987 | 0
1337 | 3003819 | кнз дворовая 5 кв. | 1961 |  | 150 |  |  |  | 560 | 560 |  |  |  | 85102.62 | 85102.62 | 0
1338 | 3003814 | кнз от домов Копейское шоссе 16,16а, Уральская 11а | 1960 |  | 200 | 150 |  |  | 190 | 190 |  |  |  | 7598.45 | 7598.45 | 0
1339 | 3003815 | кнз от домов Уральская 13-27 | 1960 |  | 150 |  |  |  | 1655 | 1655 |  |  |  | 251508.63 | 251508.63 | 0
1340 | 3003817 | кнз от ул.Суркова 24 | 1971 |  | 150 |  |  |  | 118 | 118 |  |  |  | 17476.43 | 17476.43 | 0
1341 | 3003816 | кнз по ул.Пирогова 3 | 1979 |  | 150 |  |  |  | 96.2 | 96.2 |  |  |  | 57391.73 | 57391.73 | 0
1342 | 3003813 | кнз поселка бани ЧКПЗ | 1966 |  | 150 |  |  |  | 452 | 452 |  |  |  | 68686.22 | 68686.22 | 0
1343 | 3003812 | кнз сети Механический завод | 1950 | Не указан | 150 | 100 |  |  | 4560 | 4560 |  |  |  | 1266229.76 | 1266229.76 | 0
1344 | 3003818 | кнз фекальная 3,4,5 кв.Обуховская | 1958 |  | 100 | 150 | 200 |  | 4870 | 4870 |  |  |  | 801120.32 | 801120.32 | 0
1345 | 3003821 | кнз фекальная от 0 кв. | 1961 |  | 150 |  |  |  | 112 | 112 |  |  |  | 17016.77 | 17016.77 | 0
1346 | 3003822 | кнз фекальная от 3 кв. | 1958 |  | 200 |  |  |  | 700 | 700 |  |  |  | 131331.2 | 131331.2 | 0
1347 | 3003840 | наружные сети кнз по Агалакова 34 | 1987 | Не указан | 150 |  |  |  | 56.3 | 56.3 |  |  |  | 8051.47 | 8051.47 | 0
1348 | 3003846 | Наружные сети кнз по Дзержинского 27 | 1958 | Не указан | 150 |  |  |  | 44.6 | 44.6 |  |  |  | 6749.03 | 6749.03 | 0
1349 | 3003839 | наружные сети кнз по Кронштадтская 13 | 1950 | Не указан | 150 |  |  |  | 72.2 | 72.2 |  |  |  | 8518.09 | 8518.09 | 0
1350 | 3003847 | Наружные сети кнз по Масленникова 8 | 1970 | Не указан | 150 |  |  |  | 81.9 | 81.9 |  |  |  | 7518.65 | 7518.65 | 0
1351 | 3003854 | Наружные сети кнз по ул.Гагарина 40, 49 | 1960 | Не указан | 150 | 150 |  |  | 153.5 | 113.1 | 40.4 |  |  | 16886.75 | 16886.75 | 0
1352 | 3003848 | Наружные сети кнз по ул.Трубников 11,17,37 | 1958 | Не указан | 150 | 150 | 150 |  | 178.4 | 49.2 | 37.2 | 92 |  | 31426.39 | 31426.39 | 0
1353 | 3003855 | Наружные сети кнз по ул.Трубников 37 | 1958 | Не указан | 200 |  |  |  | 92 | 92 |  |  |  | 14386.09 | 14386.09 | 0
1354 | 3003853 | Наружные сети кнз по ул.Энергетиков 12 | 1950 | Не указан | 200 |  |  |  | 86.6 | 86.6 |  |  |  | 16714.7 | 16714.7 | 0
1355 | 3003849 | Наружные сети кнз по ул.Энергетиков 15 | 1961 | Не указан | 150 |  |  |  | 210.3 | 210.3 |  |  |  | 20750.3 | 20750.3 | 0
1356 | 3003851 | Наружные сети кнз по ул.Якутская 14 | 1950 | Не указан | 150 |  |  |  | 176.3 | 176.3 |  |  |  | 25298.99 | 25298.99 | 0
1357 | 3003852 | Наружные сети кнз по ул.Якутская 14 а | 1950 | Не указан | 200 |  |  |  | 60.6 | 60.6 |  |  |  | 14109.81 | 14109.81 | 0
1358 | 3003828 | сети кнз 4 кв. | 1958 | Не указан | 150 |  |  |  | 130 | 130 |  |  |  | 19755.96 | 19755.96 | 0
1359 | 3003837 | сети кнз к ж.д.8 Агалакова, Дзержинского 104 | 1958 | Не указан | 300 |  |  |  | 107 | 107 |  |  |  | 59558.51 | 59558.51 | 0
1360 | 3003809 | сети кнз от д/с 436 по ул.Ю.Бульвар 4 до К-сущ. | 1960 | Не указан | 150 |  |  |  | 129 | 129 |  |  |  | 135303 | 135303 | 0
1361 | 3003806 | сети кнз от К-1 ж.д.32 по ул.Ш.Руставелли до К сущ | 1997 | Не указан | 100 |  |  |  | 14 | 14 |  |  |  | 243 | 243 | 0
1362 | 3003810 | сети кнз от шк.№46 по Новороссийской 77а до К сущ. | 1958 | Не указан | 150 |  |  |  | 96 | 96 |  |  |  | 283 | 283 | 0
1363 | 3003832 | сети кнз по ул.Агалакова в гл.кол-ре трубопр.з-да | 1975 | Не указан | 150 |  |  |  | 83 | 83 |  |  |  | 12607.8 | 12607.8 | 0
1364 | 3003825 | сети кнз по ул.Гагарина 27,Агалакова 32 | 1962 | Не указан | 150 |  |  |  | 108 | 108 |  |  |  | 381.38 | 381.38 | 0
1365 | 3003826 | сети кнз по ул.Пирогова 5 | 1979 | Не указан | 150 |  |  |  | 127 | 127 |  |  |  | 98498.4 | 98498.4 | 0
1366 | 3003827 | сети кнз по ул.Пирогова 7 | 1977 | Не указан | 150 |  |  |  | 122 | 122 |  |  |  | 221386.88 | 221386.88 | 0
1367 | 3003833 | сети кнз по ул.Энергетиков 21 | 1960 | Не указан | 100 |  |  |  | 25 | 25 |  |  |  | 40552.8 | 40552.8 | 0
1368 | 3003829 | сети кнз по ул.ю.Бульвар 26 | 1958 | Не указан | 150 |  |  |  | 65 | 65 |  |  |  | 41575.71 | 41575.71 | 0
1369 | 3003831 | сети кнз по ул.ю.Бульвар 49 | 1975 | Не указан | 150 |  |  |  | 129.5 | 129.5 |  |  |  | 26071 | 26071 | 0
1370 | 3003830 | сети кнз по ул.ю.Бульвар 51 | 1975 | Не указан | 100 |  |  |  | 77 | 77 |  |  |  | 3461 | 3461 | 0
1371 | 3003835 | сети наружной кнз по ул.Гагарина 19 | 1990 | Не указан | 150 |  |  |  | 131.4 | 131.4 |  |  |  | 21006.84 | 21006.84 | 0
1372 | 3003836 | сети наружной кнз по ул.Гагарина 21 | 1958 | Не указан | 200 |  |  |  | 117.4 | 117.4 |  |  |  | 27341.46 | 27341.46 | 0
1373 | 3003834 | сети наружной кнз по ул.Коммунаров 25 | 1962 | Не указан | 150 |  |  |  | 213 | 213 |  |  |  | 5648.71 | 5648.71 | 0
1374 | 3003988 | Коллектор главный от магаз.Старт по Ш.Металлургов | 1947 | Чугун | 500 |  |  |  | 2441 | 2441 |  |  |  | 54203 | 54203 | 0
1375 | 3003993 | Коллектор по Ш.Металлургов | 1958 | Чугун | 100 |  |  |  | 77 | 77 |  |  |  | 2358 | 2358 | 0
1376 | 3003994 | Коллектор по Ш.Металлургов | 1958 | Чугун | 100 |  |  |  | 77 | 77 |  |  |  | 2504 | 2504 | 0
1377 | 3003999 | Наружная кнз электродного завода | 1953 | Керамика | 150 |  |  |  | 255 | 255 |  |  |  | 1033 | 1033 | 0
1378 | 3003996 | сети жилого поселка Аэропорт | 1999 | Чугун | 150 |  |  |  | 2220 | 2220 |  |  |  | 48055 | 48055 | 0
1379 | 3003984 | сети кнз внешние по сталеваров и Мира | 1953 | Чугун | 100 |  |  |  | 500 | 500 |  |  |  | 2704 | 2704 | 0
1380 | 3003938 | сети кнз к Д/с 121 | 1964 | Чугун | 150 |  |  |  | 152 | 152 |  |  |  | 976 | 976 | 0
1381 | 3003939 | сети кнз к Д/с 165 | 1962 | Чугун | 150 |  |  |  | 103.5 | 103.5 |  |  |  | 664 | 664 | 0
1382 | 3003940 | сети кнз к Д/с 174 по Коммунистической 8 | 1960 | Чугун | 200 |  |  |  | 161 | 161 |  |  |  | 878 | 878 | 0
1383 | 3003941 | сети кнз к Д/с 179 | 1954 | Чугун | 150 |  |  |  | 46 | 46 |  |  |  | 297 | 297 | 0
1384 | 3003942 | сети кнз к Д/с 255 | 1978 | Чугун | 150 |  |  |  | 98 | 98 |  |  |  | 739 | 739 | 0
1385 | 3003944 | сети кнз к Д/с 330и к ж.д.3,7а по 50летвлксм | 1967 | Чугун | 200 |  |  |  | 259 | 259 |  |  |  | 4681 | 4681 | 0
1386 | 3003943 | сети кнз к Д/с 354 | 1978 | Чугун | 150 |  |  |  | 80.5 | 80.5 |  |  |  | 517 | 517 | 0
1387 | 3003945 | сети кнз к Д/с 373 | 1986 | Чугун | 150 |  |  |  | 98 | 98 |  |  |  | 781 | 781 | 0
1388 | 3003946 | сети кнз к дворцу спорта и спортивн.павильону | 1947 | Чугун | 200 |  |  |  | 126.5 | 126.5 |  |  |  | 3640 | 3640 | 0
1389 | 3003880 | сети кнз к ж.д. 18.20.22.24 по ул.Гашека, от д.16 по Я.Гашека до ДК ЧМК | 1956 | Чугун | 150 | 200 | 150 | 150 | 646.5 | 184 | 82.5 | 90 | 290 | 5660 | 5660 | 0
1390 | 3003863 | сети кнз к ж.д. 1 по ул.Дегтярева | 1959 | Чугун | 150 |  |  |  | 55 | 55 |  |  |  | 38 | 38 | 0
1391 | 3003864 | сети кнз к ж.д. 1 по ул.Приборостроителей | 1982 | Чугун | 150 |  |  |  | 154 | 154 |  |  |  | 29 | 29 | 0
1392 | 3003866 | сети кнз к ж.д. 1,3,5а по ул.Вахтангова | 1962 | Чугун | 150 |  |  |  | 247 | 247 |  |  |  | 1584 | 1584 | 0
1393 | 3003865 | сети кнз к ж.д. 1,3,5а,7 по Павелецкой д4 по Вахта | 1959 | Чугун | 150 |  |  |  | 281.5 | 281.5 |  |  |  | 1338 | 1338 | 0
1394 | 3003895 | сети кнз к ж.д. 25а.27а по ул.Пекинская | 1948 | Чугун | 150 | 150 |  |  | 109 | 23 | 86 |  |  | 571 | 571 | 0
1395 | 3003896 | сети кнз к ж.д. 26 по ул.Липецкой | 1950 | Чугун | 150 |  |  |  | 97.5 | 97.5 |  |  |  | 539 | 539 | 0
1396 | 3003897 | сети кнз к ж.д. 26 по ул.Павелецкая | 1965 | Чугун | 150 |  |  |  | 97.5 | 97.5 |  |  |  | 626 | 626 | 0
1397 | 3003898 | сети кнз к ж.д. 27 по ул.Дружба | 1972 | Керамика | 150 |  |  |  | 85 | 85 |  |  |  | 4497 | 4497 | 0
1398 | 3003899 | сети кнз к ж.д. 29 по ул.Липецкой | не изв | Чугун | 150 |  |  |  | 97.5 | 97.5 |  |  |  | 49097 | 49097 | 0
1399 | 3003862 | сети кнз к ж.д. 41,59 по ул.Ш.Металлургов | 1973 | Чугун | 150 |  |  |  | 75 | 75 |  |  |  | 201 | 201 | 0
1400 | 3003857 | Сети кнз к ж.д.1,7,18,18б,20,22 по Молодежной | 1975 | Чугун | 100 | 150 | 200 | 150 | 623.5 | 112 | 69 | 339 | 103.5 | 7812 | 7812 | 0
1401 | 3003869 | сети кнз к ж.д.10а по ул.Калмыкова | 1976 | Чугун | 150 |  |  |  | 80.5 | 80.5 |  |  |  | 1130 | 1130 | 0
1402 | 3003870 | сети кнз к ж.д.11,11а,9 по ул.Комаровского | 1975 | Чугун | 150 |  |  |  | 247 | 247 |  |  |  | 1875 | 1875 | 0
1403 | 3003871 | сети кнз к ж.д.12 по улТеатральный переулок | 1959 | Чугун | 150 |  |  |  | 46 | 46 |  |  |  | 664 | 664 | 0
1404 | 3003872 | сети кнз к ж.д.13 по ул.Б.Хмельницкого | 1959 | Чугун | 150 |  |  |  | 109 | 109 |  |  |  | 699 | 699 | 0
1405 | 3003874 | сети кнз к ж.д.13 по ул.Жукова | 1952 | Чугун | 200 |  |  |  | 65.1 | 65.1 |  |  |  | 18 | 18 | 0
1406 | 3003873 | сети кнз к ж.д.13 по ул.Комаровского | 1975 | Чугун | 200 |  |  |  | 126.5 | 126.5 |  |  |  | 1079 | 1079 | 0
1407 | 3003875 | сети кнз к ж.д.14а,19а по ул.Калмыковой | 1963 | Чугун | 150 |  |  |  | 115 | 115 |  |  |  | 1737 | 1737 | 0
1408 | 3003876 | сети кнз к ж.д.15а.17апо Трудовой 40.40апо Дегтяре | 1949 | Чугун | 150 |  |  |  | 494.5 | 494.5 |  |  |  | 3097 | 3097 | 0
1409 | 3003917 | сети кнз к ж.д.15б по 50лет влксм ж.д.50по 32годов | 1956 | Чугун | 150 |  |  |  | 69 | 69 |  |  |  | 5 | 5 | 0
1410 | 3003878 | сети кнз к ж.д.16 по ул.Социалистическая | 1952 | Чугун | 150 |  |  |  | 50 | 50 |  |  |  | 9783 | 9783 | 0
1411 | 3003877 | сети кнз к ж.д.16 по ул.Хлебозаводская | 1976 | Чугун | 150 |  |  |  | 83 | 83 |  |  |  | 57 | 57 | 0
1412 | 3003879 | сети кнз к ж.д.18 по ул.Жукова | 1952 | Чугун | 150 |  |  |  | 44.3 | 44.3 |  |  |  | 11 | 11 | 0
1413 | 3003881 | сети кнз к ж.д.19.21 по ул.Дружбы | 1962 | Чугун | 150 |  |  |  | 126.5 | 126.5 |  |  |  | 812 | 812 | 0
1414 | 3003882 | сети кнз к ж.д.19б по ул.П.Калмыкова | 1976 | Чугун | 200 | 150 |  |  | 155.5 | 34.5 | 121 |  |  | 1490 | 1490 | 0
1415 | 3003885 | сети кнз к ж.д.2 по ул.Большевистская | 1959 | Чугун | 150 |  |  |  | 74.5 | 74.5 |  |  |  | 370 | 370 | 0
1416 | 3003883 | сети кнз к ж.д.2 по ул.Вахтангова | 1988 | Чугун | 300 | 200 |  |  | 813 | 528 | 285 |  |  | 6677 | 6677 | 0
1417 | 3003884 | сети кнз к ж.д.2 по ул.Обухова | 1951 | Чугун | 150 |  |  |  | 109 | 109 |  |  |  | 700 | 700 | 0
1418 | 3003867 | сети кнз к ж.д.2,4,6,8,10 по ул.60 лет Октября | 1961 | Чугун | 150 |  |  |  | 281.5 | 281.5 |  |  |  | 1473 | 1473 | 0
1419 | 3003886 | сети кнз к ж.д.2.4 по .Дегтярева 22.24 по Павелецк | 1965 | Керамика | 150 |  |  |  | 240 | 240 |  |  |  | 1490 | 1490 | 0
1420 | 3003887 | сети кнз к ж.д.21 по 1гоСпутника до гл.коллектора ЧМК | 1959 | Чугун | 200 |  |  |  | 620 | 620 |  |  |  | 2376 | 2376 | 0
1421 | 3003888 | сети кнз к ж.д.21.23 по ул.50 Лет ВЛКСМ | 1967 | Чугун | 150 |  |  |  | 59 | 59 |  |  |  | 445 | 445 | 0
1422 | 3003980 | сети кнз к ж.д.21а по ул.Пекинской | 1948 | Чугун | 150 |  |  |  | 80.5 | 80.5 |  |  |  | 400 | 400 | 0
1423 | 3003889 | сети кнз к ж.д.22.26 по Хмельницкого 21.23.25.27 | 1959 | Керамика | 200 |  |  |  | 92 | 92 |  |  |  | 2983 | 2983 | 0
1424 | 3003890 | сети кнз к ж.д.22а по ул.60 Лет октября | 1950 | Керамика | 150 |  |  |  | 46 | 46 |  |  |  | 246 | 246 | 0
1425 | 3003891 | сети кнз к ж.д.23 по ул.Дружбы | 1950 | Чугун | 150 |  |  |  | 103.5 | 103.5 |  |  |  | 665 | 665 | 0
1426 | 3003892 | сети кнз к ж.д.24а по ул.60 Лет октября | 1950 | Чугун | 150 |  |  |  | 57.5 | 57.5 |  |  |  | 301 | 301 | 0
1427 | 3003893 | сети кнз к ж.д.25 по ул.Саянская | 1959 | Чугун | 150 |  |  |  | 624 | 624 |  |  |  | 4380 | 4380 | 0
1428 | 3003894 | сети кнз к ж.д.25.27 по ул.П.Калмыкова 14.12.10по | 1967 | Чугун | 200 | 150 |  |  | 1035 | 184 | 851 |  |  | 4344 | 4344 | 0
1429 | 3003902 | сети кнз к ж.д.29 по Пекинской,Ш.Металлургов 39 | 1986 | Сталь | 150 |  |  |  | 30 | 30 |  |  |  | 1253 | 1253 | 0
1430 | 3003900 | сети кнз к ж.д.29.29а27а.21.19 поТрудовой и д/с197 | 1951 | Чугун | 150 |  |  |  | 638 | 638 |  |  |  | 4090 | 4090 | 0
1431 | 3003901 | сети кнз к ж.д.29а по ул.Ш.Металлургов | 1958 | Чугун | 150 |  |  |  | 74 | 74 |  |  |  | 474 | 474 | 0
1432 | 3003861 | сети кнз к ж.д.2а по ул.Черкасской | 1979 | чугун | 200 |  |  |  | 1325.2 | 1325.2 |  |  |  | 385 | 385 | 0
1433 | 3003903 | сети кнз к ж.д.3 ,4а ,5 по ул.Дружбы | 1977 | Чугун | 150 | 150 | 150 |  | 330 | 130 | 91 | 109 |  | 1301 | 1301 | 0
1434 | 3003904 | сети кнз к ж.д.3.4 по ул.Пекинской | 1978 | Чугун | 150 | 150 |  |  | 230 | 132 | 98 |  |  | 1734 | 1734 | 0
1435 | 3003905 | сети кнз к ж.д.30,31,33,33а,35а,б,37 Ш.Металлургов | 1959 | Керамика,Чугун | 150 | 150 | 150 | 200 | 479.8 | 77 | 215 | 126.5 | 61.3 | 2365 | 2365 | 0
1436 | 3003906 | сети кнз к ж.д.32 по ул.Жукова | 1948 | Чугун | 150 |  |  |  | 40 | 40 |  |  |  | 224 | 224 | 0
1437 | 3003907 | сети кнз к ж.д.32,30,28,26,24,24а,28а по Дегтярева | 1962 | Чугун | 150 |  |  |  | 661 | 661 |  |  |  | 4383 | 4383 | 0
1438 | 3003909 | сети кнз к ж.д.39.41 по Сталеваров,Хлебозаво.ж.д.2 | 1950 | Чугун | 200 |  |  |  | 115 | 115 |  |  |  | 1925 | 1925 | 0
1439 | 3003910 | сети кнз к ж.д.3а по ул.Вахтангова | 1969 | Чугун | 150 |  |  |  | 195.5 | 195.5 |  |  |  | 1256 | 1256 | 0
1440 | 3003911 | сети кнз к ж.д.4 по ул.50 лет влксм | 1971 | Чугун | 200 |  |  |  | 258.5 | 258.5 |  |  |  | 2689 | 2689 | 0
1441 | 3003912 | сети кнз к ж.д.4 по ул.Обухова | 1951 | Чугун | 150 |  |  |  | 80.5 | 80.5 |  |  |  | 517 | 517 | 0
1442 | 3003913 | сети кнз к ж.д.42,48 по ул.Байкальская | 1959 | Керамика,Чугун | 150 | 150 |  |  | 264 | 201 | 63 |  |  | 5744 | 5744 | 0
1443 | 3003914 | сети кнз к ж.д.47а по ул.Ш.Металлургов | 1965 | Чугун | 150 |  |  |  | 103.5 | 103.5 |  |  |  | 725 | 725 | 0
1444 | 3003916 | сети кнз к ж.д.5 по ул.Часовая 72 по ул.Сталеваров | 1955 | Чугун | 150 |  |  |  | 241.5 | 241.5 |  |  |  | 1286 | 1286 | 0
1445 | 3003918 | сети кнз к ж.д.51 по ул.Жукова | 1962 | Чугун | 150 |  |  |  | 77 | 77 |  |  |  | 53 | 53 | 0
1446 | 3003919 | сети кнз к ж.д.51,49а по ул.ш.Металлургов | 1965 | Керамика,Чугун | 150 | 150 |  |  | 495.1 | 379.5 | 115.6 |  |  | 2383 | 2383 | 0
1447 | 3003920 | сети кнз к ж.д.58 по ул.Доменная | 1958 | Керамика | 50 |  |  |  | 25 | 25 |  |  |  | 4380 | 4380 | 0
1448 | 3003921 | сети кнз к ж.д.6 по ул.Комаровского | 1975 | Чугун | 150 |  |  |  | 98 | 98 |  |  |  | 520 | 520 | 0
1449 | 3003922 | сети кнз к ж.д.6 по ул.Пекинскаяк ж.д.5,7 поАноса | 1980 | Чугун | 150 |  |  |  | 328 | 328 |  |  |  | 2472 | 2472 | 0
1450 | 3003923 | сети кнз к ж.д.6а по ул.Мира | 1948 | Чугун | 150 |  |  |  | 161 | 161 |  |  |  | 1032 | 1032 | 0
1451 | 3003924 | сети кнз к ж.д.7 по ул.Вахтангова | 1988 | Чугун | 400 |  |  |  | 126.5 | 126.5 |  |  |  | 5296 | 5296 | 0
1452 | 3003925 | сети кнз к ж.д.7 по ул.Сталеваров | 1958 | Чугун | 200 |  |  |  | 120.5 | 120.5 |  |  |  | 555 | 555 | 0
1453 | 3003926 | сети кнз к ж.д.7 по ул.Часовая ,д/с 420 | 1990 | Чугун | 150 |  |  |  | 103.5 | 103.5 |  |  |  | 848 | 848 | 0
1454 | 3003927 | сети кнз к ж.д.7,7а по ул.Комаровского | 1975 | Чугун | 150 |  |  |  | 184 | 184 |  |  |  | 1387 | 1387 | 0
1455 | 3003928 | сети кнз к ж.д.72 по ул.Ш.Металлургов | 1951 | Чугун | 150 |  |  |  | 207 | 207 |  |  |  | 1329 | 1329 | 0
1456 | 3003860 | сети кнз к ж.д.74,82 по ул.Сталеваров | 1962 | Чугун | 100 | 150 |  |  | 174 | 19 | 155 |  |  | 1000 | 1000 | 0
1457 | 3003929 | сети кнз к ж.д.78,76,76а,74 по Ш.Металлургов 8,6 | 1951 | Чугун | 200 |  |  |  | 149.5 | 149.5 |  |  |  | 1056 | 1056 | 0
1458 | 3003979 | сети кнз к ж.д.7а по Ш.Металлургов | 1959 | Чугун | 100 |  |  |  | 88 | 88 |  |  |  | 4453 | 4453 | 0
1459 | 3003930 | сети кнз к ж.д.8 по ул.П.Калмыкова | 1967 | Чугун | 150 |  |  |  | 57.5 | 57.5 |  |  |  | 448 | 448 | 0
1460 | 3003931 | сети кнз к ж.д.8,10,10а по Вахтангова ,ж.д.9,11,13 | 1950 | Чугун | 150 |  |  |  | 465 | 465 |  |  |  | 2981 | 2981 | 0
1461 | 3003932 | сети кнз к ж.д.80,80а по ул.Ш.Металлургов | 1955 | Чугун | 150 | 150 |  |  | 190 | 103.5 | 86.5 |  |  | 1068 | 1068 | 0
1462 | 3003935 | сети кнз к ж.д.80а,82а,82,84а по Ш.Металлургов | 1959 | Чугун | 150 |  |  |  | 437 | 437 |  |  |  | 2806 | 2806 | 0
1463 | 3003933 | сети кнз к ж.д.81,79,поДегтярева,ж.д.6 по Пят- | 1949 | Чугун | 200 | 150 |  |  | 147.5 | 103.5 | 44 |  |  | 2772 | 2772 | 0
1464 | 3003934 | сети кнз к ж.д.82а,82б,84б,86,86а по Сталеваров | 1954 | Чугун | 150 | 150 |  |  | 434.5 | 61 | 373.5 |  |  | 2539 | 2539 | 0
1465 | 3003936 | сети кнз к ж.д.85 по ул.Дегтярева,6,8 по Большеви- | 1959 | Чугун | 150 |  |  |  | 224 | 224 |  |  |  | 1304 | 1304 | 0
1466 | 3003937 | сети кнз к ж.д.9,11 поЧасовой,ж.д.76 по Сталеваров | 1953 | Чугун | 150 |  |  |  | 218.5 | 218.5 |  |  |  | 1223 | 1223 | 0
1467 | 3003859 | сети кнз к ж.д.по Винницкая | 1989 |  | 200 |  |  |  | 131.85 | 131.85 |  |  |  | 88 | 88 | 0
1468 | 3003948 | сети кнз к плавательному бассейну | 1977 | Чугун | 200 |  |  |  | 247 | 247 |  |  |  | 1872 | 1872 | 0
1469 | 3003949 | сети кнз к УКК | 1981 | Чугун | 150 |  |  |  | 57.5 | 57.5 |  |  |  | 472 | 472 | 0
1470 | 3003950 | сети кнз к центр.клубу д.30,28,26,24по Байкальской | 1954 | Чугун | 150 |  |  |  | 10 | 10 |  |  |  | 64 | 64 | 0
1471 | 3003947 | сети кнз общежития 8,9,по ул.50 лет влксм 12 | 1978 | Чугун | 300 |  |  |  | 109 | 109 |  |  |  | 6570 | 6570 | 0
1472 | 3003967 | сети кнз от д/с179 по Дегтярева до д.52по Часовой | 1961 | Чугун | 150 |  |  |  | 350 | 350 |  |  |  | 1032 | 1032 | 0
1473 | 3003953 | сети кнз от ж.д.1 по ул.Румянцева до 60л.октября | 1959 | Керамика | 150 |  |  |  | 760 | 760 |  |  |  | 2912 | 2912 | 0
1474 | 3003954 | сети кнз от ж.д.29 до ж.д.47 по Ш.Металлургов | 1951 | Керамика | 200 |  |  |  | 99 | 99 |  |  |  | 6010 | 6010 | 0
1475 | 3003955 | сети кнз от ж.д.29а по Трудовой до 60л.Октября | 1959 | Чугун | 200 |  |  |  | 660 | 660 |  |  |  | 2529 | 2529 | 0
1476 | 3003956 | сети кнз от ж.д.3 по Пекинской до Юрид.техникума | 1974 | Керамика | 300 |  |  |  | 244 | 244 |  |  |  | 9482 | 9482 | 0
1477 | 3003957 | сети кнз от ж.д.42 по байкальской до д.84 по Ш.Мет | 1949 | Асбоцемент | 200 |  |  |  | 321 | 321 |  |  |  | 6135 | 6135 | 0
1478 | 3003958 | сети кнз от ж.д.43 по Сталеваров,4,6,по Часовой по | 1980 | Чугун | 200 |  |  |  | 218.5 | 218.5 |  |  |  | 1950 | 1950 | 0
1479 | 3003959 | сети кнз от ж.д.47а по Ш.Металлургов до кол-ра | 1980 | Чугун | 300 |  |  |  | 787.5 | 787.5 |  |  |  | 3943 | 3943 | 0
1480 | 3003960 | сети кнз от ж.д.5 по ул.Пекинской | 1978 | Чугун | 150 |  |  |  | 172.5 | 172.5 |  |  |  | 1300 | 1300 | 0
1481 | 3003961 | сети кнз от ж.д.5 по ул.Пекинскойдо Морской по Мол | 1957 | Чугун | 250 |  |  |  | 1850 | 1850 |  |  |  | 11824 | 11824 | 0
1482 | 3003962 | сети кнз от ж.д.70поСталеваров до д/с179поПятницко | 1954 | Чугун | 200 |  |  |  | 408 | 408 |  |  |  | 4032 | 4032 | 0
1483 | 3003963 | сети кнз от ж.д.72 до ж.д.84 по Ш.Металлургов | 1951 | Керамика | 100 |  |  |  | 211 | 211 |  |  |  | 3644 | 3644 | 0
1484 | 3003964 | сети кнз от ж.д.83 Дегтярева до ж.д.30 по Ш.Метал- | 1956 | Керамика | 200 |  |  |  | 671 | 671 |  |  |  | 4480 | 4480 | 0
1485 | 3003965 | сети кнз от ж.д.84 поШ.Металлургов до кол-ра 1250 | 1958 | Керамика | 200 |  |  |  | 928 | 928 |  |  |  | 6049 | 6049 | 0
1486 | 3003966 | сети кнз от ж.д.88поСталеваров до ж.д.27по Пекинск | 1954 | Керамика | 150 |  |  |  | 1345 | 1345 |  |  |  | 5451 | 5451 | 0
1487 | 3003972 | сети кнз от К по Мира к ж.д.29,31 по Байкальской | 1950 | Чугун | 150 |  |  |  | 230 | 230 |  |  |  | 1662 | 1662 | 0
1488 | 3003969 | сети кнз от кол-ра д=400 к ж.д.11 по Обухова и ж.д | 1951 | Чугун | 150 |  |  |  | 184 | 184 |  |  |  | 1181 | 1181 | 0
1489 | 3003952 | сети кнз от кол-ра к ж.д.1,3,5,9,по Обухова 19,38, | 1950 | Чугун | 150 |  |  |  | 678.5 | 678.5 |  |  |  | 4357 | 4357 | 0
1490 | 3003970 | сети кнз от кол-ра по 60лОктября к ж.д.1,5по Румян | 1972 | Чугун | 200 |  |  |  | 161 | 161 |  |  |  | 4074 | 4074 | 0
1491 | 3003973 | сети кнз отж.д.13 по Павелецкой до Дегтярева | 1959 | Чугун | 200 |  |  |  | 540 | 540 |  |  |  | 2069 | 2069 | 0
1492 | 3003974 | сети кнз отж.д.3 по Вахтангова до д.36 поДегтярева | 1959 | Чугун | 200 |  |  |  | 1008 | 1008 |  |  |  | 3862 | 3862 | 0
1493 | 3003975 | сети кнз отж.д.4 по Большевистской | 1965 | Чугун | 100 |  |  |  | 88 | 88 |  |  |  | 4453 | 4453 | 0
1494 | 3003976 | сети кнз отж.д.4 по Винницкой ж.д47,49по Сталевар. | 1988 | Чугун | 150 |  |  |  | 701.5 | 701.5 |  |  |  | 6138 | 6138 | 0
1495 | 3003971 | сети кнз откол-ра д=400 до ж.д.70,70апоШ.Металлург | 1959 | Чугун | 200 |  |  |  | 75 | 75 |  |  |  | 2250 | 2250 | 0
1496 | 3003977 | сети кнз по Комаровского от Дв.Спорта до д.4по Кал | 1971 | Чугун,Керамика | 200 | 150 | 200 | 150 | 2015 | 312 | 869 | 412 | 422 | 6607 | 6607 | 0
1497 | 3003908 | сети кнз по ул.38б по ул.60 Лет октября | 1972 | Чугун | 150 |  |  |  | 63 | 63 |  |  |  | 475 | 475 | 0
1498 | 3003982 | сети кнз по ул.Андижанская (нет этого коллектора) | не указан |  | нет данных |  |  |  | 0 | нет данных |  |  |  | 712 | 712 | 0
1499 | 3003858 | сети кнз по ул.Пятницкого 4 | 1963 | сталь | 150 |  |  |  | 79.5 | 79.5 |  |  |  | 19 | 19 | 0
1500 | 3003978 | сети кнз по ул.Сталеваров к ж.д.88,88а | 1968 | Чугун | 100 |  |  |  | 88 | 88 |  |  |  | 7 | 7 | 0
1501 | 3003951 | сети кнз по Часовой от Сталеваров до Пекинской | 1952 | Керамика | 150 |  |  |  | 847 | 847 |  |  |  | 5954 | 5954 | 0
1502 | 3003981 | сети кнз пос.Першино 16кв.у д.13а по50л.влксм | 1991 | Чугун | 150 |  |  |  | 615 | 615 |  |  |  | 478 | 478 | 0
1503 | 3003995 | сети пос.Каштак | 1928 | Чугун | 200 |  |  |  | 1414 | 1414 |  |  |  | 5149 | 5149 | 0
1504 | 3004234 | сети канализации по ул.Тимирязева 33 | 1956 | Сталь | 100 |  |  |  | 15.6 | 15.6 |  |  |  | 393196 | 393196 | 0
1505 | 3004246 | Сети канализации к жилому дому по Воровского 32 | 1974 | Керамика | 150 |  |  |  | 64.5 | 64.5 |  |  |  | 210035 | 210035 | 0
1506 | 3004247 | Сети канализации к жилому дому по Сони Кривой 42 | 1968 | Керамика, | 150 |  |  |  | 27 | 27 |  |  |  | 162383 | 162383 | 0
1507 | 3004245 | Сети канализации к жилому дому по Цвиллинга 31 | 1940 | Керамика | 150 |  |  |  | 119 | 119 |  |  |  | 350701 | 350701 | 0
1508 | 3004243 | Напорный коллектор кнз пос.Смолино | 1973 | Чугун | 150 |  |  |  | 2850 | 2850 |  |  |  | 914278 | 914278 | 0
1509 | 3004242 | Сети кнз к ж.д. по ул.Воровского 41 | 1957 | Асбоцемент | 150 |  |  |  | 30 | 30 |  |  |  | 99778 | 99778 | 0
1510 | 3004240 | Сети кнз по пер.Дачный к ж.д.10,12,12а,12б14б | 1972 | Чугун | 150 |  |  |  | 434 | 434 |  |  |  | 245827 | 245827 | 0
1511 | 3004244 | сети кнз по ул.Российская к ж.д.204 | 1985 | Железобетон | 150 |  |  |  | 60 | 60 |  |  |  | 4784 | 4784 | 0
1512 | 3004241 | Сети кнз по Фестивальной к ж.д.2,4,8,10 | 1972 | Чугун | 150 |  |  |  | 434 | 434 |  |  |  | 135110 | 135110 | 0
1513 | 3005683 | Сети канализации по ул.Алчевская от д.35 до Липецкой | 1953 | Чугун | 150 |  |  |  | 335 | 335 |  |  |  | 108503.15 | 108503.15 | 0
1514 | 3004253 | Сети кнз пос.Новосинеглазово ул.Челябинская 9 | 1959 |  | 150 |  |  |  | 47 | 47 |  |  |  | 35793 | 35793 | 0
1515 | 3004505 | Сети канализации наружная по ул.К.Цеткин 58 | 1936 | Сталь | 150 |  |  |  | 56 | 56 |  |  |  | 26096 | 26096 | 0
1516 | 3004477 | Сети канализации по ул.Калинина 12 от выпуска колодцев у здания женск.консультации на вн.кв. колл-ре | 1969 | Чугун | 150 |  |  |  | 70.85 | 70.85 |  |  |  | 70920.85 | 70920.85 | 0
1517 | 3004478 | Сети канализации по ул.Российская 15А от выпуска колодцев у здания травм.пункта до колодца на вн.кв. | 1956 | Чугун | 100 |  |  |  | 40 | 40 |  |  |  | 128000 | 128000 | 0
1518 | 3004476 | Сети канализации по ул.Российская 20 от корпуса гнойной хирургии; от корпуса родильного дома; от пра | 1956 |  | 125 | 100 | 120 | 200 | 613.03 | 66.35 | 117.24 | 29.4 | 400.04 | 2553794.5 | 2553794.5 | 0
1519 | 3004486 | Сети кнз по ул.Краснознаменная 24 от выпуска колодца у здания до колодца на кол-ре д=200 по | 1962 | Чугун | 150 |  |  |  | 103.8 | 103.8 |  |  |  | 43959 | 43959 | 0
1520 | 3004470 | Сети кнз по ул.40 лет Октября 15 от выпуска колодца у здания больницы до колодца на коллекто | 1939 | Чугун | 150 |  |  |  | 173.81 | 173.81 |  |  |  | 13383 | 13383 | 0
1521 | 3004464 | Сети кнз по ул.Горького 18 от выпуска колодца у здания поликлиники №1 до КК-1 на коллекторе | 1936 | Чугун | 200 | 150 |  |  | 488.5 | 232.8 | 255.7 |  |  | 162819 | 162819 | 0
1522 | 3004465 | Сети кнз по ул.Горького 18 от выпуска колодца у здания у здания спецкорпуса до КК2 на коллек | 1963 | Чугун | 150 |  |  |  | 212.42 | 212.42 |  |  |  | 5080.84 | 5080.84 | 0
1523 | 3004463 | Сети кнз по ул.Горького 28 от выпуска колодца у здания гаража до КК-1 на коллекторе д=700 по | 1951 | Чугун | 150 |  |  |  | 1292.4 | 1292.4 |  |  |  | 1536710 | 1536710 | 0
1524 | 3004462 | Сети кнз по ул.Горького 28 от выпуска колодцев у прачечной ,администрац,и инфекционных корп | 1951 | Чугун | 200 |  |  |  | 499.8 | 499.8 |  |  |  | 2299080 | 2299080 | 0
1525 | 3004468 | Сети кнз по ул.Горького 30а от вып.клодца у здания до колодца на коллекторе д=700 по ул.Коти | 1996 | Чугун | 150 |  |  |  | 17.7 | 17.7 |  |  |  | 1090 | 1090 | 0
1526 | 3004469 | Сети кнз по ул.Карпенко 41 от вып.колодца здания больницы до колодца на вн.кв.коллекторе д=1 | 1970 | Чугун | 125 |  |  |  | 99 | 99 |  |  |  | 1775 | 1775 | 0
1527 | 3004472 | Сети кнз по ул.Марченко 12 от вып.колодца у здания до колодца на коллекторе д=200 по ул.Шуме | 1946 | Чугун | 150 |  |  |  | 224.7 | 224.7 |  |  |  | 173190 | 173190 | 0
1528 | 3004422 | Сети канализации по ул.Доватора 26 от КК-8 у прачечной до КК-2; от ж.д.24 по Доватора; от выпускного | 1952 | Чугун | 200 | 200 | 200 | 200 | 232.6 | 96.6 | 32 | 29 | 75 | 4971040 | 4971040 | 0
1529 | 3004423 | Сети канализации по ул.Доватора от вып.колодца терапевт.корпуса до КК-4; от вып.колодцев овощехранил | 1952 | Чугун | 150 | 150 | 100 |  | 182.5 | 56.5 | 99.5 | 26.5 |  | 1971400 | 1971400 | 0
1530 | 3004424 | Сети канализации по ул.Доватора от вып.колодцев хоз.блока до КК-6 | 2002 | Чугун | 200 |  |  |  | 63.6 | 63.6 |  |  |  | 936192 | 936192 | 0
1531 | 3004429 | Сети кнз п.Новосинеглазово ул.Лермонтова 11 от первого колодца до коллектора д=150 по ул.Чех | 1952 | Чугун | 200 |  |  |  | 187 | 187 |  |  |  | 860200 | 860200 | 0
1532 | 3004420 | Сети кнз по ул.Днепропетровская 11 | 1956 | Чугун | 100 |  |  |  | 133.3 | 133.3 |  |  |  | 853120 | 853120 | 0
1533 | 3004421 | Сети кнз по ул.Доватора 26 от выпускных колодцев у здания неврол.отдел.до колодца на коллект | 1952 | Чугун | 150 |  |  |  | 52 | 52 |  |  |  | 600600 | 600600 | 0
1534 | 3004436 | Сети канализации по Свердловскому пр.53Д от первого колодца до коллектора д=150 на территории ДК им. | 1960 | Чугун | 150 |  |  |  | 94 | 94 |  |  |  | 28952 | 28952 | 0
1535 | 3004435 | Сети канализации по ул.Смирных 5 от вып.колодца здания санатория до колодца на коллекторе д=200 по у | 1958 | Чугун | 150 |  |  |  | 30.5 | 30.5 |  |  |  | 2349 | 2349 | 0
1536 | 3004434 | Сети канализации по ул.Татьяничевой 13а от выпусков здания до коллектора до коллектора д=150 по ул.Т | 1960 | Чугун | 100 |  |  |  | 86 | 86 |  |  |  | 64772 | 64772 | 0
1537 | 3004459 | Сети канализации по ул.Днепровская 23 от выпуска колодцев поликлиники до сущ.колодца на коллекторе д | 1960 | Чугун | 150 |  |  |  | 42.3 | 42.3 |  |  |  | 10829 | 10829 | 0
1538 | 3004448 | Сети канализации по ул.1го Спутника 13 от вып.колодца КК-1 у ж.д.№15 по ул.1го Спутника | 1959 | Чугун | 150 |  |  |  | 120.5 | 120.5 |  |  |  | 48510 | 48510 | 0
1539 | 3004442 | Сети канализации по ул.Мира 13 физиолечебница от вып.колодца КК-1 до КК-2 на кнз кол-ре д=150 | 1950 | Чугун | 150 |  |  |  | 24 | 24 |  |  |  | 92400 | 92400 | 0
1540 | 3004447 | Сети канализации по ул.Мира 34 от первого колодца до КК-1 на коллектор д=200 | 1954 | Чугун | 150 |  |  |  | 121 | 121 |  |  |  | 981750 | 981750 | 0
1541 | 3004441 | Сети канализации по ул.Румянцева (мед.городок) от выпуск.колодцев у здания хлороторной до КК-2 на ко | 1951 | Чугун | 250 |  |  |  | 333 | 333 |  |  |  | 453829 | 453829 | 0
1542 | 3004439 | Сети канализации по ул.Румянцева (медгородок) внутр.площ.сети от больничных корпусов | 1951 | Чугун | 150 |  |  |  | 1752 | 1752 |  |  |  | 896503 | 896503 | 0
1543 | 3004280 | Сети канализации по ул.Трудовая 35а | 1962 |  | 150 |  |  |  | 96 | 96 |  |  |  | 53526.72 | 53526.72 | 0
1544 | 3004443 | Сети канализации по ул.Электростальской 26 от выпуска колодца у здания поликлиники до коллектора д=4 | 1951 | Чугун | 150 |  |  |  | 300 | 300 |  |  |  | 1155000 | 1155000 | 0
1545 | 3004449 | Сети канализации ул.32я год Октября 31 от первого колодца до коллектора д=150 по ул.32я годовщина Ок | 1957 | Чугун | 150 |  |  |  | 127 | 127 |  |  |  | 9779 | 9779 | 0
1546 | 3004444 | Сети канализации Черкасская 2 вн.пл.сети от выпуска колодцев у зданий поликлиники по ул.1 строительн | 1957 | Чугун | 500 | 300 | 200 | 150 | 2237.8 | 177 | 910 | 103 | 1047.8 | 5456800 | 5456800 | 0
1547 | 3004445 | Сети кнз по ул.Дружбы 2 от вып.колодцев у здания детской больницы до колодца у ж.д.5 по Дружбы | 1963 | Чугун | 150 |  |  |  | 938.54 | 938.54 |  |  |  | 379382 | 379382 | 0
1548 | 3005059 | Сети канализации к дому №15 -б по ул.Кирова, МСДЮШОР №10 | 1989 | чугун | 150 |  |  |  | 29 | 29 |  |  |  | 111650 | 111650 | 0
1549 | 3005415 | Сети канализации по Комсомольскому пр.55а от КК-1 до МОУ 115 | 1972 | Чугун | 150 |  |  |  | 81.43 | 81.43 |  |  |  | 313505.5 | 313505.5 | 0
1550 | 3005438 | Сети канализации по пр.Победы 318а | 1978 | Чугун | 150 |  |  |  | 292.5 | 292.5 |  |  |  | 1126125 | 1126125 | 0
1551 | 3005417 | Сети канализации по Свердловскому пр.24, от КК-1 до МОУ 137 | 1962 | Чугун | 150 |  |  |  | 224 | 224 |  |  |  | 862400 | 862400 | 0
1552 | 3005409 | Сети канализации по ул.Рабоче-крестьянская 21а, от КК-1 до МОУ 20 | 1954 | Чугун | 100 |  |  |  | 348.08 | 348.08 |  |  |  | 1113856 | 1113856 | 0
1553 | 3005439 | Сети канализации по ул.Чичерина 8а | 1991 | Чугун | 150 |  |  |  | 15.51 | 15.51 |  |  |  | 59713.5 | 59713.5 | 0
1554 | 3005419 | Сети кнз по Свердловскому пр.22а, от КК-1 до ДОУ №209 | 1962 | Чугун | 150 |  |  |  | 81.81 | 81.81 |  |  |  | 314968.5 | 314968.5 | 0
1555 | 3005420 | Сети кнз по ул.Островского 27б, от КК-1 до МДОУ №234 | 1964 | Чугун | 150 |  |  |  | 76.06 | 76.06 |  |  |  | 292831 | 292831 | 0
1556 | 3005060 | Сети кнз к дому 5 по ул.Савина школа гимназии ЧТЗ | 1958 | чугун | 200 |  |  |  | 103.7 | 103.7 |  |  |  | 399245 | 399245 | 0
1557 | 3005050 | Сети кнз к дому 6 по ул.Тимирязева МОУ Лицей 11 | 1930 | Чугун | 100 |  |  |  | 408.6 | 408.6 |  |  |  | 1573100 | 1573100 | 0
1558 | 3005287 | Сети кнз по у.Шаумяна 73а | 1960 | Чугун | 150 |  |  |  | 66.5 | 66.5 |  |  |  | 256025 | 256025 | 0
1559 | 3005270 | Сети кнз по ул.Блюхера 6, МОУ 110 | 1954 | Чугун | 150 |  |  |  | 173 | 173 |  |  |  | 666050 | 666050 | 0
1560 | 3005295 | Сети кнз по ул.Воровского61а | 1961 | Чугун | 100 |  |  |  | 42 | 42 |  |  |  | 161700 | 161700 | 0
1561 | 3005300 | Сети кнз по ул.Геологов 24а | 1961 | Чугун | 100 |  |  |  | 91 | 91 |  |  |  | 350350 | 350350 | 0
1562 | 3005282 | Сети кнз по ул.Доватора 15, МУДОД ДК | 1951 | Чугун | 150 |  |  |  | 212 | 212 |  |  |  | 816200 | 816200 | 0
1563 | 3005283 | Сети кнз по ул.Доватора 34, МУДОД ДТЮ | 1951 | Чугун | 150 |  |  |  | 113 | 113 |  |  |  | 435050 | 435050 | 0
1564 | 3005268 | Сети кнз по ул.Елькина 78, МОУ 98 | 1953 | Чугун | 150 |  |  |  | 15 | 15 |  |  |  | 57750 | 57750 | 0
1565 | 3005266 | Сети кнз по ул.Елькина 88, МОУ 80 | 1964 | Чугун | 150 |  |  |  | 134 | 134 |  |  |  | 515900 | 515900 | 0
1566 | 3005301 | Сети кнз по ул.Елькина 94а | 1964 | Чугун | 150 |  |  |  | 72 | 72 |  |  |  | 277200 | 277200 | 0
1567 | 3005299 | Сети кнз по ул.Корабельная 4а пос.Шершни | 1963 | Чугун | 150 |  |  |  | 50 | 50 |  |  |  | 192500 | 192500 | 0
1568 | 3005271 | Сети кнз по ул.Космодемьянская 1, МОУ 114 | 1960 | Чугун | 150 |  |  |  | 235 | 235 |  |  |  | 1013320 | 1013320 | 0
1569 | 3005269 | Сети кнз по ул.Кузнецова 7, МОУ 105 | 1944 | Керамика | 150 |  |  |  | 239 | 239 |  |  |  | 920150 | 920150 | 0
1570 | 3005291 | Сети кнз по ул.Курчатова 20б | 1948 | Чугун | 150 |  |  |  | 50 | 50 |  |  |  | 192500 | 192500 | 0
1571 | 3005286 | Сети кнз по ул.Лермонтова 19 пос.Новосинеглазово | 1955 | Чугун | 150 |  |  |  | 48 | 48 |  |  |  | 184800 | 184800 | 0
1572 | 3005296 | Сети кнз по ул.Мебельная 84 | 1954 | Чугун | 150 |  |  |  | 81 | 81 |  |  |  | 311850 | 311850 | 0
1573 | 3005263 | Сети кнз по ул.Овчинникова 4, МОУ 53 | 1935 | Чугун | 150 |  |  |  | 108 | 108 |  |  |  | 415800 | 415800 | 0
1574 | 3005267 | Сети кнз по ул.Столбовая 30, МОУ 83 | 1953 | Чугун | 150 |  |  |  | 174 | 174 |  |  |  | 669900 | 669900 | 0
1575 | 3005298 | Сети кнз по ул.Тарасова 47 | 1960 | Чугун | 150 |  |  |  | 37.5 | 37.5 |  |  |  | 144375 | 144375 | 0
1576 | 3005292 | Сети кнз по ул.Троицкое шоссе 40 | 1950 | Чугун | 150 |  |  |  | 52.5 | 52.5 |  |  |  | 202125 | 202125 | 0
1577 | 3005293 | Сети кнз по ул.Чарчана 10А | 1953 | Чугун | 150 |  |  |  | 99 | 99 |  |  |  | 381150 | 381150 | 0
1578 | 3005284 | Сети кнз по ул.Ярославская 9а, ДОУ 5 | 1963 | Чугун | 150 |  |  |  | 49 | 49 |  |  |  | 188650 | 188650 | 0
1579 | 3005273 | Сети кнз пос.Локомативный ул.Карабанова 10а, МОУ 122 | 1950 | Чугун | 150 |  |  |  | 124 | 124 |  |  |  | 477400 | 477400 | 0
1580 | 3005275 | Сети кнз пос.Н.Синеглазово ул.Чехова 4а, МОУ 144 (начал.школа) | 1964 | Чугун | 150 |  |  |  | 59.5 | 59.5 |  |  |  | 229075 | 229075 | 0
1581 | 3005278 | Сети кнз пос.Новосинеглазово ул.Кирова 4, МОУ 145 (нач.школ) | 1996 | Чугун | 150 |  |  |  | 165 | 165 |  |  |  | 635250 | 635250 | 0
1582 | 3005277 | Сети кнз пос.Новосинеглазово ул.Челябинская 17, МОУ 145 | 1964 | Чугун | 150 |  |  |  | 132.5 |  | 132.5 |  |  | 510125 | 510125 | 0
1583 | 3005272 | Сети кнз пос.Смолино пер.Дачный, МОУ 117 | 1964 | Чугун | 200 |  |  |  | 130 | 130 |  |  |  | 598000 | 598000 | 0
1584 | 3005294 | Сети кнз ул.Доватора 19а | 1954 | Чугун | 100 |  |  |  | 48 | 48 |  |  |  | 184800 | 184800 | 0
1585 | 3005280 | Сети кнз ул.Свободы 82, МОУ 121 | 1935 | Чугун | 200 |  |  |  | 112.8 | 112.8 |  |  |  | 486168 | 486168 | 0
1586 | 3005057 | Сети канализации к дому 16 по ул.Худякова МСДЮШОР №5 | 1972 | Чугун | 100 |  |  |  | 54 | 54 |  |  |  | 207900 | 207900 | 0
1587 | 3005051 | Сети канализации к дому 18 по Володарского МОУ лицей31 | 1965 | Чугун | 100 |  |  |  | 143.89 | 143.89 |  |  |  | 617727 | 617727 | 0
1588 | 3005054 | Сети канализации к дому 24 по ул.Худякова МСДЮШОР №1 | 1984 | Чугун | 100 |  |  |  | 57.5 | 57.5 |  |  |  | 221137 | 221137 | 0
1589 | 3005055 | Сети канализации к дому 31 по ул. Худякова МСДЮШОР №3 | 1979 | Чугун | 100 |  |  |  | 51.8 | 51.8 |  |  |  | 265880 | 265880 | 0
1590 | 3005061 | Сети канализации к дому 59 по Cвердловскому пр.ДПиШ им.Крупской | 1954 | чугун | 100 |  |  |  | 1004.5 | 1004.5 |  |  |  | 3917550 | 3917550 | 0
1591 | 3005056 | Сети канализации к дому 84 по Свердловскому пр.МСДЮШОР №4 | 1981 | Чугун | 100 |  |  |  | 13 | 13 |  |  |  | 50050 | 50050 | 0
1592 | 3005058 | Сети канализации к дому № 14-14а по ул.Володарского МСДЮШОР №8 | 1970 | Чугун | 100 |  |  |  | 70.33 | 70.33 |  |  |  | 315100 | 315100 | 0
1593 | 3005084 | Сети канализации по Свердловскому пр.84А, КК-1-МОУ №147 | 1963 | Чугун | 200 |  |  |  | 132.61 | 132.61 |  |  |  | 12200 | 12200 | 0
1594 | 3005080 | Сети канализации по ул.III Интернационала 113, КК-1;2 -Сети канализации по ул.Худякова 16 КК-1-МОУ | 1958 | Чугун | 100 |  |  |  | 120.74 | 120.74 |  |  |  | 7720 | 7720 | 0
1595 | 3005094 | Сети канализации по ул.III Интернационала 113а, КК-1, МДОУ 211 | 1962 | Чугун | 150 |  |  |  | 56.69 | 56.69 |  |  |  | 4360 | 4360 | 0
1596 | 3005078 | Сети канализации по ул.Володарского 20 КК-1;2-Моу №30 | 1935 | Чугун | 100 |  |  |  | 19.12 | 19.12 |  |  |  | 1220 | 1220 | 0
1597 | 3005088 | Сети канализации по ул.Коммуны 47А, КК-1-МДОУ№70 | 1963 | Чугун | 100 |  |  |  | 55.03 | 55.03 |  |  |  | 4230 | 4230 | 0
1598 | 3005102 | Сети канализации по ул.Красная 44А; Свердловский пр.69, КК-1 МДОУ 52 | 1954 | Чугун | 150 |  |  |  | 138 | 138 |  |  |  | 7850 | 7850 | 0
1599 | 3005087 | Сети канализации по ул.с.Кривой 33а , КК-1-МДОУ№7 | 1936 | Чугун | 200 |  |  |  | 48.51 | 48.51 |  |  |  | 4460 | 4460 | 0
1600 | 3005081 | Сети канализации по ул.С.Кривой 40 , КК-1-МОУ №67 | 1958 | Чугун | 150 |  |  |  | 150.31 | 150.31 |  |  |  | 11570 | 11570 | 0
1601 | 3005092 | Сети канализации по ул.Татьяничевой 12а, КК-1, МДОУ 157 | 1959 | Чугун | 150 |  |  |  | 104.48 | 104.48 |  |  |  | 8000 | 8000 | 0
1602 | 3005079 | Сети канализации по ул.Худякова 16 КК-1-МОУ№40 | 1956 | Чугун | 150 |  |  |  | 40.08 | 40.08 |  |  |  | 3000 | 3000 | 0
1603 | 3005086 | Сети канализации по ул.Худякова 22, КК-1-инт№4 | 1964 | Чугун | 200 |  |  |  | 411 | 411 |  |  |  | 37810 | 37810 | 0
1604 | 3005093 | Сети канализации по ул.Худякова 4А, КК-1; 2 МДОУ 181 | 1963 | Чугун | 150 |  |  |  | 112 | 112 |  |  |  | 8620 | 8620 | 0
1605 | 3005082 | Сети канализации по ул.Худякова 9А, КК-1-МОУ№133 | 1961 | Чугун | 100 | 150 |  |  | 99.01 | 99.01 |  |  |  | 7600 | 7600 | 0
1606 | 3005090 | Сети канализации ул.Верхнеуральская 20а, ьКК1 МДОУ 110 | 1961 | Чугун | 150 |  |  |  | 80.19 | 80.19 |  |  |  | 6170 | 6170 | 0
1607 | 3005077 | Сети кнз МОУ №10 по ул.Елькина 10 КК-1(труда) - МОУ №10 | 1937 | Чугун | 150 |  |  |  | 62.3 | 62.3 |  |  |  | 4800 | 4800 | 0
1608 | 3005089 | Сети кнз по ул.Свободы 85а, КК-1 - МДОУ № 97 | 1958 | Чугун | 150 |  |  |  | 103.18 | 103.18 |  |  |  | 7940 | 7940 | 0
1609 | 3005052 | Сети кнз к дому 10а по ул.Уральской школа-интернат 9 | 1960 | чугун | 150 |  |  |  | 473.99 | 473.99 |  |  |  | 2407192 | 2407192 | 0
1610 | 3005053 | Сети канализации к дому 160по ул.Трудовой школа-интернат 13 | 1961 | чугун | 100 |  |  |  | 497.5 | 497.5 |  |  |  | 1915400 | 1915400 | 0
1611 | 3005233 | Сети канализации п.Аэропорт 14а | 1963 | Чугун | 150 |  |  |  | 125 | 125 |  |  |  | 9630 | 9630 | 0
1612 | 3005247 | Сети канализации п.Аэропорт 16А | 1964 | Чугун | 150 |  |  |  | 83 | 83 |  |  |  | 6390 | 6390 | 0
1613 | 3005209 | Сети канализации п.Аэропорт 18 | 1962 | Чугун | 100 |  |  |  | 67 | 67 |  |  |  | 4290 | 4290 | 0
1614 | 3005206 | Сети канализации п.Каштак | 1957 | Чугун | 150 |  |  |  | 92 | 92 |  |  |  | 7080 | 7080 | 0
1615 | 3005184 | Сети канализации п.Каштак инт.3 | 1956 | Чугун | 150 |  |  |  | 284 | 284 |  |  |  | 21870 | 21870 | 0
1616 | 3005213 | Сети канализации п.Каштак ул.Сахалинская 20 | 1963 | Чугун | 150 |  |  |  | 102 | 102 |  |  |  | 7850 | 7850 | 0
1617 | 3005193 | Сети канализации по Театральному пер.16а | 1957 | Чугун | 150 |  |  |  | 138 | 138 |  |  |  | 10630 | 10630 | 0
1618 | 3005210 | Сети канализации по ул.26 Бакинских комиссаров 107а | 1962 | Чугун | 150 |  |  |  | 172 | 172 |  |  |  | 13240 | 13240 | 0
1619 | 3005192 | Сети канализации по ул.26 Бакинских комиссаров 63 | 1950 | Чугун | 200 |  |  |  | 125 | 125 |  |  |  | 11500 | 11500 | 0
1620 | 3005196 | Сети канализации по ул.32-ой годовщины Октября 18а | 1960 | Чугун | 150 |  |  |  | 93 | 93 |  |  |  | 7160 | 7160 | 0
1621 | 3005211 | Сети канализации по ул.60 лет Октября 26 а | 1963 | Чугун | 150 |  |  |  | 139 | 139 |  |  |  | 10700 | 10700 | 0
1622 | 3005234 | Сети канализации по ул.60 лет Октября 28а | 1963 | Чугун | 150 |  |  |  | 75 | 75 |  |  |  | 5780 | 5780 | 0
1623 | 3005232 | Сети канализации по ул.60 лет Октября 30а | 1962 | Чугун | 150 |  |  |  | 71 | 71 |  |  |  | 5470 | 5470 | 0
1624 | 3005195 | Сети канализации по ул.60 лет Октября 46 | 1963 | Чугун | 150 |  |  |  | 124 | 124 |  |  |  | 9550 | 9550 | 0
1625 | 3005241 | Сети канализации по ул.60 лет Октября 48а | 1964 | Чугун | 150 |  |  |  | 71 | 71 |  |  |  | 5470 | 5470 | 0
1626 | 3005208 | Сети канализации по ул.60 лет Октября 5 | 1959 | Чугун | 150 |  |  |  | 127 | 127 |  |  |  | 9780 | 9780 | 0
1627 | 3005217 | Сети канализации по ул.Б.Хмельницкого 15в, д/с | 1958 | Чугун | 150 |  |  |  | 53 | 53 |  |  |  | 4080 | 4080 | 0
1628 | 3005194 | Сети канализации по ул.Б.Хмельницкого 24 | 1959 | Чугун | 150 |  |  |  | 135 | 135 |  |  |  | 10400 | 10400 | 0
1629 | 3005204 | Сети канализации по ул.Б.Хмельницкого 7 | 1953 | Чугун | 200 |  |  |  | 139 | 139 |  |  |  | 10700 | 10700 | 0
1630 | 3005221 | Сети канализации по ул.Байкальская 46а | 1962 | Чугун | 150 |  |  |  | 84 | 84 |  |  |  | 6470 | 6470 | 0
1631 | 3005201 | Сети канализации по ул.Дегтярева 33 | 1961 | Чугун | 100 |  |  |  | 41 | 41 |  |  |  | 260 | 260 | 0
1632 | 3005188 | Сети канализации по ул.Дегтярева 86 | 1964 | Чугун | 150 |  |  |  | 89 | 89 |  |  |  | 6850 | 6850 | 0
1633 | 3005202 | Сети канализации по ул.Жукова 16 | 1951 | Чугун | 100 |  |  |  | 280 | 280 |  |  |  | 24190 | 24190 | 0
1634 | 3005187 | Сети канализации по ул.Жукова 37 | 1957 | Чугун | 200 |  |  |  | 59 | 59 |  |  |  | 5430 | 5430 | 0
1635 | 3005259 | Сети канализации по ул.Коммунистическая 7 | 1956 | Чугун | 150 |  |  |  | 121 | 121 |  |  |  | 9320 | 9320 | 0
1636 | 3005224 | Сети канализации по ул.Липецкая 10 | 1961 | Чугун | 150 |  |  |  | 57 | 57 |  |  |  | 4390 | 4390 | 0
1637 | 3005260 | Сети канализации по ул.Липецкая 27 | 1957 | Чугун | 100 |  |  |  | 120 | 120 |  |  |  | 7680 | 7680 | 0
1638 | 3005207 | Сети канализации по ул.Мира 46 | 1949 | Чугун | 150 |  |  |  | 168 | 168 |  |  |  | 12940 | 12940 | 0
1639 | 3005236 | Сети канализации по ул.П.Калмыкова 9а | 1964 | Чугун | 150 |  |  |  | 55 | 55 |  |  |  | 4240 | 4240 | 0
1640 | 3005218 | Сети канализации по ул.Пожарского 4, д/с | 1943 | Чугун | 200 |  |  |  | 24 | 24 |  |  |  | 2210 | 2210 | 0
1641 | 3005239 | Сети канализации по ул.Социалистическая 60 | 1964 | Чугун | 150 |  |  |  | 75 | 75 |  |  |  | 5780 | 5780 | 0
1642 | 3005243 | Сети канализации по ул.Сталеваров 18 | 1962 | Чугун | 200 |  |  |  | 57 | 57 |  |  |  | 5240 | 5240 | 0
1643 | 3005230 | Сети канализации по ул.Сталеваров 56а | 1962 | Чугун | 100 |  |  |  | 73 | 73 |  |  |  | 4670 | 4670 | 0
1644 | 3005228 | Сети канализации по ул.Трудовая 25б | 1962 | Чугун | 150 |  |  |  | 75 | 75 |  |  |  | 5780 | 5780 | 0
1645 | 3005227 | Сети канализации по ул.Трудовая 27б | 1962 | Чугун | 150 |  |  |  | 65 | 65 |  |  |  | 5000 | 5000 | 0
1646 | 3005237 | Сети канализации по ул.Трудовая 5а | 1964 | Чугун | 200 |  |  |  | 85 | 85 |  |  |  | 7820 | 7820 | 0
1647 | 3005226 | Сети канализации по ул.Электростальская 21а | 1961 | Чугун | 200 |  |  |  | 89 | 89 |  |  |  | 8190 | 8190 | 0
1648 | 3005229 | Сети канализации по ул.Электростальская 22 | 1963 | Чугун | 150 |  |  |  | 45 | 45 |  |  |  | 3470 | 3470 | 0
1649 | 3005219 | Сети канализации по ул.Электростальская 4 | 1955 | Чугун | 150 |  |  |  | 72 | 72 |  |  |  | 5540 | 5540 | 0
1650 | 3005225 | Сети канализации ул. Дегтярева 83а | 1960 | Чугун | 150 |  |  |  | 37 | 37 |  |  |  | 2850 | 2850 | 0
1651 | 3005189 | Сети канализации ул.Байкальская 44 | 1957 | Чугун | 150 |  |  |  | 90 | 90 |  |  |  | 6930 | 6930 | 0
1652 | 3005216 | Сети канализации ул.Большевистская 4а, д/с | 1958 | Чугун | 150 |  |  |  | 86 | 86 |  |  |  | 6620 | 6620 | 0
1653 | 3005185 | Сети канализации ул.Жукова 27 | 1963 | Чугун | 150 |  |  |  | 158 | 158 |  |  |  | 12170 | 12170 | 0
1654 | 3005203 | Сети канализации ул.Театральный пер.8 | 1958 | Чугун | 100 |  |  |  | 114 | 114 |  |  |  | 7300 | 7300 | 0
1655 | 3005231 | Сети канализации ул.Электростальская 24 | 1962 | Чугун | 150 |  |  |  | 75 | 75 |  |  |  | 5780 | 5780 | 0
1656 | 3005214 | Сети канализации шоссе Металлургов 15а, д/с | 1954 | Чугун | 150 |  |  |  | 49 | 49 |  |  |  | 3770 | 3770 | 0
1657 | 3005220 | Сети канализации шоссе Металлургов 19а | 1960 | Чугун | 125 |  |  |  | 97 | 97 |  |  |  | 6840 | 6840 | 0
1658 | 3005235 | Сети канализации шоссе Металлургов 27а | 1964 | Чугун | 125 |  |  |  | 65 | 65 |  |  |  | 4580 | 4580 | 0
1659 | 3005205 | Сети канализации шоссе Металлургов 53 | 1963 | Чугун | 150 |  |  |  | 100 | 100 |  |  |  | 1080 | 1080 | 0
1660 | 3005302 | Сети кнз по ул.Курчатова 10а | 1964 | Чугун | 150 |  |  |  | 42 | 42 |  |  |  | 161700 | 161700 | 0
1661 | 3005441 | Сети канализации по ул. Дальневосточная,2 | 1936 | Чугун | 200 |  |  |  | 172 | 172 |  |  |  | 791200 | 791200 | 0
1662 | 3005472 | Сети канализации по ул. Калинина,3-а | 1960 | Чугун | 150 |  |  |  | 157 | 157 |  |  |  | 604450 | 604450 | 0
1663 | 3005443 | Сети канализации по ул. Российская,16 | 1931 | Чугун | 150 |  |  |  | 83 | 83 |  |  |  | 381800 | 381800 | 0
1664 | 3005474 | Сети канализации по ул.Каслинская,60-в | 1936 | Чугун | 150 |  |  |  | 65 | 65 |  |  |  | 250250 | 250250 | 0
1665 | 3005442 | Сети канализации по ул.Кирова,44 | 1935 | Чугун | 150 |  |  |  | 183 | 183 |  |  |  | 704550 | 704550 | 0
1666 | 3005449 | Сети канализации по ул.Кожзаводская,1 | 1955 | Чугун | 200 |  |  |  | 188 | 188 |  |  |  | 864800 | 864800 | 0
1667 | 3005475 | Сети канализации по ул.Косарева,50-Б | 1990 |  | 150 |  |  |  | 22.02 | 22.02 |  |  |  | 84777 | 84777 | 0
1668 | 3005462 | Сети канализации по ул.Кудрявцева,10 | 1963 | Чугун | 150 |  |  |  | 34 | 34 |  |  |  | 130900 | 130900 | 0
1669 | 3005460 | Сети канализации по ул.Кудрявцева,14 | 1963 | Чугун | 150 |  |  |  | 36 | 36 |  |  |  | 138600 | 138600 | 0
1670 | 3005452 | Сети канализации по ул.Кудрявцева,18 | 1961 | Чугун | 150 |  |  |  | 106 | 106 |  |  |  | 408100 | 408100 | 0
1671 | 3005458 | Сети канализации по ул.Либединского,35 | 1961 | Чугун | 150 |  |  |  | 44 | 44 |  |  |  | 169400 | 169400 | 0
1672 | 3005454 | Сети канализации по ул.Российская,28-а | 1958 | Чугун | 150 |  |  |  | 55.5 | 55.5 |  |  |  | 213675 | 213675 | 0
1673 | 3005444 | сети канализации по ул.Российская,49-а | 1933 | Чугун | 150 |  |  |  | 83 | 83 |  |  |  | 319550 | 319550 | 0
1674 | 3005459 | Сети канализации по ул.Сухумский пер.,1 | 1959 | Чугун | 150 |  |  |  | 46 | 46 |  |  |  | 177100 | 177100 | 0
1675 | 3005493 | Сети канализации по ул. 2 Эльтонская,16а | 1961 | Чугун | 100 |  |  |  | 212.36 | 212.36 |  |  |  | 9600 | 9600 | 0
1676 | 3005494 | Сети канализации по ул. Октябрьская,30 | 1938 | Чугун | 100 |  |  |  | 70 | 70 |  |  |  | 4480 | 4480 | 0
1677 | 3005496 | Сети канализации по ул.Артилерийская,55а | 1949 | Чугун | 200 |  |  |  | 51.5 | 51.5 |  |  |  | 4738 | 4738 | 0
1678 | 3005510 | Сети канализации по ул.Артиллейрийская,116 | 1961 | Чугун | 150 |  |  |  | 111.84 | 111.84 |  |  |  | 15785 | 15785 | 0
1679 | 3005508 | Сети канализации по ул.Бажова,24а | 1964 | Чугун | 100 |  |  |  | 102 | 102 |  |  |  | 7854 | 7854 | 0
1680 | 3005505 | Сети канализации по ул.Грибоедова,53а | 1960 | Чугун | 100 |  |  |  | 85 | 85 |  |  |  | 5440 | 5440 | 0
1681 | 3005477 | Сети канализации по ул.Грького,11 | 1940 | Чугун | 100 |  |  |  | 136.89 | 136.89 |  |  |  | 8760.96 | 8760.96 | 0
1682 | 3005502 | Сети канализации по ул.Котина,50а | 1956 | Чугун | 100 |  |  |  | 50 | 50 |  |  |  | 3200 | 3200 | 0
1683 | 3005482 | Сети канализации по ул.Кулибина,11а | 1957 | Чугун | 150 |  |  |  | 70 | 70 |  |  |  | 5390 | 5390 | 0
1684 | 3005500 | Сети канализации по ул.Кулибина,60 | 1951 | Чугун | 150 |  |  |  | 210 | 210 |  |  |  | 31500 | 31500 | 0
1685 | 3005480 | Сети канализации по ул.Ленина,17 | 1935 | Чугун | 150 |  |  |  | 70 | 70 |  |  |  | 5390 | 5390 | 0
1686 | 3005491 | Сети канализации по ул.Ленина,7 | 1954 | Чугун | 150 |  |  |  | 191.13 | 191.13 |  |  |  | 14717.01 | 14717.01 | 0
1687 | 3005476 | Сети канализации по ул.Марченко,20 | 1949 | Чугун | 100 |  |  |  | 70 | 70 |  |  |  | 4480 | 4480 | 0
1688 | 3005479 | Сети канализации по ул.Марченко,23г | 1964 | Чугун | 200 |  |  |  | 107.15 | 107.15 |  |  |  | 18400 | 18400 | 0
1689 | 3005507 | Сети канализации по ул.пер.Лермонтова,8 | 1961 | Чугун | 150 | 100 |  |  | 150 | 75 | 75 |  |  | 5775 | 5775 | 0
1690 | 3005503 | Сети канализации по ул.Савина,11 | 1953 | Чугун | 150 |  |  |  | 54 | 54 |  |  |  | 8100 | 8100 | 0
1691 | 3005481 | Сети канализации по ул.Савина,3 | 1955 | Чугун | 100 |  |  |  | 66 | 66 |  |  |  | 4200.24 | 4200.24 | 0
1692 | 3005478 | Сети канализации по ул.Салютная,16 | 1937 | Чугун | 100 | 200 |  |  | 274.03 | 189.03 | 85 |  |  | 19917.92 | 19917.92 | 0
1693 | 3005520 | Сети канализации по ул.Салютная,24 | 1961 | Чугун | 100 |  |  |  | 41.48 | 41.48 |  |  |  | 4480 | 4480 | 0
1694 | 3005488 | Сети канализации по ул.Танкистов,144б | 1954 | Чугун | 150 |  |  |  | 203.23 | 203.23 |  |  |  | 15648.7 | 15648.7 | 0
1695 | 3005453 | Сети кнз по ул.Г.Танкограда,21 | 1960 | Чугун | 150 |  |  |  | 342.6 | 342.6 |  |  |  | 1319010 | 1319010 | 0
1696 | 3005528 | Сети канализации по ул.Вагнера,70а | 1970 | Чугун | 150 |  |  |  | 129.5 | 129.5 |  |  |  | 498580 | 498580 | 0
1697 | 3005530 | Сети канализации по ул.Новороссийская,27 | 1958 | Чугун | 150 |  |  |  | 126 | 126 |  |  |  | 485100 | 485100 | 0
1698 | 3005622 | канализационные сети коллектор магистральный от ж.д.55-57 по ул.Механической до ЖБИ | 1958 | Ж/бетон | 200 |  |  |  | 1455 | 1455 |  |  |  | 643110 | 643110 | 0
1699 | 3005623 | Канализационные сети коллектор уличный по ул.Кожзаводская от Каслинской | 1970 | Керамика | 300 |  |  |  | 620 | 620 |  |  |  | 155210.8 | 155210.8 | 0
1700 | 3005621 | кнз уличный коллектор по ул.Ферросплавной 75-81 | 1956 | Чугун | 100 |  |  |  | 160.6 | 160.6 |  |  |  | 53137.72 | 53137.72 | 0
1701 | 3005630 | Сети канализации по ул. Горького 64 | 1951 | Чугун | 150 | 200 |  |  | 123 | 82 | 41 |  |  | 44929.44 | 44929.44 | 0
1702 | 3005624 | Сети канализации по ул.Бр.Кашириных | 1975 | керам | 150 |  |  |  | 31 | 31 |  |  |  | 7760.54 | 7760.54 | 0
1703 | 3005628 | Сети канализации по ул.Верхоянская 37-39 | 1955 | Чугун | 150 |  |  |  | 270 | 270 |  |  |  | 87450.3 | 87450.3 | 0
1704 | 3005631 | Сети канализации по ул.Калинина 30а | 1955 | Чугун | 150 |  |  |  | 61 | 61 |  |  |  | 19757.29 | 19757.29 | 0
1705 | 3005632 | Сети канализации по ул.Каслинская 29 | 1954 | Чугун | 150 |  |  |  | 61.5 | 61.5 |  |  |  | 19919.24 | 19919.24 | 0
1706 | 3005633 | Сети канализации по ул.Каслинская 46а | 1954 | Чугун | 250 |  |  |  | 70 | 70 |  |  |  | 22672.3 | 22672.3 | 0
1707 | 3005629 | Сети канализации по ул.Кыштымская 28 | 1975 | Асбоцемент | 150 |  |  |  | 92 | 92 |  |  |  | 23033.12 | 23033.12 | 0
1708 | 3005626 | Сети канализации по ул.Молодогвардейцев 39б | 1971 | Керамика | 200 |  |  |  | 125 | 125 |  |  |  | 38511.25 | 38511.25 | 0
1709 | 3005640 | Сети канализации по Комсомольскому пр.88 | 1975 | Асбоцемент | 300 | 200 |  |  | 208 | 132 | 76 |  |  | 51095.2 | 51095.2 | 0
1710 | 3005653 | Сети канализации по ул.Кр.Урала 8 | 1974 | Керамика | 200 |  |  |  | 32 | 32 |  |  |  | 18384 | 18384 | 0
1711 | 3005651 | Сети канализации по ул.Рабоче-Крестьянская 30а,18а | 1974 | Керамика | 200 | 300 | 150 |  | 398 | 328 |  | 70 |  | 122464.2 | 122464.2 | 0
1712 | 3005697 | Сети кнз от ул.Шишкина до Хохрякова 2а | 1956 | Чугун | 150 |  |  |  | 120 | 120 |  |  |  | 38866.8 | 38866.8 | 0
1713 | 3005703 | Сети кнз по ул.3я Арзамазская 53а,53б | 1955 | Чугун | 150 | 200 |  |  | 368 | 72 | 296 |  |  | 126985.2 | 126985.2 | 0
1714 | 3005704 | Сети кнз по ул.3я Арзамасская 27,29 | 1955 | Чугун | 150 | 150 |  |  | 174.8 | 67.8 | 107 |  |  | 56615.97 | 56615.97 | 0
1715 | 3005705 | Сети кнз по ул.3я Арзамасская 31,33 | 1955 | Чугун | 150 | 150 |  |  | 140 | 76 | 64 |  |  | 45344.6 | 45344.6 | 0
1716 | 3005702 | Сети кнз по ул.Артиллерийская 53а,53б | 1955 | Чугун | 150 | 150 |  |  | 127.1 | 58 | 69.1 |  |  | 41166.46 | 41166.46 | 0
1717 | 3005706 | Сети кнз по ул.Г.Танкограда 112,114 | 1956 | Чугун | 150 | 150 |  |  | 161 | 71 | 90 |  |  | 52116.29 | 52116.29 | 0
1718 | 3005698 | Сети кнз по ул.Комарова 71 до Завалишина | 1955 | Чугун | 300 |  |  |  | 170 | 170 |  |  |  | 82910.7 | 82910.7 | 0
1719 | 3005696 | Сети кнз по ул.Кулибина 3 до КНС 15 | 1956 | Чугун | 250 |  |  |  | 508 | 508 |  |  |  | 225968.56 | 225968.56 | 0
1720 | 3005700 | Сети кнз по ул.Лермонтова 4,10 | 1956 | Чугун | 200 | 200 |  |  | 189.5 | 83.5 | 106 |  |  | 66366.69 | 66366.69 | 0
1721 | 3005707 | Сети кнз по ул.Марченко 9б | 1964 | Чугун | 150 |  |  |  | 67.9 | 67.9 |  |  |  | 15503.61 | 15503.61 | 0
1722 | 3005708 | Сети кнз по ул.Потемкина 37 | 1964 | Керамика | 150 |  |  |  | 67.9 | 67.9 |  |  |  | 25169.17 | 25169.17 | 0
1723 | 3005709 | Сети кнз по ул.Потемкина 41,43 | 1975 | асбоцемент | 150 | 150 |  |  | 122.1 | 67.9 | 54.2 |  |  | 27556.75 | 27556.75 | 0
1724 | 3005701 | Сети кнз по ул.Потемкина 7,7а | 1956 | Чугун | 150 | 200 |  |  | 156 | 30 | 126 |  |  | 53844.42 | 53844.42 | 0
1725 | 3005710 | Сети кнз по ул.Хохрякова 14 | 1975 | Асбоцемент | 250 |  |  |  | 82 | 82 |  |  |  | 23622.56 | 23622.56 | 0
1726 | 3005712 | Сети кнз по ул.Хохрякова 16,24,30а | 1974 | Асбоцемент | 150 | 150 | 200 |  | 312 | 61 | 98 | 153 |  | 72202.32 | 72202.32 | 0
1727 | 3005713 | Сети кнз по ул.Шуменской 20 | 1973 | Асбоцемент | 150 |  |  |  | 135.6 | 135.6 |  |  |  | 30603.56 | 30603.56 | 0
1728 | 3005690 | Сети канализации напорной по ул.8е Марта , Родькина (от Трактовой до КНС 4а) | 1954 | Чугун | 200 |  |  |  | 822.5 | 822.5 |  |  |  | 288055.95 | 288055.95 | 0
1729 | 3005692 | Сети канализации по ул.Доватора 4а | 1965 | Керамика | 200 |  |  |  | 127 | 127 |  |  |  | 45313.6 | 45313.6 | 0
1730 | 3005691 | Сети канализации по ул.Корабельной ( от АТБ-3 до ФГУП ЧАМЗ) | 1955 | Чугун | 400 |  |  |  | 650 | 650 |  |  |  | 386145.5 | 386145.5 | 0
1731 | 3005694 | Сети канализации по ул.Морозова ( от Станционной 4 до Чехова 5 ) Новосинеглазово | 1958 | Ж/бетон | 150 |  |  |  | 510 | 510 |  |  |  | 169350.6 | 169350.6 | 0
1732 | 3005689 | Сети канализации по ул.Огневая 28 | 1954 | Чугун | 150 |  |  |  | 110 | 110 |  |  |  | 35627.9 | 35627.9 | 0
1733 | 3005688 | Сети канализации по ул.Станционная 3,5, Новосинеглазово | 1957 | Асбоцемент | 150 |  |  |  | 67.5 | 67.5 |  |  |  | 15234.08 | 15234.08 | 0
1734 | 3005687 | Сети канализации по ул.Челябинская 15,19 от пож.части до Кирова Новосинеглазово | 1956 | Асбоцемент | 150 |  |  |  | 200 | 200 |  |  |  | 45138 | 45138 | 0
1735 | 3005695 | Сети канализации пос.Геологов, Челябинская 26-36, Геологов 19,17,15,13,24,11,9,7 | 1970 | Ж/бетон | 200 | 300 |  |  | 728 | 316 | 412 |  |  | 412828 | 412828 | 0
1736 | 3005714 | Сети канализации по ул.Свободы 49а,49б | 1975 | Асбоцемент | 100 |  |  |  | 89 | 89 |  |  |  | 20768.15 | 20768.15 | 0
1737 | 3005681 | Сети канализации по пер. 26 Бакинских комиссаров | 1954 | Чугун | 150 |  |  |  | 210 | 210 |  |  |  | 68016.9 | 68016.9 | 0
1738 | 3005658 | Сети канализации по Трудоваой от Сталеваров до Дегтярева | 1960 | Керамика | 300 |  |  |  | 380 | 380 |  |  |  | 194423.2 | 194423.2 | 0
1739 | 3005671 | Сети канализации по ул. 50 лет ВЛКСМ 39 | 1974 | Асбоцемент | 200 |  |  |  | 20 | 20 |  |  |  | 4747.4 | 4747.4 | 0
1740 | 3005668 | Сети канализации по ул.50 лет ВЛКСМ 47,49 | 1969 | Асбоцемент | 150 | 150 |  |  | 149 | 75 | 74 |  |  | 33627.81 | 33627.81 | 0
1741 | 3005667 | Сети канализации по ул.50лет ВЛКСМ 27,45 | 1970 | Асбоцемент | 200 | 150 |  |  | 57 | 49 | 8 |  |  | 22464.25 | 22464.25 | 0
1742 | 3005665 | Сети канализации по ул.Б.Хмельницкого 23,25б | 1955 | Чугун | 100 | 100 |  |  | 41 | 26 | 15 |  |  | 13565.67 | 13565.67 | 0
1743 | 3005682 | Сети канализации по ул.Байкальская от д.20 до Липецкой | 1953 | Чугун | 200 |  |  |  | 290 | 290 |  |  |  | 101563.8 | 101563.8 | 0
1744 | 3005673 | Сети канализации по ул.Валовая | 1955 | Чугун | 150 |  |  |  | 180 | 180 |  |  |  | 58300.2 | 58300.2 | 0
1745 | 3005670 | Сети канализации по ул.Дегтярева 50а | 1971 | Асбоцемент | 150 |  |  |  | 52 | 52 |  |  |  | 11735.88 | 11735.88 | 0
1746 | 3005663 | Сети канализации по ул.Дружбы 4 | 1960 | Чугун | 150 |  |  |  | 62 | 62 |  |  |  | 17772.92 | 17772.92 | 0
1747 | 3005680 | Сети канализации по ул.Жигулевская от Прокатной до 26 Бакинских комиссаров | 1951 | Чугун | 150 |  |  |  | 350 | 350 |  |  |  | 113361.5 | 113361.5 | 0
1748 | 3005669 | Сети канализации по ул.Жукова 44а,46а,50а | 1955 | Чугун | 150 | 146 |  |  | 25 | 10 | 15 |  |  | 55385.19 | 55385.19 | 0
1749 | 3005684 | Сети канализации по ул.Запорожская от дома до врезки в колодец на Байкальской | 1953 | Чугун | 150 |  |  |  | 59 | 59 |  |  |  | 19109.51 | 19109.51 | 0
1750 | 3005677 | Сети канализации по ул.Искусств | 1954 | Чугун | 150 |  |  |  | 210 | 210 |  |  |  | 68016.9 | 68016.9 | 0
1751 | 3005662 | Сети канализации по ул.Комаровского 3,3а,5а | 1963 | Чугун | 150 | 200 | 150 |  | 367 | 70 | 17 | 280 |  | 106284.4 | 106284.4 | 0
1752 | 3005672 | Сети канализации по ул.Коркинская ( от д 85 до Обухова) | 1954 | Чугун | 200 |  |  |  | 222 | 222 |  |  |  | 77748.84 | 77748.84 | 0
1753 | 3005664 | Сети канализации по ул.Краснооктябрьская 20 | 1961 | Чугун | 150 |  |  |  | 66 | 66 |  |  |  | 18919.56 | 18919.56 | 0
1754 | 3005678 | Сети канализации по ул.Мартеновская 16, ввод в баню | 1955 | Чугун | 150 |  |  |  | 30 | 30 |  |  |  | 9716.7 | 9716.7 | 0
1755 | 3005656 | Сети канализации по ул.Морская от Монтажников до Талалихина | 1961 | Керамика | 300 |  |  |  | 1100 | 1100 |  |  |  | 562804 | 562804 | 0
1756 | 3005660 | Сети канализации по ул.П.Калмыкова 12,14 | 1964 | Чугун | 150 |  |  |  | 132 | 132 |  |  |  | 37839.12 | 37839.12 | 0
1757 | 3005659 | Сети канализации по ул.П.Калмыкова 2,4,6 | 1964 | Чугун | 150 | 150 |  |  | 242 | 221 | 21 |  |  | 69371.72 | 69371.72 | 0
1758 | 3005661 | Сети канализации по ул.П.Калмыкова 8а | 1963 | Чугун | 150 |  |  |  | 156 | 156 |  |  |  | 44718.96 | 44718.96 | 0
1759 | 3005675 | Сети канализации по ул.Пинская | 1951 | Чугун | 150 |  |  |  | 200 | 200 |  |  |  | 64778 | 64778 | 0
1760 | 3005676 | Сети канализации по ул.Ряжская | 1952 | Чугун | 150 |  |  |  | 200 | 200 |  |  |  | 64778 | 64778 | 0
1761 | 3005674 | Сети канализации по ул.Сеченова | 1953 | Чугун | 150 |  |  |  | 100 | 100 |  |  |  | 32389 | 32389 | 0
1762 | 3005666 | Сети канализации по ул.Социалистическая 44, 48 | 1954 | Чугун | 150 | 150 |  |  | 228 | 110 | 118 |  |  | 73846.92 | 73846.92 | 0
1763 | 3005655 | Сети канализации по ул.Сталеваров от ДК Восток до Коммунистической | 1967 | Асбоцемент | 150 |  |  |  | 358 | 358 |  |  |  | 80797.02 | 80797.02 | 0
1764 | 3005657 | Сети канализации по ул.Сталеваров отж.д.3б до ж.д.1а; от 1а до Трудовой | 1960 | Керамика | 150 | 200 |  |  | 455 | 245 | 210 |  |  | 165744.6 | 165744.6 | 0
1765 | 3006025 | Самотечный коллектор п.Федоровка | 1958 | Ж/бетон | 200 | 300 |  |  | 661 | 525 | 136 |  |  | 104976 | 104976 | 0
1766 | 3006761 | Сети канализации по ул.Энгельса 38а | 2000 | Чугун | 150 |  |  |  | 150.5 | 150.5 |  |  |  | 861460.28 | 861460.28 | 0
1767 | 3006193 | вн.квартальная кнз сеть по Б.Хмельницкого 6а | 1960 | Керамика | 150 |  |  |  | 124 | 124 |  |  |  | 51099.16 | 51099.16 | 0
1768 | 3006024 | Сеть кнз напорно-самот.кол-р от КНС в п.Федоровка до врезки в кол-р точкаКК1 напорный коллектор | 1958 | Сталь | 150 |  |  |  | 520 | 520 |  |  |  | 109200 | 109200 | 0
1769 | 3006207 | Сети канализации по Комарова 71 до Завалишина | 1960 | Чугун | 300 |  |  |  | 200 | 200 |  |  |  | 188786 | 188786 | 0
1770 | 3006203 | Сети кнз внуитриквартальная по пр.Ленина 33а | 1960 | Чугун | 150 |  |  |  | 101 | 101 |  |  |  | 47918.44 | 47918.44 | 0
1771 | 3006215 | вн.кв. кнз сеть по Татьяничева 9а, от Татьяничева 9 до Смирных и от Татьяничева 3 до КК у ж.д.10по | 1960 | Керамика | 150 | 150 | 200 |  | 439.3 | 77.3 | 176 | 186 |  | 125768.44 | 125768.44 | 0
1772 | 3006217 | вн.кв. кнз сеть по ул.Курчатова 32 | 1960 | Керамика | 150 |  |  |  | 75.5 | 75.5 |  |  |  | 31112.8 | 31112.8 | 0
1773 | 3006214 | вн.кв. кнз сеть по ул.Смирных 1,1а,3,6,7,8,9,11,13,13а,14,15,15а17,18,20 | 1950 | Керамика | 200 | 200 | 150 |  | 1208.8 | 40.5 | 232 | 936.3 |  | 334502.64 | 334502.64 | 0
1774 | 3006216 | вн.кв. кнз сеть по ул.Тернопольская 21,23,27 | 1960 | Керамика | 200 | 200 | 150 |  | 196 | 80 | 76 | 40 |  | 72180.28 | 72180.28 | 0
1775 | 3006208 | вн.кв. кнз сеть по ул.Энгельса 36 | 1970 | Керамика | 150 |  |  |  | 55 | 55 |  |  |  | 19251.65 | 19251.65 | 0
1776 | 3006210 | Сети канализации по ул.Воровского 60 | 1970 | Керамика | 150 |  |  |  | 47.5 | 47.5 |  |  |  | 16626.43 | 16626.43 | 0
1777 | 3006155 | вн.квартальная кнз сеть Дворец спорта Торпедо Коп.шоссе 5 | 1950 | Чугун | 150 |  |  |  | 74.5 | 74.5 |  |  |  | 29584.7 | 29584.7 | 0
1778 | 3006124 | вн.квартальная кнз сеть по пер.Арматурный 2,4,8,10 | 1965 | Керамика | 200 | 150 |  |  | 381 | 91 | 290 |  |  | 108191.11 | 108191.11 | 0
1779 | 3006153 | вн.квартальная кнз сеть по ул.Дербентская 41 ДК Сигнал | 1975 | Чугун | 150 |  |  |  | 41 | 41 |  |  |  | 17630.82 | 17630.82 | 0
1780 | 3006154 | вн.квартальная кнз сеть по ул.Днепровская 18КВД№5 | 1950 | Чугун | 150 |  |  |  | 75 | 75 |  |  |  | 29783.25 | 29783.25 | 0
1781 | 3006123 | вн.квартальная кнз сеть по ул.Люблинская 36,38 | 1960 | Керамика | 150 |  |  |  | 159 | 159 |  |  |  | 65522.31 | 65522.31 | 0
1782 | 3006131 | вн.квартальная кнз сеть по ул.Уральская 1,3, | 1940 | Керамика | 200 | 150 | 150 |  | 218 | 30 | 139 | 49 |  | 45248.78 | 45248.78 | 0
1783 | 3006135 | вн.квартальная кнз сеть по ул.Уральская 12а | 1940 | Керамика | 150 |  |  |  | 40 | 40 |  |  |  | 7938.4 | 7938.4 | 0
1784 | 3006132 | вн.квартальная кнз сеть по ул.Уральская 5 | 1980 | Керамика | 150 |  |  |  | 17 | 17 |  |  |  | 7334.99 | 7334.99 | 0
1785 | 3006133 | вн.квартальная кнз сеть по ул.Уральская 6 | 1940 | Керамика | 150 |  |  |  | 96 | 96 |  |  |  | 19052.16 | 19052.16 | 0
1786 | 3006134 | вн.квартальная кнз сеть по ул.Уральская 7,7а,9,10,11,10а | 1940 | Чугун | 1200 | 200 | 150 |  | 664.5 | 116 | 129 | 419.5 |  | 277788.82 | 277788.82 | 0
1787 | 3006117 | вн.квартальная сеть кнз по ул.Гагарина 28 | 1970 | Керамика | 200 |  |  |  | 115 | 115 |  |  |  | 38390.45 | 38390.45 | 0
1788 | 3006122 | вн.квартальная сеть кнз по ул.Энергетиков 1 | 1950 | Чугун | 150 |  |  |  | 23 | 23 |  |  |  | 9133.53 | 9133.53 | 0
1789 | 3006120 | вн.квартальные сети кнз по ул.Машиностроителей 26а | 1965 | Керамика | 200 |  |  |  | 112 | 112 |  |  |  | 32484.48 | 32484.48 | 0
1790 | 3006152 | напорный коллектор от угла по Славянской -Гранитной до Трубников | 1975 | [5 empty] | 0 |  |  |  |  | 137017.16 | 137017.16 | 0
1791 | 3006138 | Напорный коллектор по Уральской от Туркменской до н.ст | 1950 | Чугун | 250 | 300 |  |  | 1308 | 418 | 890 |  |  | 1271389.32 | 1271389.32 | 0
1792 | 3006139 | Сети канализации по Копейскому шоссе 1а,1б,3,3а,3б,7 | 1960 | Чугун | 300 | 150 | 200 |  | 832.5 | 167 | 567.5 | 98 |  | 438499.1 | 438499.1 | 0
1793 | 3006137 | Сети канализации по ул.Копейское шоссе 20,22,26,28,30,32 | 1940 | Чугун | 100 | 200 |  |  | 312.6 | 160.7 | 151.9 |  |  | 73301.67 | 73301.67 | 0
1794 | 3006142 | Сети канализации по ул.Кронштадская 10 | 1950 | Чугун | 150 |  |  |  | 133 | 133 |  |  |  | 52815.63 | 52815.63 | 0
1795 | 3006125 | Сети канализации по ул.Отечественная 6 ПУ 2 | 1960 | Керамика | 150 |  |  |  | 308 | 308 |  |  |  | 126923.72 | 126923.72 | 0
1796 | 3006136 | уличная кнз сеть по Копейское шоссе 18 | 1960 | Керамика | 125 |  |  |  | 125 | 125 |  |  |  | 20672.5 | 20672.5 | 0
1797 | 3006165 | вн.кв. и уличная кнз от ж.д 26а по ул.Саянской до врезки в дворовую сеть у ж.д.7а по ул.50 лет ВЛКСМ | 1960 | Керамика | 150 |  |  |  | 317 | 317 |  |  |  | 130632.53 | 130632.53 | 0
1798 | 3006166 | вн.кварт.кнз сеть от юр.техн.вдоль ж.д.3 по 50 лет ВЛКСМ до врезки в сеть у ж.д.5 по ул.50лет ВЛКСМ | 1960 | Чугун | 500 |  |  |  | 113 | 113 |  |  |  | 163638.69 | 163638.69 | 0
1799 | 3006202 | вн.квартальная кнз от ж.д.32 по Дегтярева до врезки в кол-р в лесном массиве | 1950 | Керамика | 300 |  |  |  | 525 | 525 |  |  |  | 268611 | 268611 | 0
1800 | 3006199 | вн.квартальная кнз сеть о ж.д.94 по Дегтярева и ж.д.53,49 по Жукова | 1960 | Керамика | 150 |  |  |  | 187 | 187 |  |  |  | 77060.83 | 77060.83 | 0
1801 | 3006197 | вн.квартальная кнз сеть от подстанции до врезки в дворовую сеть дома 3г Ш.Металлургов | 1995 | Керамика | 150 |  |  |  | 29 | 29 |  |  |  | 21593.69 | 21593.69 | 0
1802 | 3006169 | вн.квартальная кнз сеть от ж.д.10,10а,8а по Приборостроителей до врезки в кол-р по Дегтярева | 1955 | Керамика | 150 | 150 |  |  | 273 | 273 |  |  |  | 68342.82 | 68342.82 | 0
1803 | 3006168 | вн.квартальная кнз сеть от ж.д.1б ,1а по Приборостроителей до врезки в кол-р по Дегтярева | 1955 | Керамика | 150 |  |  |  | 256 | 256 |  |  |  | 64087.04 | 64087.04 | 0
1804 | 3006167 | вн.квартальная кнз сеть от ж.д.3 по Молодежной до врезки в кол-р | 1955 | Керамика | 150 |  |  |  | 65.5 | 65.5 |  |  |  | 16397.27 | 16397.27 | 0
1805 | 3006195 | вн.квартальная кнз сеть от ж.д.3б по Ш.Металлургов до врезки в сеть до дома 3г | 1960 | Керамика | 150 |  |  |  | 102 | 102 |  |  |  | 42033.18 | 42033.18 | 0
1806 | 3006190 | вн.квартальная кнз сеть от ж.д.8 по Вишнегорской | 1950 | Керамика | 150 |  |  |  | 49 | 49 |  |  |  | 12272.05 | 12272.05 | 0
1807 | 3006192 | вн.квартальная кнз сеть по ул 50 лет ВЛКСМ 37в | 1960 | Чугун | 150 |  |  |  | 75 | 75 |  |  |  | 30906.75 | 30906.75 | 0
1808 | 3006201 | вн.квартальная кнз сеть по Ш.Металлургов 25,25а,27 | 1950 | Керамика | 100 | 150 | 200 |  | 333 | 333 |  |  |  | 78038.55 | 78038.55 | 0
1809 | 3006196 | вн.квартальная кнз сеть по Ш.Металлургов 3а | 1950 | Керамика | 150 |  |  |  | 76 | 76 |  |  |  | 17810.6 | 17810.6 | 0
1810 | 3006174 | внутриквартальная кнз сеть по Дегтярева 18 | 1955 | Керамика | 150 |  |  |  | 38 | 38 |  |  |  | 9512.92 | 9512.92 | 0
1811 | 3006170 | внутриквартальная кнз сеть по Приборостроителей 3а | 1955 | Керамика | 150 |  |  |  | 92 | 92 |  |  |  | 23031.28 | 23031.28 | 0
1812 | 3006175 | внутриквартальная кнз сеть по ул.Вахтангова 2 | 1955 | Керамика | 150 |  |  |  | 284 | 284 |  |  |  | 71096.56 | 71096.56 | 0
1813 | 3006173 | внутриквартальная кнз сеть по ул.Павелецкая 18,20 | 1955 | Керамика | 150 | 150 |  |  | 100 | 57 | 43 |  |  | 25034 | 25034 | 0
1814 | 3006158 | дворов. кнз сеть от ж.д.30,30а по ул.Мира №18 по ул.Жукова через территорию школы №91 до врезки в ко | 1960 | Керамика | 200 |  |  |  | 301.9 | 301.9 |  |  |  | 107787.36 | 107787.36 | 0
1815 | 3006164 | дворовая кнз сеть от ж.д.25,27по Андижанской | 1960 | Керамика | 150 |  |  |  | 80 | 80 |  |  |  | 32967.2 | 32967.2 | 0
1816 | 3006163 | дворовая кнз сеть от ж.д.27а по Пекинской до кол-ра д=300мм | 1960 | Керамика | 200 |  |  |  | 74 | 74 |  |  |  | 26420.22 | 26420.22 | 0
1817 | 3006157 | дворовая кнз сеть от ж.д.28 по ул.Мира до врезки в сеть у ж.д.18 по ул.Жукова | 1960 | Керамика | 150 |  |  |  | 62 | 62 |  |  |  | 25549.58 | 25549.58 | 0
1818 | 3006160 | дворовая кнз сеть от ж.д.89а по ул.Дегтярева | 1960 | Керамика | 150 |  |  |  | 177 | 177 |  |  |  | 72939.93 | 72939.93 | 0
1819 | 3006159 | дворовая кнз сеть по ул Дегтярева от ж.д.91 | 1960 | Керамика | 150 |  |  |  | 125 | 125 |  |  |  | 51511.25 | 51511.25 | 0
1820 | 3006180 | Сети канализации по ул.Сталеваров 33а | 1960 | Керамика | 150 |  |  |  | 38.5 | 38.5 |  |  |  | 15865.47 | 15865.47 | 0
1821 | 3006186 | сети канализации к ж.д.43, 45 по ул.Дегтярева | 1960 | Керамика | 150 | 150 |  |  | 155 | 104 | 51 |  |  | 63873.95 | 63873.95 | 0
1822 | 3006176 | Сети канализации от ж.д. 23 по ул.Трудовой до дома 27а по ул.Трудовой | 1955 | Керамика | 150 |  |  |  | 213.5 | 213.5 |  |  |  | 53447.59 | 53447.59 | 0
1823 | 3006183 | Сети канализации от ж.д.11 до ж.д.9 по Липецкой | 1960 | Керамика | 200 |  |  |  | 71 | 71 |  |  |  | 58805.75 | 58805.75 | 0
1824 | 3006172 | Сети канализации от ж.д.14 по Павелецкой вдоль ж.д 16,18 по Павелецкой до Приборостроителей | 1955 | Керамика | 100 |  |  |  | 117.5 | 117.5 |  |  |  | 19609.58 | 19609.58 | 0
1825 | 3006184 | Сети канализации от ж.д.16 по ул.Я.Гашека до врезки в кол-р по ул.Б.Хмельницкого | 1960 | Керамика | 200 |  |  |  | 387 | 387 |  |  |  | 197753.13 | 197753.13 | 0
1826 | 3006185 | Сети канализации от ж.д.43а по Дегтярева вдоль ж.д.41а до врезки в сеть от дома 7 по ул.60лет Октябр | 1960 | Керамика | 150 |  |  |  | 84 | 84 |  |  |  | 34615.56 | 34615.56 | 0
1827 | 3006188 | Сети канализации от ж.д.по Дегтярева 56 до врезки в сеть от ж.д. по ул.Б.Хмельницкого,13 | 1960 | Керамика | 150 |  |  |  | 92 | 92 |  |  |  | 37912.28 | 37912.28 | 0
1828 | 3006209 | Сети канализации по Жукова 18а | 1950 | Керамика | 100 |  |  |  | 29.5 | 29.5 |  |  |  | 6913.33 | 6913.33 | 0
1829 | 3006187 | Сети канализации по Павелецкой к ж.д. 22, 24, 28 | 1960 | Керамика | 150 |  |  |  | 470 | 470 |  |  |  | 193682.3 | 193682.3 | 0
1830 | 3006177 | Сети канализации по ул.60 лет Октября 7,16а | 1960 | Керамика | 150 | 150 |  |  | 105 | 35 | 70 |  |  | 43269.45 | 43269.45 | 0
1831 | 3006200 | Сети канализации по ул.Жукова 48 | 1960 | Керамика | 150 |  |  |  | 56 | 56 |  |  |  | 23077.04 | 23077.04 | 0
1832 | 3006171 | Сети канализации по ул.Приборостроителей 16а | 1955 | Керамика | 150 |  |  |  | 159 | 159 |  |  |  | 39804.06 | 39804.06 | 0
1833 | 3006161 | уличная кнз сеть от ж.д.89 по ул.Дегтярева до впезки в кол-р по Пекинской у ж.д. 30 | 1960 | Керамика | 150 |  |  |  | 140 | 140 |  |  |  | 57692.6 | 57692.6 | 0
1834 | 3006443 | Сети канализации по ул.Каслинская, 34 (Островского,1) | 1955 | Чугун | 150 |  |  |  | 144.5 | 144.5 |  |  |  | 57382.4 | 57382.4 | 0
1835 | 3006425 | Сети канализации по ул.Краснознаменная 26 | 1965 | Не указан | 100 |  |  |  | 57.44 | 57.44 |  |  |  | 68400 | 68400 | 0
1836 | 3006427 | Сети канализации к детскому саду 21 по ул.Переселенческой 31 | 1957 | Чугун | 150 |  |  |  | 13.6 | 13.6 |  |  |  | 28600 | 28600 | 0
1837 | 3006444 | Сети канализации по ул.Лесопарковая, Комунны, Энгельса от Сони Кривой до Труда | 1950 | Чугун | 500 |  |  |  | 2115 | 2115 |  |  |  | 1453935.6 | 1453935.6 | 0
1838 | 3006438 | Сети канализации по ул.Гагарина 52б | 1960 | Чугун | 150 |  |  |  | 84 | 84 |  |  |  | 39853 | 39853 | 0
1839 | 3006440 | Сети канализации по ул.Байкальская 29 | 1950 | Чугун | 150 |  |  |  | 134 | 134 |  |  |  | 53212.7 | 53212.7 | 0
1840 | 3006441 | Сети канализации по ул.Коркинская 5 от дома до врезки м/д домами 3, 5 по Обухова | 1950 | Не указан,Чугун | 200 |  |  |  | 220 | 220 |  |  |  | 87364.2 | 87364.2 | 0
1841 | 3006442 | Сети канализации по ул.Черкасская 8 | 1960 | Чугун | 150 |  |  |  | 163 | 163 |  |  |  | 77333.7 | 77333.7 | 0
1842 | 3006599 | Сети кнз вн.кв.от первого колод. дома по дворовой территории ж.д.2 по ул.Российской и в ГК | 1935 |  | 100 |  |  |  | 15 | 15 |  |  |  | 5336 | 5336 | 0
1843 | 3006597 | Сети кнз вн.кв. от КК ж.д.6 ОПМС по дв.террит.до врезки в коллектор у КНС-2 | 1974 | асбест | 150 | 200 |  |  | 170 | 80 | 90 |  |  | 103386 | 103386 | 0
1844 | 3006536 | Сети канализации вн.кв от КК ж.д. Блюхера 2Г по двор.террит.ж.д.Блюхера 2г,2д и в КК 764,217 на ГК д | 1969 | керамика | 150 |  |  |  | 226 | 226 |  |  |  | 28840 | 28840 | 0
1845 | 3006507 | Сети канализации вн.кв. дворовая кнз д/с №95 Манакова 4а | 1963 | чугун | 150 |  |  |  | 58 | 58 |  |  |  | 16289 | 16289 | 0
1846 | 3006499 | Сети канализации вн.кв. к ж.д. Цвиллинга 41а и в КК 735,550 | 1958 | чугун | 150 |  |  |  | 93 | 93 |  |  |  | 21203 | 21203 | 0
1847 | 3006515 | Сети канализации вн.кв. от выпускных колодцев ж.д. по ул.Свободы по дв.террит.и в КК 765,287 | 1951 | керамика | 150 |  |  |  | 158 | 158 |  |  |  | 206110 | 206110 | 0
1848 | 3006583 | Сети канализации вн.кв. от ж.д.82а до ж.д.80 по ул.Свободы от КК 735,368 до 735,366 | 1936 | чугун | 100 |  |  |  | 40 | 40 |  |  |  | 6319 | 6319 | 0
1849 | 3006481 | Сети канализации вн.кв. от КК 735,08 в КК 705,889 вдоль никитинских рядов | 1960 | чугун | 200 |  |  |  | 132.5 | 132.5 |  |  |  | 53373.7 | 53373.7 | 0
1850 | 3006498 | Сети канализации вн.кв. от КК 735,42 Цвиллинга 38 в КК 735,49 на ГК по Цвиллинга | 1960 | чугун | 150 | 200 |  |  | 124 | 70 | 54 |  |  | 26258 | 26258 | 0
1851 | 3006500 | Сети канализации вн.кв. от КК 735,699 ж.д.55б по Цвиллинга в КК 735,701 и далее в КК 735,985 у школы | 1961 | чугун | 200 |  |  |  | 67 | 67 |  |  |  | 3089 | 3089 | 0
1852 | 3006487 | Сети канализации вн.кв. от КК 765,241 у ж.д.Свободы 94 в КК 735,1006 у ж.д.Свободы 92 | 1962 | керамика | 150 |  |  |  | 72 | 72 |  |  |  | 10110 | 10110 | 0
1853 | 3006541 | Сети канализации вн.кв. от КК Воровского 47 и в КК 763,242 на ГК по Воровского | 1953 | чугун | 150 |  |  |  | 70 | 70 |  |  |  | 9660 | 9660 | 0
1854 | 3006545 | Сети канализации вн.кв. от КК Воровского 55 и в КК 763,665 на ГК Доватора | 1954 | чугун | 150 |  |  |  | 78 | 78 |  |  |  | 10640 | 10640 | 0
1855 | 3006570 | Сети канализации вн.кв. от КК д/с ул.Локомотивная 28 до КК 400мм по ул.Деповская | 1950 | чугун | 300 |  |  |  | 110 | 110 |  |  |  | 10216 | 10216 | 0
1856 | 3006517 | Сети канализации вн.кв. от КК Евтеева 3 по двор.террит.Евтеева 1 и до КК 765,263 | 1950 | чугун | 150 |  |  |  | 80 | 80 |  |  |  | 11200 | 11200 | 0
1857 | 3006569 | Сети канализации вн.кв. от КК ж.д. ул.Локомотивная 30 через КК 854,181 по ул.Бригадной до КК д=400 п | 1950 | чугун | 150 |  |  |  | 123 | 123 |  |  |  | 9360 | 9360 | 0
1858 | 3006554 | Сети канализации вн.кв. от КК ж.д.Техникумовская 13 по дворовой террит. и в КК 794,123 у ж.д. Шаумян | 1955 | чугун | 150 |  |  |  | 28 | 28 |  |  |  | 3780 | 3780 | 0
1859 | 3006578 | Сети канализации вн.кв. от КК здания 3-4 эт. терапевтич.корпуса и здания хирургического корпуса до Г | 1950 | чугун | 100 | 150 | 200 | 250 | 381 | 68.5 | 258.5 | 27.5 | 26.5 | 1902500 | 1902500 | 0
1860 | 3006512 | Сети канализации вн.кв. от КК здания ДКЖД по Цвиллинга 54а в КК 735,701 у ж.д.Цвиллинга 55б | 1960 | керамика | 150 |  |  |  | 480 | 480 |  |  |  | 227731.2 | 227731.2 | 0
1861 | 3006580 | сети канализации вн.кв. от КК здания пищеблока, котельной в КК 763,871 | 1950 | чугун | 150 |  |  |  | 134 | 134 |  |  |  | 1275185 | 1275185 | 0
1862 | 3006577 | Сети канализации вн.кв. от КК здания терапевтич.корпуса в КК 764,716 на ГК д=200 ул.Доватора | 1950 | чугун | 150 | 200 |  |  | 338 | 148.5 | 189.5 |  |  | 1250000 | 1250000 | 0
1863 | 3006548 | Сети канализации вн.кв. от КК по Доватора 42б по дворовой территории доватора 42б,23б,42, Блюхера 2в | 1962 | чугун | 200 |  |  |  | 380 | 380 |  |  |  | 53760 | 53760 | 0
1864 | 3006579 | Сети канализации вн.кв. от КК радиологического корпуса и н/ст здания КК =300 ул.Сулимова | 1950 | чугун | 150 |  |  |  | 111.5 | 111.5 |  |  |  | 1061067 | 1061067 | 0
1865 | 3006493 | Сети канализации вн.кв. от КК у ж.д Свободы 92а и в КК 735,973 | 1963 | керамика | 150 |  |  |  | 71 | 71 |  |  |  | 9548 | 9548 | 0
1866 | 3006529 | Сети канализации вн.кв. от КК у ж.д. по ул.Комсомольская 20 в КК 765,743 на ГК д= 150 | 1954 | чугун | 100 |  |  |  | 12 | 12 |  |  |  | 1610 | 1610 | 0
1867 | 3006535 | Сети канализации вн.кв. от КК у здания ул.Торговая 2 в КК 765,409 на ГК д=400 по Свободы | 1960 | чугун | 200 |  |  |  | 74 | 74 |  |  |  | 29808.7 | 29808.7 | 0
1868 | 3006543 | Сети канализации вн.кв. от колодца ЦТП Воровского 53а и от ж.д.Воровского 53 через КК 763,261 в КК 7 | 1951 | чугун | 200 |  |  |  | 133 | 133 |  |  |  | 16240 | 16240 | 0
1869 | 3006563 | Сети канализации вн.кв. отКК по Контейнерной по дв.террит.ж.д.14,8,12,6,4,4а,2 по Контейнерной и в Г | 1959 | керамика | 150 |  |  |  | 359 | 359 |  |  |  | 49642 | 49642 | 0
1870 | 3006582 | Сети канализации вн.кв.от вып.колодцев ж.д.ул.Днепрпетровская 4 до Днепровской 6 пл.881 | 1950 | чугун | 150 |  |  |  | 117 | 117 |  |  |  | 46461.9 | 46461.9 | 0
1871 | 3006486 | Сети канализации вн.кв.от КК 735,1006 ж.д.Свободы 92 в КК 735,955 на вн.кв.коллекторе | 1962 | керамика | 200 |  |  |  | 42 | 42 |  |  |  | 5898 | 5898 | 0
1872 | 3006477 | Сети канализации вн.кв.от КК 735,1013 по дв.террит.ж.д.Пушкина 69а и в КК 735,401 | 1957 | чугун | 150 |  |  |  | 109.5 | 109.5 |  |  |  | 6880 | 6880 | 0
1873 | 3006497 | Сети канализации вн.кв.от КК 735,34 у ж.д. Тимирязева 30,Цвиллинга 40 в КК 735,52 | 1956 | чугун | 150 |  |  |  | 120 | 120 |  |  |  | 23590 | 23590 | 0
1874 | 3006483 | Сети канализации вн.кв.от КК 735,378 ж.д. Свободы 78 и в КК 735,380 на вн.кв.коллекторе д=200 | 1956 | керамика | 150 |  |  |  | 25 | 25 |  |  |  | 3510 | 3510 | 0
1875 | 3006482 | Сети канализации вн.кв.от КК 735,45 ж.д.Свободы 141 и в КК 735,240 на вн.кв.коллекторе | 1975 | чугун | 200 |  |  |  | 47 | 47 |  |  |  | 6319 | 6319 | 0
1876 | 3006475 | Сети канализации вн.кв.от КК 735,555 у ж.д.Пушкига 70а до дв.сети ж.д. Плеханова 32 в КК73 5,448 | 1960 | чугун | 150 |  |  |  | 125 | 125 |  |  |  | 17131 | 17131 | 0
1877 | 3006476 | Сети канализации вн.кв.от КК 735,557 по дв.террит.ж.д.Плеханова 36 через КК735,550 в КК 735,553 у ж. | 1960 | чугун | 200 |  |  |  | 152 | 152 |  |  |  | 11351 | 11351 | 0
1878 | 3006478 | Сети канализации вн.кв.от КК 735,757 у ж.д.Цвиллига 43 в КК 735,762 у ж.д.Плеханова 47 | 1959 | керамика | 150 |  |  |  | 61 | 61 |  |  |  | 5050 | 5050 | 0
1879 | 3006490 | Сети канализации вн.кв.от КК 735,851 ж.д.Свободы 88 до последнего КК 735,841 дв.канализ. ж.д.орджони | 1950 | чугун | 200 |  |  |  | 238 | 238 |  |  |  | 30050 | 30050 | 0
1880 | 3006485 | Сети канализации вн.кв.от КК 735,962 у ж.д. Свободы 90 в КК 735,955 на вн.кв.коллекторе д=200мм | 1940 | керамика | 150 |  |  |  | 102 | 102 |  |  |  | 14323 | 14323 | 0
1881 | 3006495 | Сети канализации вн.кв.от КК 765,31 ж.д. Телевизионная 1 в КК 765,153 на коллекторе д=200 | 1961 | чугун | 150 |  |  |  | 236 | 236 |  |  |  | 35807 | 35807 | 0
1882 | 3006506 | Сети канализации вн.кв.от КК 765,77 Цвиллинга 56а в КК 765,140 Манакова 2а | 1963 | керамика | 150 |  |  |  | 230 | 230 |  |  |  | 19659 | 19659 | 0
1883 | 3006553 | Сети канализации вн.кв.от КК 794,132 по Омская 32 по дворовой террит.Омская 32,30 по дв.террит. ж.д. | 1954 | чугун | 200 |  |  |  | 149.5 | 149.5 |  |  |  | 12740 | 12740 | 0
1884 | 3006560 | Сети канализации вн.кв.от КК д/с 96 по ул.Доватора 44 | 1963 | чугун | 150 |  |  |  | 158 | 158 |  |  |  | 22190 | 22190 | 0
1885 | 3006568 | Сети канализации вн.кв.от КК д/с Щорса 1 до КК 854,323 | 1955 | чугун | 200 |  |  |  | 167 | 167 |  |  |  | 64747.6 | 64747.6 | 0
1886 | 3006526 | Сети канализации вн.кв.от КК Евтеева 7 по дв.террит. в КК 765,326 на ГК д=250 | 1963 | чугун | 150 |  |  |  | 251 | 251 |  |  |  | 35070 | 35070 | 0
1887 | 3006519 | Сети канализации вн.кв.от КК ж.д. по Свободе 102 по дв.террит.и в КК 765,302 на ГК д=250 по Свободе | 1966 | чугун | 150 |  |  |  | 78 | 78 |  |  |  | 108.5 | 108.5 | 0
1888 | 3006531 | Сети канализации вн.кв.от КК ж.д. С.Разина 2 по дв.террит.и в ГК д=200 мм | 1960 | чугун | 150 |  |  |  | 99.5 | 99.5 |  |  |  | 13930 | 13930 | 0
1889 | 3006575 | Сети канализации вн.кв.от КК ж.д.169 ул.Свободы в КК 765,364 и от КК 766,53 в КК 766,51 на ГК по ул. | 1960 | чугун | 100 |  |  |  | 118.5 | 118.5 |  |  |  | 18633 | 18633 | 0
1890 | 3006557 | Сети канализации вн.кв.от КК ж.д.Блюхера 5а по дв.террит. Омская 42 в ГК по Омской | 1957 | чугун | 150 |  |  |  | 83 | 83 |  |  |  | 11480 | 11480 | 0
1891 | 3006540 | Сети канализации вн.кв.от КК ж.д.Воровского 45 в КК 764,46 на ГК по Воровского | 1956 | чугун | 150 |  |  |  | 110 | 110 |  |  |  | 15400 | 15400 | 0
1892 | 3006539 | Сети канализации вн.кв.от КК ж.д.Воровского 71 по двор.террит.и в КК 764,46 | 1934 | чугун | 150 |  |  |  | 131 | 131 |  |  |  | 24500 | 24500 | 0
1893 | 3006562 | Сети канализации вн.кв.от КК ж.д.Деповская 4а по дв.террит.и в ГК по Деповской Пл.854 | 1955 | чугун | 200 |  |  |  | 96 | 96 |  |  |  | 7723 | 7723 | 0
1894 | 3006516 | Сети канализации вн.кв.от КК конторы НГЧ Евтеева 3а до КК 765,276 ул.Свободы 161 | 1951 | керамика | 100 |  |  |  | 33 | 33 |  |  |  | 3850 | 3850 | 0
1895 | 3006559 | Сети канализации вн.кв.от КК по дв.террит.ж.д.21 по Техникумовской и в колодец у ж.д.17 по Техникумо | 1945 | чугун | 150 |  |  |  | 99 | 99 |  |  |  | 13790 | 13790 | 0
1896 | 3006546 | Сети канализации вн.кв.от КК по дворовой территории Воровского 83 до КК 793,202 | 1963 | чугун | 150 |  |  |  | 27 | 27 |  |  |  | 4760 | 4760 | 0
1897 | 3006504 | Сети канализации вн.кв.от КК по Свободе 88б до КК 735,846 по Свободы 88 | 1937 | чугун | 150 |  |  |  | 52.5 | 52.5 |  |  |  | 8425 | 8425 | 0
1898 | 3006542 | Сети канализации вн.кв.от КК у ж.д. Воровского 49 в КК 763,248 у ж.д.Воровского 47 | 1951 | чугун | 150 |  |  |  | 45 | 45 |  |  |  | 6300 | 6300 | 0
1899 | 3006503 | Сети канализации вн.кв.от КК у ж.д. Плеханова 43 через КК 735,771 и далее до КК 735,448 | 1961 | керамика | 150 |  |  |  | 100 | 100 |  |  |  | 20990 | 20990 | 0
1900 | 3006558 | Сети канализации вн.кв.от КК у ж.д. Сулимова 86,88 по дв.террит.и в ГК д=300 по Сулимова | 1948 | чугун | 150 |  |  |  | 96 | 96 |  |  |  | 14980 | 14980 | 0
1901 | 3006492 | Сети канализации вн.кв.от КК у ж.д.Свободы 92б в КК 735,991 | 1962 | керамика | 150 |  |  |  | 92 | 92 |  |  |  | 10812 | 10812 | 0
1902 | 3006502 | Сети канализации вн.кв.от КК у ж.д.Цвиллинга 49а через КК 735,782 у Цвиллинга 47б в КК 734,771 у ж.д | 1961 | керамика | 150 |  |  |  | 33 | 33 |  |  |  | 21344 | 21344 | 0
1903 | 3006509 | Сети канализации вн.кв.от КК Цвиллинга 41 и в КК 735,502 по Тимирязева 29 | 1958 | керамика | 150 |  |  |  | 455 | 455 |  |  |  | 56168 | 56168 | 0
1904 | 3006510 | Сети канализации вн.кв.от КК Цвиллинга 43 по дв.террит.у ж.д. по Плеханова 47 | 1961 | чугун | 150 |  |  |  | 26 | 26 |  |  |  | 3510 | 3510 | 0
1905 | 3006496 | Сети канализации вн.кв.от КК765,17 ж.д. Телнвизионная 4а и в КК 765,31 ж.д. Телевизионная 1 | 1963 | чугун | 150 |  |  |  | 131 | 131 |  |  |  | 18395 | 18395 | 0
1906 | 3006484 | Сети канализации вн.кв.от колодца ж.д.Свободы 80 в КК 735,377 до КК 735,417 на вн.кв.коллекторе | 1936 | керамика | 150 |  |  |  | 171.2 | 171.2 |  |  |  | 171427.8 | 171427.8 | 0
1907 | 3006508 | Сети канализации вн.кв.от колодца СТЗ Свободы 80а до КК 735,408 у ж.д. Пушкина 69а и ло КК 735,401 | 1936 | чугун | 100 | 150 |  |  | 126.5 | 17 | 109.5 |  |  | 112032.6 | 112032.6 | 0
1908 | 3006489 | Сети канализации вн.кв.от от КК у ж.д. Свободы 96 и в КК 765,241 | 1963 | керамика | 150 |  |  |  | 60 | 60 |  |  |  | 9408 | 9408 | 0
1909 | 3006474 | Сети канализации вн.кв.от первого колодца дома по дворовой территории ж.д.Манакова 6а,в КК 765,74 у | 1958 | чугун | 125 |  |  |  | 40 | 40 |  |  |  | 5476 | 5476 | 0
1910 | 3006511 | Сети канализации вн.кв.отКК д/с №1 по ул.Свободы до КК 735,977 | 1964 | чугун | 200 | 150 |  |  | 194 | 116.4 | 77.6 |  |  | 28224 | 28224 | 0
1911 | 3006480 | Сети канализации от КК 735,33 у ж.д.Тимирязева 30 по дв.реррит.ж.д.Тимирязева 32;пл.Революции 1,3,че | 1957 | чугун | 150 |  |  |  | 284 | 284 |  |  |  | 174225 | 174225 | 0
1912 | 3006494 | Сети канализации от КК 735,394 ж.д. Тимирязева 27 в КК 735,398 по Пушкина 67 | 1960 | чугун | 150 |  |  |  | 80 | 80 |  |  |  | 11514 | 11514 | 0
1913 | 3006491 | Сети канализации от КК 735,871 ж.д. Свободы 86 и в КК 735,851 ж.д.Свободы 88 | 1937 | керамика | 200 |  |  |  | 96 | 96 |  |  |  | 13340 | 13340 | 0
1914 | 3006555 | Сети канализации от КК ж.д. Шаумяна 71 в ГК по ул.Техникумовская | 1957 | чугун | 150 |  |  |  | 45 | 45 |  |  |  | 6720 | 6720 | 0
1915 | 3006581 | Сети канализации от КК радиологического корпуса и морга до ГК д=300 по Сулимова | 1950 | чугун | 150 |  |  |  | 125.5 | 125.5 |  |  |  | 1194295 | 1194295 | 0
1916 | 3006479 | Сети канализации от КК у ж.д.Плеханова 43 до ГК по Плеханова в КК 735,448 | 1959 | керамика | 100 |  |  |  | 100 | 100 |  |  |  | 14042 | 14042 | 0
1917 | 3006488 | Сети канализации от первого колодца ж.д.Орджоникидзе 27до КК 735,962 | 1962 | чугун | 125 |  |  |  | 41.5 | 41.5 |  |  |  | 13188.3 | 13188.3 | 0
1918 | 3006189 | вн.квартальная кнз сеть от ж.д.56 по Социалистической до врезки в кол-р по Липецкой | 1960 | Керамика | 200 |  |  |  | 214.5 | 214.5 |  |  |  | 109607.36 | 109607.36 | 0
1919 | 3006179 | дворовая кнз сеть от ж.д.31 по Сталеваров до ж.д.29 по Сталеваров | 1960 | Керамика | 100 | 150 |  |  | 104.5 | 40 | 64.5 |  |  | 37569.01 | 37569.01 | 0
1920 | 3006851 | Сети кнз в квартале улиц Грибоедова-Савина: от 1го колодца у ж.д.1й Пятилетки 43а до КК на д | 1947 |  | 150 | 150 |  |  | 198.7 | 138 | 60.7 |  |  | 85711.23 | 85711.23 | 0
1921 | 3006847 | Сети кнз от 1го колодца на выпуске ж.д. по ул.40 лет Октября 32б до вн./дв.сети д=200 | 1957 | керам | 200 |  |  |  | 31 | 31 |  |  |  | 6198 | 6198 | 0
1922 | 3006842 | Сети кнз от 1го колодца на выпуске от ж.д. по ул.Салютная 22 до коллектора д=300 по ул.Салют | 1959 | чугун | 150 |  |  |  | 112 | 112 |  |  |  | 11984 | 11984 | 0
1923 | 3006845 | Сети кнз от 1го колодца на выпуске ул.Горького 10 до коллектора д=200 по ул.Горького 10 до к | 1934 | керам | 150 |  |  |  | 143.5 | 143.5 |  |  |  | 7232 | 7232 | 0
1924 | 3006850 | Сети кнз от первого колодца на выпусках ж.д. по Марченко9а до дв.сети ул.Марченко 11 а | 1964 | керам | 150 |  |  |  | 97 | 97 |  |  |  | 27042.63 | 27042.63 | 0
1925 | 3006849 | Сети кнз от первых колодцев на выпусках ж.д. №16,18,20,22,24а по ул.Бажова до кол-ра по Бажо | 1960 | чугун | 200 |  |  |  | 204 | 204 |  |  |  | 82175.28 | 82175.28 | 0
1926 | 3006843 | Сети кнз по ул.Салютная от КК вн.кв.сети у ж.д.по Танкистов 146 до КК на кол-ре д=400 у ж.д. | 1951 | керам | 500 | 400 |  |  | 1240 | 939 | 301 |  |  | 310250 | 310250 | 0
1927 | 3006794 | Сети кнз вн.кв. Каслинская 36 | 1959 | чугун | 150 |  |  |  | 40 | 40 |  |  |  | 15909.2 | 15909.2 | 0
1928 | 3006865 | вн.кв. сети кнз по ул.Смирных 13б от первого выпускного колодца ж.д. вн.кв.колектора у ж.д. | 1950 | керамика | 150 |  |  |  | 167 | 167 |  |  |  | 41825.15 | 41825.15 | 0
1929 | 3006866 | вн.кв. сети кнз по ул.Варненская 9 от первого выпускного колодца ж.д. до вн.кв.коллектора д= | 1960 | керамика | 150 |  |  |  | 115 | 115 |  |  |  | 47390.35 | 47390.35 | 0
1930 | 3006908 | Сети канализации вн.кв. по ул.Лесопарковая 9а от КК-732,173 на ГК по Смирных до КК-732,278 на ГК по | 1951 | чугун | 150 |  |  |  | 163 | 163 |  |  |  | 36845 | 36845 | 0
1931 | 3006918 | Сети канализации вн.кв.по ул.Витебская 1 от КК-733,505 до КК-733,501 от КК-733,522 до КК-733,524 | 1951 | чугун | 150 |  |  |  | 108 | 108 |  |  |  | 36311 | 36311 | 0
1932 | 3006913 | Сети канализации вн.кв.по ул.Смирных от выпускного КК-733,547 до 733,539 до поворотного колодца на у | 1951 | чугун | 200 |  |  |  | 57 | 57 |  |  |  | 102060 | 102060 | 0
1933 | 3006920 | Сети канализации вн.кв.по ул.Татьяничева 3 от КК-732,238 во дворе ж.д.3 по Татьяничева до КК 732,216 | 1951 | чугун | 150 |  |  |  | 120 | 120 |  |  |  | 50004 | 50004 | 0
1934 | 3006911 | Сети канализации вн.кв.ул.Витебская 3 от выпускного КК-732,220 до КК-732,218 | 1951 | чугун | 100 |  |  |  | 20 | 20 |  |  |  | 7656 | 7656 | 0
1935 | 3006917 | Сети канализации ул.Смирных 6 от первого выпускного колодца КК-733,924 до КК-733,531 на ГК по Терноп | 1951 | чугун | 200 |  |  |  | 230 | 230 |  |  |  | 107594 | 107594 | 0
1936 | 3006910 | Сети канализации уличные по ул.Витебская от КК-723,209 у ж.д. 2 по Татьяничевой до КК-733,499 по Тер | 1951 | чугун | 150 |  |  |  | 242 | 242 |  |  |  | 45925 | 45925 | 0
1937 | 3006912 | Сети канализации уличные по ул.Тернопольская от КК-733,531 на ГК по Смирных до КК-733,501 на ГК по В | 1951 | чугун | 200 |  |  |  | 150 | 150 |  |  |  | 36643 | 36643 | 0
1938 | 3006957 | Сети канализации вн.кв. по ул.Вахтангова 5 от КК 344,23 до КК 344,18 | 1950 |  | 150 |  |  |  | 29 | 29 |  |  |  | 15655 | 15655 | 0
1939 | 3006955 | Сети канализации вн.кв.пос.Аэропорт ДК Сокол от 1го колодца на выпуске до ж.д. 1я Увельская 7 | 1960 |  | 150 |  |  |  | 72 | 72 |  |  |  | 29670.48 | 29670.48 | 0
1940 | 3006950 | Сети канализации вн.кв.ул.Пекинская 19 от 1го колодца на выпуске до в/кв.коллектора д250 по ул.Пекин | 1950 |  | 150 |  |  |  | 113.5 | 113.5 |  |  |  | 28426.08 | 28426.08 | 0
1941 | 3006951 | Сети канализации вн.кв.ул.Хлебозаводская 12 от 1го колодца на выпуске до дворовой сети ж.д. ул.Пекин | 1950 |  | 150 |  |  |  | 74 | 74 |  |  |  | 18533.3 | 18533.3 | 0
1942 | 3006956 | Сети канализации вн.квартальные ул.Дегтярева 22а | 1950 |  | 150 |  |  |  | 31 | 31 |  |  |  | 16855.14 | 16855.14 | 0
1943 | 3006954 | Сети кнз вн.кв.ул.Жукова 24,26,28 от 1го колодца на выпуске ж.д.Жукова 28 до двор. сети жд.Мира,33 | 1955 |  | 150 |  |  |  | 158 | 158 |  |  |  | 39553.72 | 39553.72 | 0
1944 | 3006948 | Сети кнз вн.кв.ул.Черкасская 8 от1го колодца на выпуске до дворовой кнз ул.Черкасская,1 | 1950 |  | 150 |  |  |  | 162 | 162 |  |  |  | 40572.9 | 40572.9 | 0
1945 | 3006995 | Сети канализации вн.кв. по ул.Цинковая 22 | 1940 |  | 150 |  |  |  | 55 | 55 |  |  |  | 24213.04 | 24213.04 | 0
1946 | 3006994 | Сети кнз вн.кв. по ул.Трубников 59 от первых выпускных колодцев до КК 798,142 на ГК по ул.Тру | 1950 |  | 150 |  |  |  | 107.5 | 107.5 |  |  |  | 48426.08 | 48426.08 | 0
1947 | 3009052 | Вн.квартальные сети канализации по ул.Краснознаменная 28,30,32 | 1960 | чугун | 150 |  |  |  | 145 | 145 |  |  |  | 68793.8 | 68793.8 | 0
1948 | 3009054 | Сети канализации вн.кв. по ул.Колхозная 27 от выпускных колодцев до в/кв коллектора | 1960 | чугун | 150 |  |  |  | 39 | 39 |  |  |  | 18503.16 | 18503.16 | 0
1949 | 3009056 | Сети канализации вн.кв. по ул.Краснознаменная 34 от выпускных колодцев до вн.кв.коллектора | 1960 | чугун | 150 |  |  |  | 113 | 113 |  |  |  | 53611.72 | 53611.72 | 0
1950 | 3009055 | Сети канализации вн.кв.по ул.Колхозная 27 от выпускных колодцев до коллектора д=200 по ул.Дальневост | 1960 | чугун | 150 |  |  |  | 41 | 41 |  |  |  | 19452.04 | 19452.04 | 0
1951 | 9101279 | вн.кв.сети кнз Туруханская 49от КК-920.414 до КК-920.413;Туруханская 47от КК-920.413 до КК920.411 | 1955 | чугун | 150 |  |  |  | 75 | 51 | 24 |  |  | 19912 | 19912 | 0
1952 | 9101280 | вн.кв.сети кнз улТуруханская,38от КК-920.330 до КК-920.331; от КК920.329 до КК-920.328 | 1955 | чугун | 150 | 150 |  |  | 28 | 10 | 18 |  |  | 4143 | 4143 | 0
1953 | 9101281 | вн.кв.сети кнз ул.Днепровская,19, от КК-920.346 до КК-920.158 | 1955 | чугун | 150 |  |  |  | 67.5 | 67.5 |  |  |  | 11832.14 | 11832.14 | 0
1954 | 9101282 | вн.кв.сети кнз ул.Днепровская,21, от КК-920.211 до КК 920.209 | 1955 | чугун | 150 |  |  |  | 37 | 37 |  |  |  | 6486 | 6486 | 0
1955 | 9101283 | вн.кв.сети кнз ул.Люблинская,36, от КК-920.398 до КК-920.396 | 1955 | чугун | 150 |  |  |  | 72 | 72 |  |  |  | 10453 | 10453 | 0
1956 | 9101284 | вн.кв.сети кнз Люблинская 38,отКК-920.400 до КК-920.399; ул.Люблинская 40, отКК-920.401 доКК-920.395 | 1955 | чугун | 150 | 150 |  |  | 96 | 14 | 82 |  |  | 13326.47 | 13326.47 | 0
1957 | 9101285 | вн.кв.сети кнз ул.Днепровская 25, от КК-920.336 до КК-920.326 | 1955 | чугун | 150 |  |  |  | 72 | 72 |  |  |  | 10324 | 10324 | 0
1958 | 9101286 | вн.кв.сети кнз ул.Днепровская,29, от КК-920.332 до КК- 920.334 | 1955 | чугун | 150 |  |  |  | 42.5 | 42.5 |  |  |  | 6251.02 | 6251.02 | 0
1959 | 9101287 | вн.кв.сети кнз Канатовский переулок,3, от КК-920.567 до КК-920.391 | 1955 | чугун | 200 |  |  |  | 16 | 16 |  |  |  | 2800 | 2800 | 0
1960 | 9101288 | вн.кв.сети кнз по Канатовский переулок,5, от КК-920.392 до КК-920.394 | 1955 | чугун | 200 |  |  |  | 28 | 28 |  |  |  | 4908 | 4908 | 0
1961 | 9101289 | вн.кв.сети кнз Канатовский переулок,7, от КК-920.393 до КК-920.394, | 1955 | чугун | 200 |  |  |  | 23.5 | 23.5 |  |  |  | 4112 | 4112 | 0
1962 | 9101290 | вн.кв.сети кнз Канатовский переулок 9, от КК-920.404 до КК-920.405; от КК-920.403 до КК-920.402 | 1955 | чугун | 200 | 200 |  |  | 45 | 25 | 20 |  |  | 7875 | 7875 | 0
1963 | 9101291 | вн.кв.сети кнз Канатовский переулок 11, от КК-920.568 до КК-920.406 | 1955 | чугун | 200 |  |  |  | 17 | 17 |  |  |  | 2975 | 2975 | 0
1964 | 9101292 | вн.кв.сети кнз ул. Новороссийская 9, от КК-920.389 до КК-920.386 | 1955 | чугун | 200 |  |  |  | 27 | 27 |  |  |  | 4725.89 | 4725.89 | 0
1965 | 9101293 | вн.кв.сети кнз ул. Новороссийская 11, от КК-920.387 до КК-920.386 | 1955 | чугун | 200 |  |  |  | 26 | 26 |  |  |  | 4550 | 4550 | 0
1966 | 9101294 | вн.кв.сети кнз Новоросс.15, отКК-920.363 до КК-920.364; ул.Новоросс. 17, от КК-920.364 до КК-920.365 | 1955 | чугун | 200 | 200 |  |  | 26 | 8 | 18 |  |  | 18164.64 | 18164.64 | 0
1967 | 9101295 | вн.кв.сети кнз ул.Днепровс.17отКК-920.336 до КК-920.349;Канатовский 6 от КК-920.345 до КК-920.340; | 1955 | чугун | 150 | 100 | 100 | 100 | 208 | 34 | 126 | 28 | 20 | 46145.01 | 46145.01 | 0
1968 | 9101296 | Уличный коллектор ул.Днепровская, от КК-920.158 до КК-919.87 | 1955 | чугун | 300 |  |  |  | 528 | 528 |  |  |  | 156967.61 | 156967.61 | 0
1969 | 9101297 | Уличный коллектор ул.Туруханская, от КК-920.224 до КК-920.412 | 1955 | чугун | 200 |  |  |  | 207.5 | 207.5 |  |  |  | 62001 | 62001 | 0
1970 | 9101298 | Уличный коллектор Канатовский переулок, от КК920.369 до КК-920.412 | 1955 | чугун | 200 |  |  |  | 350 | 350 |  |  |  | 70864 | 70864 | 0
1971 | 9101299 | вн.кв.сети кнз Новоросс.13отКК-920.362 доКК-920.358;Канатовский 4отКК-920.358 доКК-920.356;канат4а о | 1960 | чугун | 200 | 200 | 200 |  | 139.5 | 63.5 | 38 | 38 |  | 30931.06 | 30931.06 | 0
1972 | 9101300 | вн.кв.сети кнз ул.Днепровская,31 от КК-920.284 до КК-920.278 | 1955 | чугун | 200 |  |  |  | 48.5 | 48.5 |  |  |  | 6540.98 | 6540.98 | 0
1973 | 9101313 | ул.сети кнз ул.Чистопольская,от КК920.537 до КК920.503;ул.Дербентская,от КК920.503 доКК920.498 | 1990 | асбест | 500 | 500 |  |  | 484 | 324 | 160 |  |  | 1809925.36 | 1809925.36 | 0
1974 | 9101314 | вн.кв.сети кнз ул.Дербентская 46,от КК920.490до КК920.489;от КК920.487доКК920.486;от КК920.484 до,КК | 1990 | асбест | 150 |  |  |  | 13 | 13 |  |  |  | 7075.44 | 7075.44 | 0
1975 | 9101278 | вн.кв.сети кнз ул.Туруханская,45, от КК-920.410, до КК-920.411, 1955, 100, 25,0, чугун, 3 | 1955 | чугун | 100 |  |  |  | 25 | 25 |  |  |  | 3712.17 | 3712.17 | 0
1976 | 9101651 | вн.кв сети кнз Ярославского,1 от перв. колодца зд.театра КК704.485 доКК705.07,на кол-ре д=700поТруда | 1955 | чугун | 150 |  |  |  | 333 | 333 |  |  |  | 1 | 1 | 0
1977 | 9101652 | вн.кв сети кнз Цвиллинга,2 от перв.ККзд. адм.корп. от КК604.25 доКК604.101 на кол-ре по Цвиллинга | 1955 | чугун | 150 |  |  |  | 151 | 151 |  |  |  | 1 | 1 | 0
1978 | 9101810 | кнз к Российская,4,5,6,7,7а,8,8а,9,9а,10,11,11а,11б,11в,12,13,13а,13б,14,15б,15в,17а,17б,17в,19,19а | 1929 | чугун | 100 | 150 | 175 | 200 | 2319.6 | 337 | 1102 | 71 | 809.6 | 1 | 1 | 0
1979 | 9101812 | сети кнз вн.кв.МОУ СОШ№55 Брестская,17, от КК-858.04 ч/з КК-858.05 на ГК Д300мм по ул. Грозненская, | 1958 | чугун | 200 |  |  |  | 172 | 172 |  |  |  | 1 | 1 | 0
1980 | 9101726 | сети кнз внутриквартальнрые от колодца по ул. Цвиллинга, 77-а до углового КК-765.493 | 1951 | чугун | 150 |  |  |  | 77.5 | 77.5 |  |  |  | 1 | 1 | 0
1981 | 9101729 | сети кнз вн.кв.отКК д.6 по ул.К.Заслон по двор.терр д.6,7 по К.Заслонова в ГК Д=200 по ул.Бригадная | 1958 | чугун | 150 |  |  |  | 95 | 95 |  |  |  | 4200 | 4200 | 0
1982 | 9101730 | сети кнз внутриквартальные от КК дома 10 по ул.Рессорная, до ГК Д=200мм по ул.Бригадная | 1958 | чугун | 150 |  |  |  | 63 | 63 |  |  |  | 1879 | 1879 | 0
1983 | 9101732 | сети кнз вн.кв.от КК у дома по ул. Рессорная,18 до КК-854.205 по ул. Бригадная | 1958 | чугун | 150 |  |  |  | 457.5 | 457.5 |  |  |  | 20227 | 20227 | 0
1984 | 9101734 | сети кнз вн.кв. от кол. д.51 поШарова и жд по 30лет Октября,42 по дворов.терр.Кропотк,10 доКК854.301 | 1958 | чугун | 100 |  |  |  | 155 | 155 |  |  |  | 1 | 1 | 0
1985 | 9101735 | сети кнз вн.кв. от КК у дома по ул.Шарова,53 до дворовой территории в КК у дома по ул.Шарова,55 | 1958 | чугун | 100 |  |  |  | 32.5 | 32.5 |  |  |  | 1 | 1 | 0
1986 | 9101736 | сети кнз внутриквартальные от колодца дома поШарова,55 по двор.террит. д.30лОктября,46 в КК-854.280 | 1958 | чугун | 100 |  |  |  | 97.5 | 97.5 |  |  |  | 1 | 1 | 0
1987 | 9101737 | сети кнз вн.кв от КК-854.280 по ул. 30 лет Октября,46 по двор.терр. Кропоткина в ГК по ул. Деповской | 1958 |  | 300 |  |  |  | 417.5 | 417.5 |  |  |  | 1 | 1 | 0
1988 | 9101738 | сети кнз внутриквартальные от колодца жилого дома по ул. 30 лет Октября,39 в КК-854.280 | 1958 | чугун | 150 |  |  |  | 27.5 | 27.5 |  |  |  | 1 | 1 | 0
1989 | 9101739 | сети кнз вн.кв.отКК ж.д.а поК.Заслонова,15 по дв.тер.ж.д.13,14,14а поК.Заслон;и отКК Шар64вКК854.270 | 1960 | Керамика | 150 |  |  |  | 440 | 440 |  |  |  | 1 | 1 | 0
1990 | 9101740 | сети кнз вн.кв. от КК ж.д.по ул.Кропоткина,2 по двор.тер. д.10,11,12 в КК-854.242 по ул.Ударной | 1960 | чугун | 200 |  |  |  | 235 | 235 |  |  |  | 1 | 1 | 0
1991 | 9101741 | сети кнз вн.кв. от КК854.270 у ж.д. поШарова,62 по дв.терр.д.2,2а,2в,4 Ударная доКК по 30лет Октября | 1960 | чугун | 300 |  |  |  | 127.5 | 127.5 |  |  |  | 1 | 1 | 0
1992 | 9101742 | сети кнзвн.кв. от КК ж.д. по ул.Рессорная,8 по дв.терр. ж.д. Заслонова,2 поПаровозная до КК-854.153 | 1988 | Керамика | 200 | 300 |  |  | 327 | 204 | 123 |  |  | 26376.04 | 26376.04 | 0
1993 | 9101814 | сети кнз вн.кв. от выпускного колодца КК-705.580 до КК-705.575 на ГК Д150мм по ул. Коммуны, | 1949 | чугун | 150 |  |  |  | 84.6 | 84.6 |  |  |  | 1 | 1 | 0
1994 | 9101905 | вн.кв.сети кнз Борьбы,28, От КК-735.981 до КК-735.985 на коллекторе Д200мм | 1920 | чугун | 150 |  |  |  | 63 | 63 |  |  |  | 1 | 1 | 0
1995 | 9101926 | сети кнз МОУ СОШ №106 (корпус №1) ул. Грибоедова,35, от садика до КК-677.508, | 1959 | чугун | 100 |  |  |  | 23 | 23 |  |  |  | 1 | 1 | 0
1996 | 9102042 | вн.кв.сети кнз.Российская,3 от1-го вып.кол КК-585.38 до КК-585.32 на вн/квартальном коллекторе д=150 | 1958 | чугун | 200 |  |  |  | 121.5 | 121.5 |  |  |  | 1 | 1 | 0
1997 | 9102035 | вн.кв.сети кнз Красноармейская,106, от КК-705.321 до КК-705.319, на г/к д=900мм | 1950 | чугун | 150 |  |  |  | 120 | 120 |  |  |  | 45907.34 | 45907.34 | 0
1998 | 9102221 | сети кнз ул.Калинина,24-а (МДОУ №308), от КК-644.535 до КК-644.540 на вн.кв.кол-ре д=150 | 1966 | чугун | 150 |  |  |  | 116 | 116 |  |  |  | 5107.53 | 5107.53 | 0
1999 | 9102213 | сети кнз Свердловский пр.11,от КК-614.355 до КК-614.364,на кол-ре по Свердловскому тр. | 1961 | чугун | 200 |  |  |  | 33 | 33 |  |  |  | 316.75 | 316.75 | 0
2000 | 9102214 | сети кнз ул.Цинковая,12а, от КК-613.630 до КК-613.595,на вн.кв.кол-ре | 1961 | чугун | 200 |  |  |  | 38.4 | 38.4 |  |  |  | 368.59 | 368.59 | 0
2001 | 9102218 | сети кнз пр.Победы,296-а (МДОУ ЦРР №329),на вып.от здания до КК-611.321,КК-611.317 на вн.кв.кол-ре | 1965 | чугун | 150 |  |  |  | 59 | 59 |  |  |  | 2164.95 | 2164.95 | 0
2002 | 9102190 | сети кнз п.Новосинеглазово,от КК-1123.76 на вн.кв.кол-ре по Октябрьской ч/з КК1123.87до КК-1123.429н | 1959 | чугун | 200 |  |  |  | 97.5 | 97.5 |  |  |  | 1 | 1 | 0
2003 | 9102241 | Коллектор ул.Вишнегорская,от КК-344.262 ч/з КК344.231,до КК-402.22 на кол-ре д=600 по Б.Хмельницкого | 1980 | железобетон | 500 |  |  |  | 3380 | 3380 |  |  |  | 1 | 1 | 0
2004 | 9102396 | кнз пос. Челябэнерго,14, от 1-го выпускного колодца КК-457.17 до КК-457.19 | 2003 | чугун | 150 |  |  |  | 41 | 41 |  |  |  | 3477.06 | 3477.06 | 0
2005 | 9102397 | кнз п.Челябэнерго,22,24,26,28,30;отКК457.63 до КК457.65;КК457.61доКК457.65;КК457.64 доКК457.65; | 1980 | чугун | 150 | 150 | 150 | 150 | 230.3 | 107.3 | 84.9 | 19.5 | 18.6 | 4553 | 4553 | 0
2006 | 9102398 | кнз ул.2-я Шагольская,32, от 1-го выпускного колодца до КК-458.185 | 1983 | чугун | 150 |  |  |  | 62.8 | 62.8 |  |  |  | 4520.87 | 4520.87 | 0
2007 | 9102399 | кнз ул. 2-я Шагольская,30, от 1-го выпускного колодца до КК-458.187 | 1983 | чугун | 200 |  |  |  | 64.5 | 64.5 |  |  |  | 6763.64 | 6763.64 | 0
2008 | 9102400 | кнз 2-ая Шагольская,28, от 1-го выпускного колодца до КК458.200, | 1990 | чугун | 150 |  |  |  | 50.2 | 50.2 |  |  |  | 4424.44 | 4424.44 | 0
2009 | 9102401 | кнз 2-ая Шагольская,36-а, от 1-го выпускного колодца до КК458.153 | 1973 | чугун | 150 |  |  |  | 37 | 37 |  |  |  | 106.46 | 106.46 | 0
2010 | 9102402 | кнз ул. Шагольская,39, от 1-го выпускного колодца КК-458.141 до КК-458.134 | 1986 | чугун | 200 |  |  |  | 117.6 | 117.6 |  |  |  | 752.53 | 752.53 | 0
2011 | 9102403 | кнз 2-ая Шагольская,26, отКК458.134 доКК458.128;отКК458.133 доКК458.134;отКК458.130 до КК458.131 | 1986 | чугун | 200 | 150 | 150 |  | 61.9 | 55.8 | 3.6 | 2.5 |  | 9213.22 | 9213.22 | 0
2012 | 9102404 | кнз Шагольская,41,41-а;.2а Шагольская34,36,от вып.доКК458.153;от КК458.153 до КК458.151от458.151до45 | 1977 | чугун | 150 | 200 | 200 | 150 | 268.9 | 50.2 | 68 | 133.7 | 17 | 4388.77 | 4388.77 | 0
2013 | 9102406 | кнз ул. Шагольская,4, от 1-го выпускного КК до КК-458.79, | 2002 | чугун | 200 |  |  |  | 136.4 | 136.4 |  |  |  | 8836.22 | 8836.22 | 0
2014 | 9102407 | кнз ул. Чайковского,7, от 1-го выпускного КК до КК-612.131 на ГК д=200мм | 1978 | чугун | 150 |  |  |  | 129.9 | 129.9 |  |  |  | 10895.29 | 10895.29 | 0
2015 | 9102408 | кнз ул. М.Расковой,2-а, от 1-го выпускного колодца до КК-613.316 наГК д=200 по ул.Краснознаменная | 1962 | чугун | 100 |  |  |  | 75 | 75 |  |  |  | 1253.98 | 1253.98 | 0
2016 | 9102410 | кнз пр. Победы,296, от 1-го выпускного КК до КК-611.561 | 1991 | чугун | 150 |  |  |  | 66.5 | 66.5 |  |  |  | 5330.73 | 5330.73 | 0
2017 | 9102413 | кнз пр. Победы,382, от 1-го выпускного КК до КК-608.559 | 1990 | чугун | 200 |  |  |  | 128 | 128 |  |  |  | 2635.01 | 2635.01 | 0
2018 | 9102414 | кнз С.Юлаева,1-в, от выпускного КК до КК-607.149, | 2002 | чугун | 200 |  |  |  | 33.5 | 33.5 |  |  |  | 7631.04 | 7631.04 | 0
2019 | 9102415 | кнз ул. С.Юлаева,3в, от 1-го выпускного КК до КК-607.166 | 2002 | чугун | 200 |  |  |  | 31 | 31 |  |  |  | 7074.1 | 7074.1 | 0
2020 | 9102419 | кнз Комсомольский пр.41, от КК610.507 доКК610.505; от КК610.510 доКК610.504; отКК610.511 доКК611.141 | 1981 | чугун | 150 | 200 | 200 |  | 275.4 | 32.8 | 99.6 | 143 |  | 2367.52 | 2367.52 | 0
2021 | 9102424 | кнз Комсомольский пр.70, от КК-609.779 до КК609.91;от КК609.91 доКК609.84;от КК609.87 доКК609.85 | 1996 | чугун | 150 | 200 | 150 |  | 122 | 31 | 80 | 11 |  | 2050.51 | 2050.51 | 0
2022 | 9102432 | кнз Комсомолдьский пр.128, от 1-го выпускного колодца КК-637.06 до КК-607.209 | 1991 | чугун | 150 |  |  |  | 110 | 110 |  |  |  | 130.61 | 130.61 | 0
2023 | 9102433 | кнз Комсомольский пр. 130а, от 1-го выпускного колодца КК-637.10 до КК-637.07 | 2002 | чугун | 200 |  |  |  | 26.9 | 26.9 |  |  |  | 6806.96 | 6806.96 | 0
2024 | 9102435 | кнз Краснознаменная,18, от 1-го выпускного КК до КК-613.371 | 1959 | чугун | 200 |  |  |  | 59.3 | 59.3 |  |  |  | 2201.13 | 2201.13 | 0
2025 | 9102436 | кнз Титановая,1, от 1-го выпускного КК до КК-613.321 | 1967 | чугун | 150 | 200 |  |  | 107.5 | 62 | 45.5 |  |  | 1 | 1 | 0
2026 | 9102440 | кнз Свердловский пр.24-б, от выпускных колодцев ж.д. до КК-643.142 | 1963 | чугун | 150 |  |  |  | 89.8 | 89.8 |  |  |  | 1 | 1 | 0
2027 | 9102593 | вн.кв.сети кнз ул. Крупская,19-а(общежитие),от1-го на выпуске КК.764.95 до КК-763.243 на вн.кв. сети | 1955 | чугун | 150 |  |  |  | 100.6 | 100.6 |  |  |  | 32583.33 | 32583.33 | 0
2028 | 9102601 | Напорно-самотечный коллектор (напорная часть) от КНС по ул. Родькина,5, | 1970 | сталь | 500 |  |  |  | 1896 | 1896 |  |  |  | 1 | 1 | 0
2029 | 9102600 | вн.кв.сети кнз ул. Крупской,27,от1-го кол на выпуске КК-763.243 до КК-763.245 на вн.кв. сети ж.д.№29 | 1955 | чугун | 150 |  |  |  | 54 | 54 |  |  |  | 17490.06 | 17490.06 | 0
2030 | 9102604 | вн.кв.сети кнз ул.Нагорная,18 (детский дом №2),от КК-676.84 до КК-676.83 на вн.кв коллекторе | 1965 | чугун | 200 |  |  |  | 8 | 8 |  |  |  | 3010.32 | 3010.32 | 0
2031 | 9102611 | вн.кв.сети кнз ул. Труда,88, от выпуск.кол КК705.114 иКК705.113 до КК-705.110 наГК по Труда | 1950 | чугун | 150 | 300 |  |  | 103 | 39 | 64 |  |  | 46378.31 | 46378.31 | 0
2032 | 9102711 | вн.квартальные сети кнз ул. Воровского,11б, от КК-1 до КК-2, | 2010 | ПЭ | 200 |  |  |  | 13.5 | 13.5 |  |  |  | 597.63 | 597.63 | 0
2033 | 9102723 | вн.кв.сети кнз Смирных,19( обл. д.ребенка №1),от1-го кол.на выпКК-732.273до КК-732.268 на вн.кв.сети | 1948 | чугун | 150 |  |  |  | 100 | 100 |  |  |  | 1 | 1 | 0
2034 | 9102846 | Напорная и самотечная кнз п.Чурилово от КНС по пер. 10-й Лобинский до колодца-гасителя | 1991 | сталь | 200 |  |  |  | 1030 | 1030 |  |  |  | 1 | 1 | 0
2035 | 9102978 | вн.кв.сети кнз ул.Набережная,20, от колодца на выпуске от ж.д. КК-675.94 до КК-675.93,по ул.Набережн | 1966 | чугун | 150 |  |  |  | 35 | 35 |  |  |  | 1 | 1 | 0
2036 | 9102979 | вн.кв.сети кнз ул.Знаменская,3-а, от кол. на выпуске КК-853.391 до КК-853.04 на ГК по ул. Мебельна | 1976 | чугун | 150 |  |  |  | 39.5 | 39.5 |  |  |  | 1 | 1 | 0
2037 | 9102980 | вн.кв.сети кнз ул.Чарчана,20, от выпускного КК-881.270 до КК-881.271 на внутр. кв. коллекторе, | 1956 | чугун | 150 |  |  |  | 22 | 22 |  |  |  | 1 | 1 | 0
2038 | 9103254 | Сети кнз по ул.Марата 8 от КК-824,80 до КНС | 1976 | чугун | 100 | 200 |  |  | 182.65 | 172.95 | 9.7 |  |  | 1 | 1 | 0
2039 | 9103408 | вн.кв.сети кнз"Обл.противот.дис Комсомольский пр.5, отКК614.307 доКК614.306, отКК614.308 доКК614.276 | 1932 | чугун | 100 | 100 |  |  | 50 | 14 | 36 |  |  | 1 | 1 | 0
2040 | 9103612 | вн.кв.сети кнз Воровского,61-а , от КК-763.782 до КК-763.785 на ГК Д1 | 1960 | чугун | 100 |  |  |  | 37 | 37 |  |  |  | 8812.66 | 8812.66 | 0
2041 | 9103608 | вн.кв.сети кнз Ленина,25-а,отКК-736.76 до КК-736.72наГК Д200 1962, 150, 107,0, чугун, | 1962 | чугун | 150 |  |  |  | 107 | 107 |  |  |  | 34003.53 | 34003.53 | 0
2042 | 9103607 | вн.кв.сети кнз п.Федоровка, ул.Дубовая,6,от КК-971.101до КК-971.102, 1950, 150, 46,0, чу | 1950 | чугун | 150 |  |  |  | 46 | 46 |  |  |  | 14618.34 | 14618.34 | 0
2043 | 9103622 | вн.кв.сети кнз Коммуны,115-а от КК-703.624 до КК-704.259 (МООУ 3 и 4 видов шк.№127) | 1961 | чугун | 200 |  |  |  | 52.5 | 52.5 |  |  |  | 25196.33 | 25196.33 | 0
2044 | 9103651 | вн.кв.сети кнз Барбюса41-а,от КК-797.352 до КК-797.350, (МОДУ 347) | 1961 | чугун | 150 |  |  |  | 38.5 | 38.5 |  |  |  | 11199.65 | 11199.65 | 0
2045 | 9103652 | вн.кв.сети кнз Вагнера91,от КК-826.50 до КК826.49, (МДОУ 27) | 1961 | чугун | 150 |  |  |  | 62.3 | 62.3 |  |  |  | 18123.07 | 18123.07 | 0
2046 | 9103789 | вн.кв.сети кнз Шк.искусств№11, Некрасовская,19 от выпускного КК-881.477 ч/з КК881.80 до КК-881.98, | 1965 | чугун | 150 |  |  |  | 99 | 99 |  |  |  | 36327.06 | 36327.06 | 0
2047 | 9103834 | вн.кв.сети кнз Коммуны,98,98-а,92,98/1, от КК-703.30 до КК-703.36; от КК-703.36 до КК-703.40; | 1955 | чугун | 150 | 200 | 150 | 200 | 518.5 | 197 | 120 | 84.5 | 117 | 142694.28 | 142694.28 | 0
2048 | 9103837 | вн.кв.сети кнзТруда,167,169, от КК-703.116 до КК-703.112 на ГК по ул. Труда, 1953, 100, 61,6, | 1953 | чугун | 100 |  |  |  | 61.6 | 61.6 |  |  |  | 18319.22 | 18319.22 | 0
2049 | 9103836 | вн.кв.сети кнзТруда,171 противотуб. диспансер,от КК-703.121 до КК-703.109 на ГК Д300 поТруда | 1953 | чугун | 100 |  |  |  | 59.5 | 59.5 |  |  |  | 17694.71 | 17694.71 | 0
2050 | 9103782 | вн.кв.сети кнз ул.Гагарина,9-а,от КК-797.892 до КК-797.891-;от КК-767.843 до КК-797.170, | 1965 | чугун | 150 | 200 |  |  | 106 | 4 | 102 |  |  | 39849.34 | 39849.34 | 0
2051 | 9103746 | нап.-сам.кол-р п.Каштак;ул.Лазурная, отКНС до КК-283,47и от кнс "Ур.Березка" до кол-ра по 2й Павелец | 1972 | ПЭ | 200 |  |  |  | 397 | 397 |  |  |  | 373110 | 373110 | 0
2052 | 9103747 | нап.-сам.кол-р п.Каштак;ул.Лазурная, отКНС до КК-283,47и от кнс "Ур.Березка" до кол-ра по 2й Павелец | 1972 | сталь | 200 |  |  |  | 43 | 43 |  |  |  | 279000 | 279000 | 0
2053 | 9104275 | вн.кв.сети канализации п.Новосинеглазово, ул. Пушкина,11,16, от КК-1222.183 ж.д. Пушкина,11 до КК-1 | 1952 | чугун | 150 |  |  |  | 86 | 86 |  |  |  | 47252 | 47252 | 0
2054 | 9104273 | вн.кв.сети канализации п.Новосинеглазово, ул. Пушкина,3,5,7,9, от КК-1122.158 до КК-1152.03, | 1952 | чугун | 200 |  |  |  | 175 | 175 |  |  |  | 95633 | 95633 | 0
2055 | 9104267 | вн.кв.сети кнз п. Новосинеглазово, ул. Советская,3,5,7,9, от КК-1122.138 до КК-1122.139, | 1998 | чугун | 150 |  |  |  | 26 | 26 |  |  |  | 13016 | 13016 | 0
2056 | 9104270 | вн.кв.сети кнз п.Новосинеглазово, ул. Новая,4,6,8,10,12, от КК-1122.133 до КК-1122.124; от К | 1952 | чугун | 150 | 150 |  |  | 235 | 213 | 22 |  |  | 119009 | 119009 | 0
2057 | 9104272 | вн.кв.сети кнз п.Новосинеглазово, ул. Пушкина,1; Морозова,11, от КК-1152.09 до КК-1152.06, | 1952 | чугун | 150 |  |  |  | 32 | 32 |  |  |  | 16778 | 16778 | 0
2058 | 9104274 | вн.кв.сети кнз п.Новосинеглазово, ул. Пушкина.2,4,6,8,10,12,14, от КК-1123.461доКК1152.10,отКК1123.4 | 1952 | чугун | 150 | 150 | 150 | 150 | 205 | 175 | 10 | 10 | 10 | 109053 | 109053 | 0
2059 | 9104269 | вн.кв.сети кнз п.Новосинеглазово, ул. Советская,4,6,8,10, от КК-1122.155 до КК-1152.02 | 1952 | чугун | 150 |  |  |  | 168 | 168 |  |  |  | 91159 | 91159 | 0
2060 | 9104271 | вн.кв.сети кнз п.Новосинеглазово, ул.Суворова,1,3,5,7,9,11,от КК1123.150доКК115304,отКК1153.01доКК11 | 1953 | чугун | 200 | 150 |  |  | 262 | 240 | 22 |  |  | 135619 | 135619 | 0
2061 | 9104268 | вн.кв.сети кнз п.Новосинеглазово,ул.Советская,3,5,7,9, от КК-1122.139 до КК-1122.147; | 1951 | чугун | 150 |  |  |  | 146 | 146 |  |  |  | 65000 | 65000 | 0
2062 | 9104294 | сети канализации ул. Медгородок, 8, | 1972 | Керамика | 200 |  |  |  | 446.4 | 446.4 |  |  |  | 276943.05 | 276943.05 | 0
2063 | 3002439 | кнз от ж.д.26 по Свердловскому пр. до вн.кв.коллектора | 1961 | Керамика | 150 |  |  |  | 54 | 54 |  |  |  | 40533.48 | 40533.48 | 0
2064 | 3002438 | кнз от первого колодца на выпуске от ж.д. 26-а по Свердловскому пр. до вн.кв. коллектора | 1969 | Керамика | 150 |  |  |  | 192.6 | 192.6 |  |  |  | 144570.52 | 144570.52 | 0
2065 | 3009029 | Сети канализации вн.кв.п.Ново-Синеглазово ул.Октябрьская 15 от КК 1123,91 до КК 1123,87 на вн.кв.кол | 1959 | чугун | 150 |  |  |  | 87 | 87 |  |  |  | 0.01 |  | 0.01
2066 | 9104720 | Коллектор Свердловский тракт,3, от КК-493.48 до КК-432.80 у здания КНС №4-а, через КК-462.121 | 1975 | железобетон | 500 |  |  |  | 2335.5 | 2335.5 |  |  |  | 0.01 |  | 0.01
2067 | 3001991 | кнз по ул.Хохрякова 2 (6 секции) | 1992 | Чугун | 150 |  |  |  | 2 | 2 |  |  |  | 16 | 11.81 | 4.19
2068 | 3002003 | кнз по ул.Хохрякова 2а | 1994 | Чугун | 150 |  |  |  | 11 | 11 |  |  |  | 12 | 7.34 | 4.66
2069 | 9105036 | сети канализации ул. Артиллерийская,117, от КК-707.446 до КК-707.448, 1965, 150,0, 22,0, чугун, 3 | 1965 | чугун | 150 |  |  |  | 22 | 22 |  |  |  | 1925.19 | 1918.85 | 6.34
2070 | 3001492 | кнз от ж.д. по ул.Доватора 22 | 1966 | Чугун | 150 |  |  |  | 25 | 25 |  |  |  | 2562.81 | 2554.89 | 7.92
2071 | 3005091 | Сети канализации по ул.Коммуны 84А, КК-1;2 МДОУ 138 | 1965 | Чугун | 100 |  |  |  | 11.85 | 11.85 |  |  |  | 750 | 741.95 | 8.05
2072 | 3001498 | кнз от ж.д. по ул.Техникумовская 34 | 1966 | Чугун | 150 |  |  |  | 28 | 28 |  |  |  | 2870.35 | 2861.08 | 9.27
2073 | 7100187 | кнз к ж д 9 ул.Овчинникова | 1966 | Чугун | 150 |  |  |  | 9.5 | 9.5 |  |  |  | 3019.01 | 3008.76 | 10.25
2074 | 9105035 | сети канализации ул. Артиллерийская,117, от КК-707.438 до КК-707.439, 1965, 150, 40,0, чугун, 3, | 1965 | чугун | 150 |  |  |  | 40 | 40 |  |  |  | 3500.33 | 3488.82 | 11.51
2075 | 3001500 | кнз от ж.д. по ул.Красная 40а-42 | 1967 | Чугун | 100 |  |  |  | 15 | 15 |  |  |  | 756.29 | 739.39 | 16.9
2076 | 3001490 | кнз от н.ст. по ул.Доватора 16 | 1987 | Чугун | 100 |  |  |  | 17 | 17 |  |  |  | 53.06 | 31.77 | 21.29
2077 | 3006556 | Сети канализации от КК ж.д.Доватора 44а по двор.террит. и в КК 764,128 ж.д.Крупская 23б | 1965 | чугун | 150 |  |  |  | 23 | 23 |  |  |  | 3080 | 3043.61 | 36.39
2078 | 3001470 | кнз от ж.д.по ул.Володарского 50 | 1966 | Чугун | 150 |  |  |  | 80 | 80 |  |  |  | 11393.38 | 11356.15 | 37.23
2079 | 3000998 | вн.квартальная фекальная кнз к дому по ул.Румянцева 4 | 1976 | Чугун | 150 |  |  |  | 5 | 5 |  |  |  | 409.21 | 368.56 | 40.65
2080 | 7100019 | кнз к ж дому ул.Салютная, 20 | 1966 | Чугун | 150 |  |  |  | 39.2 | 39.2 |  |  |  | 12457.01 | 12415.31 | 41.7
2081 | 3001997 | кнз по ул.Хохрякова 2 ( 10-11 секция) | 1992 | Чугун | 150 |  |  |  | 9 | 9 |  |  |  | 116 | 68.93 | 47.07
2082 | 3100089 | кнз дома 88а по ул.Коммуны | 1976 | Керамика | 150 |  |  |  | 22 | 22 |  |  |  | 12356 | 12304.34 | 51.66
2083 | 3002001 | кнз по ул.Хохрякова 2а | 1983 | Чугун | 150 |  |  |  | 162 | 162 |  |  |  | 11481 | 11425.08 | 55.92
2084 | 3001992 | кнз по ул.Ххрякова 2 ( 6 секция) | 1992 | Чугун | 150 |  |  |  | 2 | 2 |  |  |  | 159 | 102.79 | 56.21
2085 | 3100147 | кнз от д 44 ул.Гагарина (сети ЧТПЗ) | 1976 | Керамика | 150 |  |  |  | 58 | 58 |  |  |  | 14520 | 14459.5 | 60.5
2086 | 3005095 | Сети канализации по ул.Южная 5а, Кк-1 МДОУ 213 | 2007 | Чугун | 150 |  |  |  | 78 | 78 |  |  |  | 6000 | 5937.5 | 62.5
2087 | 3005240 | Сети канализации по ул.Черкасская 10а | 1965 | Чугун | 150 |  |  |  | 86 | 86 |  |  |  | 6620 | 6551.2 | 68.8
2088 | 3005244 | Сети канализации по ул.Комаровского10а | 1965 | Чугун | 150 |  |  |  | 87 | 87 |  |  |  | 6700 | 6630.05 | 69.95
2089 | 3200033 | Внутриквартальные инженерные сети кнз в м/р "А" С/З, в т.ч. к ж/д 17 | 1975 | Керамика | 150 |  |  |  | 140 | 140 |  |  |  | 35048 | 34975.34 | 72.66
2090 | 7200164 | кнз д/с 39 в м/р 26 ул 250 лет Челябинску 14а | 1966 | Чугун | 150 |  |  |  | 39 | 39 |  |  |  | 22667 | 22591.62 | 75.38
2091 | 3001998 | кнз по ул.Хохрякова 2 ( 7 секция) | 1992 | Чугун | 150 |  |  |  | 7 | 7 |  |  |  | 222 | 140.79 | 81.21
2092 | 3200008 | кнз к ж/д ул Солнечная, 50 | 1976 | Керамика | 200 |  |  |  | 83 | 83 |  |  |  | 21963 | 21871.89 | 91.11
2093 | 7100194 | кнз ж д 53 по ул.Сулимова | 1966 | Чугун | 100 |  |  |  | 34.6 | 34.6 |  |  |  | 28116.97 | 28023.07 | 93.9
2094 | 3001995 | кнз по ул.Хохрякова 2 ( 8-9 секция) | 1993 | Чугун | 150 |  |  |  | 9 | 9 |  |  |  | 246 | 148.47 | 97.53
2095 | 3001465 | кнз от ж.д.по ул.Сони Кривой 69 | 1974 | Чугун | 300 |  |  |  | 60 | 60 |  |  |  | 4142.69 | 4044.62 | 98.07
2096 | 3002389 | кнз по ул.Ильменская | 1977 | Чугун | 200 |  |  |  | 67 | 67 |  |  |  | 1038.42 | 939.01 | 99.41
2097 | 3001461 | кнз от ж.д. по пр.Ленина 68а | 1969 | Чугун | 100 | 125 |  |  | 80 | 50 | 30 |  |  | 1592.82 | 1492.18 | 100.64
2098 | 9105034 | сети канализации ул.Артиллерийская,117, от выпускного КК-707.900 до КК-707.887, через КК-707.901 | 1965 | чугун | 150 |  |  |  | 368 | 368 |  |  |  | 32203.04 | 32097.11 | 105.93
2099 | 3000975 | сети кнз от ж.д.5а 9а 15а 13 13а по ул.50 лет ВЛКС | 1966 | Чугун | 200 |  |  |  | 76 | 76 |  |  |  | 16851.33 | 16740.45 | 110.88
2100 | 3010006 | кнз от здания н/ст и резервуаров | 1965 | Керамика,Чугун | 150 | 150 |  |  | 210 | 76 | 134 |  |  | 31510.11 | 31398.03 | 112.08
2101 | 7100379 | кнз к ж д ул.Барбюса 144в | 1967 | Чугун | 150 |  |  |  | 16 | 16 |  |  |  | 5085 | 4966.88 | 118.12
2102 | 3005083 | Сети канализации по ул.С.Кривой 54, КК-1-МОУ№138 | 1965 | Чугун | 150 |  |  |  | 165.5 | 165.5 |  |  |  | 12700 | 12567.55 | 132.45
2103 | 7100378 | кнз к ж д ул.Барбюса 144б | 1967 | Чугун | 150 |  |  |  | 18 | 18 |  |  |  | 5720 | 5586.17 | 133.83
2104 | 3005509 | Сети канализации по ул.Шуменская,45 | 1965 | Чугун | 100 |  |  |  | 211.13 | 211.13 |  |  |  | 6528 | 6392 | 136
2105 | 7100181 | кнз ж д 149 по ул.Свободы | 1966 | Чугун | 150 |  |  |  | 65 | 65 |  |  |  | 41202 | 41064.66 | 137.34
2106 | 7100381 | кнз к ж д ул.Южный Бульвар 43 | 1968 | Чугун | 150 |  |  |  | 10 | 10 |  |  |  | 3178 | 3040.64 | 137.36
2107 | 7200201 | Сети канализации жилого дома №40 по ул.Краснознаменной | 1967 | Чугун | 100 |  |  |  | 8 | 8 |  |  |  | 5967 | 5828.31 | 138.69
2108 | 3005198 | Сети канализации по ул.Комаровского 7б | 1965 | Чугун | 150 |  |  |  | 179 | 179 |  |  |  | 13780 | 13636.3 | 143.7
2109 | 3001070 | хоз.бытовая кнз к жд 32а с лыжной базы по ул.60 лет Октября, 32а | 1986 | Асбоцемент | 168 |  |  |  | 119 | 119 |  |  |  | 7035.07 | 6886.62 | 148.45
2110 | 7100380 | кнз к ж д ул.Вагнера 110 | 1967 | Чугун | 150 |  |  |  | 20 | 20 |  |  |  | 6356 | 6207.33 | 148.67
2111 | 3006571 | Сети канализации вн.кв.от КК в д./с №59 ул.Крупская 21 до КК 764,87 у ж.д.Крупская 23 по дв. террит. | 1965 | чугун | 100 |  |  |  | 34 | 34 |  |  |  | 13487.5 | 13327.31 | 160.19
2112 | 3005490 | Сети канализации по ул.Крылова,17а | 1965 | Чугун | 150 |  |  |  | 162.67 | 162.67 |  |  |  | 7700 | 7539.74 | 160.26
2113 | 3001471 | кнз от ж.д. по ул.К.Либкнехта 32 | 1969 | Чугун | 150 |  |  |  | 80 | 80 |  |  |  | 2548.48 | 2388.07 | 160.41
2114 | 5200015 | Кнз в м/р 10 от ж/домов №1-9,13,15,16, ЖЭК-24 по ул 40лет Победы15,19,21,21-а; Комсомол. пр.101,101а | 1986 | Асбоцемент | 200 |  |  |  | 31 | 31 |  |  |  | 7358 | 7180.62 | 177.38
2115 | 3006058 | Сети кнз по ул.Сулимова 92б от КК до дворов.кнз к ж/д по ул.Сулимова | 2004 | Сталь | 150 |  |  |  | 25 | 25 |  |  |  | 250 | 40.48 | 209.52
2116 | 3001504 | кнз от ж.д. по ул.Энтузиастов 25 | 1969 | Чугун | 150 |  |  |  | 110 | 110 |  |  |  | 3504.17 | 3283.1 | 221.07
2117 | 3003345 | кнз от ж.д. Кузнецова 19 | 1973 | Чугун | 150 |  |  |  | 73.5 | 73.5 |  |  |  | 13739 | 13503.89 | 235.11
2118 | 9102195 | сети кнз ул.Гагарина,22, от КК-797.494 ч/з КК797.493 до КК-797.492 на вн.кв.кол-ре д=150 | 1969 | чугун | 150 |  |  |  | 30.7 | 30.7 |  |  |  | 2845.28 | 2608.1 | 237.18
2119 | 7100197 | кнз к ж д 98 ул.Сулимова | 1968 | Чугун | 100 |  |  |  | 17.3 | 17.3 |  |  |  | 5497.99 | 5259.39 | 238.6
2120 | 3000990 | наружная кнз к д/сад- яслям в пос.Каштак № 36 и №392 | 1975 | Чугун | 150 |  |  |  | 7 | 7 |  |  |  | 3077.3 | 2830.96 | 246.34
2121 | 1010064 | Бункер мокрого хранения соли | 1974 | [10 empty] | 62129.76 | 61872.17 | 257.59
2122 | 3001105 | хоз.бытовая кнз к ж.д.50 по ул.Социалистическая | 1988 | Чугун | 200 |  |  |  | 37.2 | 37.2 |  |  |  | 696.41 | 436.76 | 259.65
2123 | 3000446 | кнз от ж.д. 21 по ул. Худякова | 1964 | Чугун | 150 |  |  |  | 72 | 72 |  |  |  | 6547.68 | 6285.49 | 262.19
2124 | 9102388 | кнз к ж.д. пр.Победы,374, от 1-го выпускного колодца до КК-609.543 | 1976 | Керамика | 150 |  |  |  | 7.5 | 7.5 |  |  |  | 1061 | 795.96 | 265.04
2125 | 3001990 | кнз по ул.Хохрякова 2 (5 секции) | 1991 | Керамика | 150 |  |  |  | 10 | 10 |  |  |  | 829 | 563.56 | 265.44
2126 | 3000434 | кнз от д/c 307 по ул.Гвардейской 10 | 1964 | Чугун | 150 |  |  |  | 89.5 | 89.5 |  |  |  | 6634.78 | 6369.21 | 265.57
2127 | 3006050 | Сети канализации к ж.д.5 по ул.Сулимова от выпускных КК до вн.кв.коллектора по ул.Каменный лог | 2007 | ПВХ | 150 |  |  |  | 32 | 32 |  |  |  | 320 | 48.76 | 271.24
2128 | 3003272 | кнз от ж.д. Мебельная 86 | 1973 | Чугун | 150 |  |  |  | 91.3 | 91.3 |  |  |  | 17067 | 16775.35 | 291.65
2129 | 7100377 | кнз к ж д ул.Барбюса 144а | 1967 | Чугун | 150 |  |  |  | 40 | 40 |  |  |  | 12712 | 12415.75 | 296.25
2130 | 3001531 | кнз от КК-1 до ул.Доватора | 1978 | Керамика | 200 |  |  |  | 52 | 52 |  |  |  | 5510.95 | 5213.22 | 297.73
2131 | 7100382 | кнз к ж д ул.Гражданская 10а | 1969 | Чугун | 150 |  |  |  | 15 | 15 |  |  |  | 4767 | 4465.62 | 301.38
2132 | 3006549 | Сети канализации вн.кв. от КК Доватора 46а по дв.террит.до КК 763,685 и далее в КК 763,665 у ж.д. До | 1965 | чугун | 150 |  |  |  | 106 | 106 |  |  |  | 25900 | 25591.39 | 308.61
2133 | 3000447 | кнз от ж.д. 19 по ул.Худякова | 1957 | Чугун | 150 |  |  |  | 86 | 86 |  |  |  | 7822 | 7509.47 | 312.53
2134 | 3001111 | КНЗ от детской инфекционной б-цы №2 п/а: ул.Мало-Набережная, 58-а | 2001 | Чугун | 150 |  |  |  | 143 | 143 |  |  |  | 2918 | 2602.53 | 315.47
2135 | 9102394 | кнз пос. Челябэнерго,20, от 1-го выпускного колодца КК-457.45 до КК-457.48 | 1968 | чугун | 100 | 150 |  |  | 77.2 | 10.4 | 66.8 |  |  | 3166.43 | 2849.58 | 316.85
2136 | 7100091 | кнз ж д по ул.3-го Интернационала, 113 | 1982 | Чугун | 150 |  |  |  | 15 | 15 |  |  |  | 933.65 | 616.63 | 317.02
2137 | 3100103 | дворовая кнз ж д по ул.Елькина 82; Омская 69,71; Блюхера 2, 4; Воровского 17. | 1977 | Керамика | 150 |  |  |  | 26.5 | 26.5 |  |  |  | 6634 | 6316.03 | 317.97
2138 | 3006052 | Сети кнз Воровского 15г от выпускных КК доКК коллект д=700 по ул.Красная | 2007 | ПВХ | 150 |  |  |  | 38 | 38 |  |  |  | 380 | 57.96 | 322.04
2139 | 5100014 | сети кнз д/с по ул.Ереванская 12 | 1986 | Асбоцемент | 200 |  |  |  | 87 | 87 |  |  |  | 20651 | 20324.46 | 326.54
2140 | 3002000 | кнз по ул.Хохрякова 4а | 1988 | Чугун | 150 |  |  |  | 21 | 21 |  |  |  | 1597 | 1270.32 | 326.68
2141 | 3001069 | хоз.бытовая кнз к ж.д.50 по ул.Социалистическая | 1987 | Керамика | 150 |  |  |  | 59.5 | 59.5 |  |  |  | 1113.28 | 780.55 | 332.73
2142 | 3001190 | кнз от ж.д. по ул.Новороссийской 34б | 1965 | Чугун | 150 |  |  |  | 69 | 69 |  |  |  | 11645.27 | 11297.04 | 348.23
2143 | 3001513 | кнз от ж.д. по ул.Корабельная 10 | 1985 | Керамика | 150 |  |  |  | 212.2 | 212.2 |  |  |  | 1543.49 | 1191.18 | 352.31
2144 | 3002106 | кнз по ул.3 Интернационала 90а | 1961 | Керамика | 150 |  |  |  | 12 | 12 |  |  |  | 1126 | 765.2 | 360.8
2145 | 9103784 | вн.кв.сети кнз Детская школа искусств №7, ул.Кирова,139-а; от выпускного КК-704.761 до КК-704.488, | 2004 | ПВХ | 100 |  |  |  | 3 | 3 |  |  |  | 390.6 | 28.86 | 361.74
2146 | 3003346 | кнз от ж.д. Кузнецова 21 | 1973 | Чугун | 150 |  |  |  | 119 | 119 |  |  |  | 22245 | 21865.06 | 379.94
2147 | 9102209 | сети кнз пос.ОПМС, от КК-714.56 до КК-714.15 на вн.кв.коллекторе | 1974 | чугун | 150 |  |  |  | 33 | 33 |  |  |  | 4652.43 | 4264.7 | 387.73
2148 | 9102205 | сети кнз ул.Пограничная,23-а (МДОУ №474), от КК-766.375 до КК-766.378 на вн.кв.кол-ре | 1990 | чугун | 150 |  |  |  | 12 | 12 |  |  |  | 4704.7 | 4312.55 | 392.15
2149 | 7100383 | кнз к ж д ул.Барбюса 78 | 1970 | Чугун | 150 |  |  |  | 15 | 15 |  |  |  | 4767 | 4370.28 | 396.72
2150 | 3002121 | кнз по ул.Дзержинского 21 | 1970 | Чугун | 150 |  |  |  | 80 | 80 |  |  |  | 4000 | 3600.69 | 399.31
2151 | 3006054 | Сети канализации к ж.д.1 в мкр 31 ул.250 лет Челябинска 28б | 2006 | ПВХ | 150 |  |  |  | 47.5 | 47.5 |  |  |  | 475 | 72.68 | 402.32
2152 | 3005513 | Сети канализации по ул.Салютная,15а | 1967 | Чугун | 150 |  |  |  | 24.37 | 24.37 |  |  |  | 1876.49 | 1470.16 | 406.33
2153 | 3000048 | КНЗ от техникума легкой пpомышленности, Речная,1-а | 1976 | Керамика | 150 |  |  |  | 395 | 395 |  |  |  | 98884 | 98472.16 | 411.84
2154 | 3001988 | кнз по ул.Хохрякова 2 (3секции) | 1989 | Чугун | 150 |  |  |  | 12 | 12 |  |  |  | 1700 | 1283.81 | 416.19
2155 | 7100376 | кнз к ж д ул.Барбюса 144 | 1967 | Чугун | 150 |  |  |  | 57 | 57 |  |  |  | 18114.01 | 17691.35 | 422.66
2156 | 7100300 | сети кнз к ж д ул. Пограничная 11 | 1988 | Чугун | 100 |  |  |  | 4 | 4 |  |  |  | 949.88 | 525.27 | 424.61
2157 | 3003275 | кнз от ж.д. Знаменская 2 | 1973 | Чугун | 300 |  |  |  | 76.3 | 76.3 |  |  |  | 24986 | 24559.27 | 426.73
2158 | 9102207 | сети кнз пос. ОПМС, от КК714.30 до КК-714.55 на вн.кв.кол-ре | 1974 | чугун | 150 |  |  |  | 36.3 | 36.3 |  |  |  | 5117.68 | 4690.95 | 426.73
2159 | 9102229 | сети кнз ул.Каслинская,27б,(МДОУ №253) от КК-644.716 до КК-644.714 на вн.кв.кол-ре д=150 | 1969 | чугун | 150 |  |  |  | 55.8 | 55.8 |  |  |  | 5171.56 | 4740.45 | 431.11
2160 | 3001066 | кнз к ж.д.66 по ул.Сталеваров | 1988 | Керамика | 150 |  |  |  | 77.5 | 77.5 |  |  |  | 1976.43 | 1544.09 | 432.34
2161 | 3200031 | Внутриквартальные кнз к домам 1, 2, 3, 11, 12, 13, 20-22, в м/р 9 | 1975 | Керамика | 150 | 200 |  |  | 844 | 844 |  |  |  | 217308 | 216855.81 | 452.19
2162 | 9101728 | сети кнз внутриквартальные от колодца здания ДСШ (торговый дом) до ГК по ул. Монакова, | 1967 | чугун | 100 |  |  |  | 15 | 15 |  |  |  | 1658 | 1204.14 | 453.86
2163 | 9104018 | вн.кв.сети кнз Островского,28, от выпуск.КК-613.565 до КК-613.566, на дворов.кнз ж/д по Цинковой,26а | 1960 | чугун | 150 |  |  |  | 17.5 | 17.5 |  |  |  | 5453 | 4998.51 | 454.49
2164 | 7100222 | кнз в кв.28 от д 19,17 по ул.Ереванской и д 80,80а по Новорос. от д 21,33,25 по Ереван. от д 86 по Н | 1966 | Чугун | 100 | 100 |  |  | 430 | 170 | 260 |  |  | 136649 | 136193.68 | 455.32
2165 | 3002500 | кнз от ж.д.по Суркова 4 до коллектора d-500 | 1974 | Чугун | 150 |  |  |  | 122.5 | 122.5 |  |  |  | 19309 | 18852.77 | 456.23
2166 | 9104019 | вн.кв.сети кнз пер. Островского,13, от выпуск.колод.КК-644.27 до КК-644.19,на дворов.сети ж/д поОстр | 1955 | чугун | 150 |  |  |  | 34 | 34 |  |  |  | 5506 | 5047.02 | 458.98
2167 | 3100146 | кнз от д 50а ул.Гагарина | 1977 | Керамика | 150 |  |  |  | 63 | 63 |  |  |  | 15771 | 15311.41 | 459.59
2168 | 3001976 | кнз по ул.Лебединского 47 | 1966 | Чугун | 150 |  |  |  | 67 | 67 |  |  |  | 23547 | 23077.45 | 469.55
2169 | 3003340 | кнз от ж.д. Кузнецова 8 | 1973 | Чугун | 200 |  |  |  | 102 | 102 |  |  |  | 27835 | 27359.74 | 475.26
2170 | 3003127 | Кнз от ж.д.по ул.Куйбышева 19 до коллектора д=1000 по ул.Куйбышева | 1974 | Чугун | 150 |  |  |  | 65 | 65 |  |  |  | 13283 | 12790.63 | 492.37
2171 | 3005646 | Сети канализации по Пр. Победы 366 | 1975 | Керамика | 150 |  |  |  | 63 | 63 |  |  |  | 15768.9 | 15276.18 | 492.72
2172 | 3001046 | кнз вн.квартальная к ж.д.29 по Кавзазской | 1993 | ПВХ | 200 |  |  |  | 68.35 | 68.35 |  |  |  | 901.17 | 406.3 | 494.87
2173 | 3002002 | кнз по ул.Хохрякова 2а | 1994 | Чугун | 150 |  |  |  | 11 | 11 |  |  |  | 1145 | 644.87 | 500.13
2174 | 3001055 | кнз к ж.д. 41а по ул.50 лет ВЛКСМ | 1993 | Керамика | 160 |  |  |  | 23.1 | 23.1 |  |  |  | 1049.3 | 535.69 | 513.61
2175 | 3006518 | Сети канализации вн.кв.от КК Евтеева 5 по двор.террит.ж.д.98,100 по ул.Свободы и в КК 765,301 на ГК | 1965 | чугун | 150 |  |  |  | 309 | 309 |  |  |  | 43120 | 42606.39 | 513.61
2176 | 3001050 | кнз к ж.д. 43 б по ул.50 лет ВЛКСМ | 1993 | Чугун | 200 |  |  |  | 35.95 | 35.95 |  |  |  | 1493.57 | 977.85 | 515.72
2177 | 3001197 | кнз от ж.д. по ул.Новороссийской 61б | 1968 | Чугун | 150 |  |  |  | 35 | 35 |  |  |  | 5907.02 | 5376.92 | 530.1
2178 | 3000989 | наружная кнз к д/сад- яслям в пос.Каштак № 36 и №392 | 1975 | Керамика | 150 |  |  |  | 195 | 195 |  |  |  | 85724.76 | 85189.58 | 535.18
2179 | 3200048 | Хоз.фекальная кнз кафе в м/р 5 С/з | 1977 | Керамика | 150 |  |  |  | 43.8 | 43.8 |  |  |  | 17814 | 17257.05 | 556.95
2180 | 3005483 | Сети канализации по ул.Кулибина,58 | 1965 | Чугун | 150 |  |  |  | 218.81 | 218.81 |  |  |  | 28490 | 27896.38 | 593.62
2181 | 9102429 | кнз Комсомольский пр.104, от выпускных колодцев ж.д. до КК-607.293 | 2002 | чугун | 150 |  |  |  | 38.3 | 38.3 |  |  |  | 5991.33 | 5392.44 | 598.89
2182 | 3002092 | кнз по ул.Свободы 153 | 1960 | Керамика | 200 |  |  |  | 48.9 | 48.9 |  |  |  | 3104 | 2503.29 | 600.71
2183 | 3100228 | сети кнз к ж д ул. Пограничная 11 | 1988 | Керамика | 150 |  |  |  | 10 | 10 |  |  |  | 1998 | 1381.68 | 616.32
2184 | 3001488 | кнз от ж.д. по ул.Доватора 16а до КК-1 (у ж.д. по ул.Доватора, 16-б) | 1974 | Керамика | 200 |  |  |  | 148 | 148 |  |  |  | 26985.49 | 26346.11 | 639.38
2185 | 9101318 | вн.кв.сети кнз ул. Барбюса 152, от КК-856.27 до КК-856.26 | 1967 | чугун | 150 |  |  |  | 9 | 9 |  |  |  | 1620 | 975 | 645
2186 | 3001065 | хоз.бытовая кнз к ж.д. 68а по ул.Дегтярева от Кк-3 доКк-6, от Кк-6 до Кк-7 | 1988 | Асбоцемент | 150 |  |  |  | 57 | 57 |  |  |  | 5628.48 | 4983.08 | 645.4
2187 | 3005098 | Сети канализации по ул.Гвардейская 10, КК-1; 2; 3 МДОУ 307 | 1966 | Чугун | 100 |  |  |  | 8.77 | 8.77 |  |  |  | 5610 | 4934.3 | 675.7
2188 | 3003488 | кнз от ж.д. Челябинская 20 | 1975 | Чугун | 150 |  |  |  | 123 | 123 |  |  |  | 11890 | 11210.92 | 679.08
2189 | 3003347 | кнз от ж.д. Кузнецова 23,25 | 1974 | Чугун | 150 | 150 |  |  | 143 | 102 | 41 |  |  | 19067 | 18360.26 | 706.74
2190 | 3002499 | кнз от ж.д. по Л.Чайкиной 19 до коллектора д-700 по Суркова | 1974 | Чугун | 200 |  |  |  | 192.6 | 192.6 |  |  |  | 30358.06 | 29640.65 | 717.41
2191 | 3005097 | Сети канализации по ул.Коммунны 86а, КК-1, МДОУ 293 | 1966 | Чугун | 150 |  |  |  | 77.8 | 77.8 |  |  |  | 5990 | 5268.7 | 721.3
2192 | 7100163 | кнз от Челябинскоблгаза по ул.Окружной 6 | 1978 | Чугун | 150 |  |  |  | 9 | 9 |  |  |  | 2860 | 2121.52 | 738.48
2193 | 3000476 | кнз от ж.домов в пос.Сосновка по ул.Коммуны 2в; ул.Калинина 2б, 2в | 1980 | Керамика | 150 |  |  |  | 33.7 | 33.7 |  |  |  | 3730 | 2983.45 | 746.55
2194 | 3200072 | Кнз к д /с №42 по ул Молодогвардейцев в м/р 5 | 1978 | Керамика | 150 |  |  |  | 12 | 12 |  |  |  | 9853 | 9093.81 | 759.19
2195 | 3003288 | кнз от ж.д. Керченская 6 | 1974 | Чугун | 150 |  |  |  | 111 | 111 |  |  |  | 20750 | 19980.38 | 769.62
2196 | 3200014 | кнз общежития по ул Жуковского | 1976 | Керамика | 150 |  |  |  | 395 | 395 |  |  |  | 124295 | 123518.38 | 776.62
2197 | 3001989 | кнз по ул.Хохрякова 2 (4секции) | 1990 | Чугун | 150 |  |  |  | 15 | 15 |  |  |  | 2739 | 1959.89 | 779.11
2198 | 3001993 | кнз по ул.Хохрякова 2 ( 7 секция) | 1992 | Чугун | 150 |  |  |  | 7 | 7 |  |  |  | 2208 | 1427.56 | 780.44
2199 | 3002167 | кнз от ж.д. по ул.Мопра 2, 4 до кол-ра д=500 по ул.3-го Интернационала | 1966 | Чугун | 200 |  |  |  | 151 | 151 |  |  |  | 59594 | 58800.06 | 793.94
2200 | 3001047 | кнз вн.квартальная к ж.д.29 по Кавзазской | 1993 | чугун | 200 |  |  |  | 36.5 | 36.5 |  |  |  | 1687.54 | 885.99 | 801.55
2201 | 3010138 | самотечная кнз от котельной,воздух,решеток,вентури | 1975 | керам | 200 |  |  |  | 630 | 630 |  |  |  | 194098 | 193289.75 | 808.25
2202 | 3000997 | вн.квартальная фекальная кнз к дому по ул.Румянцева 4 | 1976 | Керамика | 150 |  |  |  | 92 | 92 |  |  |  | 31031.82 | 30192.38 | 839.44
2203 | 3003985 | сети кнз д=100 отж.д.61до61а по Ш.Металлургов | 1953 | Чугун | 150 |  |  |  | 60 | 60 |  |  |  | 65200 | 64336.56 | 863.44
2204 | 3003367 | кнз от ж.д. Ярославского 2 | 1974 | Чугун | 150 |  |  |  | 128 | 128 |  |  |  | 23927 | 23039.51 | 887.49
2205 | 3001110 | КНЗ от ж.д. по ул.Тернопольская, 21-а | 1952 | Чугун | 150 |  |  |  | 20.95 | 20.95 |  |  |  | 4384.07 | 3470.4 | 913.67
2206 | 3001999 | кнз по ул.Хохрякова 2 б | 1987 | Чугун | 150 |  |  |  | 16 | 16 |  |  |  | 5589 | 4668.14 | 920.86
2207 | 5200014 | Кнз к школе № 20(стр.) в м/р 10 по ул 40 лет Победы 17 | 1986 | Асбоцемент | 150 |  |  |  | 109.08 | 109.08 |  |  |  | 58867 | 57936.99 | 930.01
2208 | 7100345 | кнз от дома 75 по ул.Гончаренко | 1988 | Чугун | 200 |  |  |  | 6 | 6 |  |  |  | 2100.98 | 1169.37 | 931.61
2209 | 7200195 | Сети кнз жилого дома № 46 по ул.Каслинской | 1966 | Чугун | 100 | 200 |  |  | 99 | 18 | 81 |  |  | 51209.99 | 50271.14 | 938.85
2210 | 3200139 | Внутриквартальные сети кнз к м/р Кирсарай, 2оч.строительства | 1978 | Керамика | 200 |  |  |  | 21 | 21 |  |  |  | 12405 | 11448.38 | 956.62
2211 | 3100011 | кнз к диспетчерскому пункту в м/р 4 по ул.Комарова К-9 - К-9' | 1978 | Керамика | 300 |  |  |  | 34 | 34 |  |  |  | 17698 | 16739.27 | 958.73
2212 | 7100237 | кнз от дома 19а по ул.Дзержинского до дома 11а ул.Л.Чайкиной | 1973 | Чугун | 150 |  |  |  | 22 | 22 |  |  |  | 6991 | 5988.78 | 1002.22
2213 | 3006060 | Сети канализации по ул.Доватора 34а,34б от выпуск.Кк до внутриквартальной кнз д=1000 | 2002 | Сталь | 150 |  |  |  | 121.5 | 121.5 |  |  |  | 1215 | 207 | 1008
2214 | 3005641 | Сети канализации по ул.Кр.Урала 22 | 1977 | Керамика | 150 |  |  |  | 18 | 18 |  |  |  | 4505.4 | 3492.15 | 1013.25
2215 | 9102721 | вн.кв.сети кнз гостиничный комплекс здание ресторана ул.С. Юлаева,17-г, от КК-667.117 до КК-667.41 | 2010 | ПЭ,ПЭ,чугун | 200 | 300 | 200 |  | 54.5 | 33 | 14.5 | 7 |  | 1748.39 | 728.5 | 1019.89
2216 | 3006397 | Сети канализации по Комсомльскому пр.30г | 1999 | Асбоцемент | 200 |  |  |  | 413 | 413 |  |  |  | 1254 | 224.1 | 1029.9
2217 | 3200068 | Кнз к школе № 20(стр.) в м/р 10 по ул 40 лет Победы 17 | 1986 | Керамика | 150 |  |  |  | 16.66 | 16.66 |  |  |  | 4181 | 3118.28 | 1062.72
2218 | 3001994 | кнз по ул.Хохрякова 2 ( 8-9 секция) | 1993 | Чугун | 150 |  |  |  | 9 | 9 |  |  |  | 2772 | 1669.54 | 1102.46
2219 | 3200174 | Хоз.фекальная Кнз от ж/д 40-40а по Молодогвардейцев в м/р 22 | 1977 | Керамика | 150 |  |  |  | 64.4 | 64.4 |  |  |  | 33244 | 32136.05 | 1107.95
2220 | 3000201 | Канализация от ж/д №1 (стр.), ЦТП, водопроводной н/ст в м-не №28 С-З, п/а: ул.Чичерина, 44 | 1992 | Железобетон | 500 |  |  |  | 205.2 | 205.2 |  |  |  | 132990.58 | 131882.6 | 1107.98
2221 | 3006890 | Сети кнз к ж.д. С.Юлаева 17;вн/кв сети от КК-667,84до КК-667,85 и от КК-667,85 до КК-667,41 у ж.д | 2008 |  | 150 | 200 |  |  | 128.25 | 17.5 | 110.75 |  |  | 1282.5 | 162.64 | 1119.86
2222 | 3006056 | Сети кнз к ж.д.по Доватора 20б от КК до двор.кнз у ж/д доКК у ж/д ул.Доватора,18 | 2005 | Сталь | 150 |  |  |  | 133 | 133 |  |  |  | 1330 | 204.24 | 1125.76
2223 | 9102416 | кнз ул. Куйбышева,37-а, от 1-го выпускного КК до КК-581.211 | 1996 | чугун | 150 |  |  |  | 85 | 85 |  |  |  | 11285.73 | 10157.4 | 1128.33
2224 | 3006057 | Сети канализации к ж.д.Воровского 61б от вып.колодцев до дворовой кнз | 2005 | Сталь | 200 |  |  |  | 135 | 135 |  |  |  | 1350 | 215.28 | 1134.72
2225 | 7100037 | кнз к ж д 42а, 42 в м/р "Береговая полоса", ул.Мамина 3 | 1988 | Чугун | 200 |  |  |  | 7.18 | 7.18 |  |  |  | 2522 | 1386.74 | 1135.26
2226 | 3003850 | Наружные сети кнз по ул.Энергетиков 5,7 | 1973 | Не указан | 150 | 100 |  |  | 245 | 213.7 | 31.3 |  |  | 32522.3 | 31385.53 | 1136.77
2227 | 3001195 | кнз от ж.д. по ул.Новороссийской 40 | 1966 | Чугун | 150 |  |  |  | 125 | 125 |  |  |  | 22784.22 | 21645.62 | 1138.6
2228 | 9102208 | сети кнз пос.ОПМС, от КК-714.19 на вн.кв.коллекторе до КНС ОПМС | 1974 | чугун | 150 |  |  |  | 97.5 | 97.5 |  |  |  | 13745.83 | 12600.5 | 1145.33
2229 | 3100067 | кнз к дому ул.Воровского 2 | 1982 | Керамика | 200 |  |  |  | 27 | 27 |  |  |  | 7143.99 | 5997.62 | 1146.37
2230 | 3005440 | Сети канализации по ул. Кирова, 3-а | 1965 | Чугун | 100 |  |  |  | 125.77 | 125.77 |  |  |  | 55040 | 53893.02 | 1146.98
2231 | 9101316 | вн.кв.сети кнз ул. Новороссийская 12, от КК-920.367 до КК-920.369 | 1971 | асбест | 150 |  |  |  | 30 | 30 |  |  |  | 5075 | 3927.3 | 1147.7
2232 | 3006059 | Сети канализации к ж.д.по ул.Сулимова 92а от вып.колодцев до вн.кв.кнз по ул.Каменный лог | 2004 | Сталь | 150 |  |  |  | 137.5 | 137.5 |  |  |  | 1375 | 224.48 | 1150.52
2233 | 3100038 | кнз д=200 д 9 в м/р 2 у оз.Первое | 1980 | Керамика | 200 |  |  |  | 36 | 36 |  |  |  | 9526 | 8375.39 | 1150.61
2234 | 3002388 | кнз от ж.д. по ул. Овчинникова 17 | 1984 | Чугун | 150 |  |  |  | 94 | 94 |  |  |  | 4885 | 3733.98 | 1151.02
2235 | 3006051 | Сети канализации к двум жилым домам по Цвиллинга 58 от выпускных КК до колодца у теплового центра на | 2007 | ПВХ | 200 |  |  |  | 136 | 136 |  |  |  | 1360 | 208.84 | 1151.16
2236 | 3002144 | КНЗ от общежития по Крупской 30 | 1970 | Чугун | 150 |  |  |  | 9 | 9 |  |  |  | 9000 | 7846 | 1154
2237 | 3003141 | Кнз от ж.д.по ул.Косарева 12 | 1975 | Чугун | 150 |  |  |  | 82 | 82 |  |  |  | 20523 | 19351.32 | 1171.68
2238 | 3200194 | Сети кнз от ПКБ ул Калинина 4а | 1984 | Керамика | 150 |  |  |  | 9.2 | 9.2 |  |  |  | 5727 | 4533.74 | 1193.26
2239 | 3003823 | сети кнз по ул.Барбюса 77 | 1997 | Не указан | 100 | 150 |  |  | 136 | 26 | 110 |  |  | 11048 | 9852.95 | 1195.05
2240 | 3100108 | кнз кол-р д=300 от Лаборат.корпуса ул.Елькина 77 до кол-р к ул.Красной | 1978 | Керамика | 200 |  |  |  | 63 | 63 |  |  |  | 16670 | 15454.57 | 1215.43
2241 | 3001489 | кнз от ж.д. по ул.Доватора 16а до КК-1 д=300мм по ул.Доватора | 1971 | Чугун | 150 |  |  |  | 115 | 115 |  |  |  | 11788.94 | 10571.99 | 1216.95
2242 | 3002318 | кнз от ж.д. по Зерновой, 8; Якорной 6,8 до КК-3 на коллекторе по ул.Зерновая | 1977 | Чугун | 150 | 150 |  |  | 98.45 | 75.3 | 23.15 |  |  | 11992 | 10767.46 | 1224.54
2243 | 3003289 | кнз от ж.д. Новосельская 7 | 1975 | Чугун | 150 |  |  |  | 115 | 115 |  |  |  | 21497 | 20269.98 | 1227.02
2244 | 3100014 | кнз д=200 дом 8 в м/р 2 у оз.Первое | 1980 | Керамика | 200 |  |  |  | 39 | 39 |  |  |  | 10320 | 9073 | 1247
2245 | 3200114 | Хоз.фекальная Кнз к дому № 5 по ул Бр. Кашириных в м/р 23 | 1977 | Керамика | 150 | 200 |  |  | 123.9 | 64.5 | 59.4 |  |  | 31865 | 30604.17 | 1260.83
2246 | 3200155 | вн.кв. кнз от дома 2/19-б(вставка к домам 2 -2а) по пр.Победы в м/р 22 | 1977 | Керамика | 150 |  |  |  | 80 | 80 |  |  |  | 40573 | 39305.41 | 1267.59
2247 | 3200105 | Хоз.фекальная Кнз общежития прядильно-ткацкой ф-ки по ул пр.Победы, 69 | 1981 | Керамика | 150 |  |  |  | 40 | 40 |  |  |  | 10014 | 8720.26 | 1293.74
2248 | 1000045 | Здание холодного склада 6х3х2м | 1998 | [10 empty] | 11633 | 10324.2 | 1308.8
2249 | 3200110 | Хоз.фекальная Кнз к дому 1,1а со вставками 1б,1в,1г,1д по пр.Победы в м/р 22 отКК-21 до КК-47сущ. | 1978 | Керамика | 150 |  |  |  | 46 | 46 |  |  |  | 21789 | 20472.18 | 1316.82
2250 | 3100064 | хоз.фек. кнз от дома 28 по пр.Ленина | 1977 | Керамика | 200 |  |  |  | 58 | 58 |  |  |  | 42742 | 41406.76 | 1335.24
2251 | 7200103 | Перемычка между гл. коллектором 1,2,3 и 14 ЧЭРС | 1969 | Чугун | 400 |  |  |  | 27 | 27 |  |  |  | 17511 | 16169.02 | 1341.98
2252 | 3000654 | кнз от дома по ул.Шенкурская 7 б | 1995 | Чугун | 150 |  |  |  | 90.5 | 90.5 |  |  |  | 2295 | 922.86 | 1372.14
2253 | 7200059 | Канализация к ж/д 5 ро ул Цинковой | 1968 | Чугун | 150 |  |  |  | 100 | 100 |  |  |  | 31778.99 | 30401.37 | 1377.62
2254 | 7100375 | кнз к ж д ул.Вагнера 86а | 1968 | Чугун | 150 |  |  |  | 80 | 80 |  |  |  | 32272 | 30873.9 | 1398.1
2255 | 7100374 | кнз к ж д ул.Вагнера 86а | 1968 | Чугун | 150 |  |  |  | 80 | 80 |  |  |  | 32272 | 30873.9 | 1398.1
2256 | 7100373 | кнз к ж д ул.Гражданская 23 | 1968 | Чугун | 150 |  |  |  | 80 | 80 |  |  |  | 32272 | 30873.9 | 1398.1
2257 | 3200066 | кнз к домам № 63, 63-а и кафе Комсомольский пр., 69 | 1981 | Керамика | 150 |  |  |  | 17 | 17 |  |  |  | 4256 | 2855.42 | 1400.58
2258 | 3003128 | Кнз от ж.д.по ул.Красного Урала 1 | 1978 | Чугун | 150 |  |  |  | 64.5 | 64.5 |  |  |  | 12056 | 10644.47 | 1411.53
2259 | 3001049 | кнз к ж.д. 43 б по ул.50 лет ВЛКСМ | 1993 | ПВХ | 160 |  |  |  | 98.32 | 98.32 |  |  |  | 4084.77 | 2673.1 | 1411.67
2260 | 9101731 | сети кнз внутриквартальные от колодца дома по ул. Шаровая,30 по двор.территории в ГК по ул.Бригадная | 1995 | чугун | 150 |  |  |  | 25 | 25 |  |  |  | 1658 | 240.95 | 1417.05
2261 | 3200065 | кнз к дому №30 в м/р 9 на С/З 3-я очередь строительства | 1979 | Керамика | 150 |  |  |  | 44.2 | 44.2 |  |  |  | 17914 | 16495.72 | 1418.28
2262 | 3200023 | Хоз.фекальная кнз к детскому саду-ясли №35 по ул Ворошилова в м/р 6 С/З | 1979 | Керамика | 150 |  |  |  | 41 | 41 |  |  |  | 17113 | 15686.7 | 1426.3
2263 | 1000047 | Металлический склад 6х3х2.2м | 1998 | [10 empty] | 12746 | 11312.25 | 1433.75
2264 | 3003276 | кнз от ж.д. Знаменская 3 | 1976 | Чугун | 150 |  |  |  | 142 | 142 |  |  |  | 19591 | 18080.3 | 1510.7
2265 | 7100298 | кнз к бол-це ЧТПЗ от 1 кол-ца за забором б-цы ул.5-я Электровоз.,Новорос. до врезк.в кол-р улГагарин | 1966 | Чугун | 250 | 300 |  |  | 950 | 130 | 820 |  |  | 454724 | 453207.9 | 1516.1
2266 | 3006888 | вн.квартальные сети по Ш.Руставелли от КК-797,868 до КК-797,873 у детск.б-цы и от КК 797,873 до К | 2008 | Прагма | 200 | 150 |  |  | 175 | 35.5 | 139.5 |  |  | 1750 | 221.92 | 1528.08
2267 | 3200121 | Хоз.фекальная кнз жил.д 43,43а по ул Молодогвардейцев | 1977 | Керамика | 150 |  |  |  | 80 | 80 |  |  |  | 33725 | 32179.23 | 1545.77
2268 | 7100118 | кнз к ж д ул.Свободы 44 | 1978 | Чугун | 150 |  |  |  | 20 | 20 |  |  |  | 6356 | 4809.02 | 1546.98
2269 | 3200168 | сети кнз к жилому дому 13а по ул Калинина | 1978 | Керамика | 200 |  |  |  | 56.78 | 56.78 |  |  |  | 28727 | 27171.18 | 1555.82
2270 | 3005499 | Сети канализации по ул.Комарова,112 | 1981 | Чугун | 150 |  |  |  | 30 | 30 |  |  |  | 2310 | 753.88 | 1556.12
2271 | 3001509 | кнз от ж.д. по ул.Овчинникова 7б | 1984 | Чугун | 150 |  |  |  | 49 | 49 |  |  |  | 5339.41 | 3771.32 | 1568.09
2272 | 3100025 | вн.квартальная кнз от ж д 4б,4а по пр.Комарова | 1977 | Керамика | 150 |  |  |  | 96 | 96 |  |  |  | 34306.01 | 32733.56 | 1572.45
2273 | 7200145 | Внутриквартальная кнз к магазину овощи-фрукты по ул.Молодогвардейцев, 53 | 1984 | Чугун | 150 |  |  |  | 4 | 4 |  |  |  | 4262.29 | 2670.63 | 1591.66
2274 | 3002289 | кнз от К1 на выпуске от ж.д. №91по Комсомольскому пр. до КК-7 на вн.квартальной сети | 1975 | Чугун | 150 |  |  |  | 114.8 | 114.8 |  |  |  | 43652.7 | 42048.15 | 1604.55
2275 | 7100143 | кнз к ж д ул.Титмирязева 24 | 1969 | Чугун | 150 |  |  |  | 80.7 | 80.7 |  |  |  | 25646 | 24021.4 | 1624.6
2276 | 7100183 | сети кнз общежития по ул.Мебельной 79 | 1968 | Чугун | 150 |  |  |  | 75 | 75 |  |  |  | 37532 | 35905.26 | 1626.74
2277 | 9101302 | вн.кв.сети кнз ул.Дербентская 45; от КК-920.518 до КК-920.517 | 1967 | чугун | 200 |  |  |  | 21 | 21 |  |  |  | 4091 | 2462.2 | 1628.8
2278 | 3100194 | кнз к д 3 в м/р Дзержинского от К-19 до К-34 | 1978 | Керамика | 150 |  |  |  | 66 | 66 |  |  |  | 30220 | 28583.26 | 1636.74
2279 | 7100121 | кнз к ж д 54 Свердловский пр. | 1972 | Чугун | 150 |  |  |  | 42 | 42 |  |  |  | 13347.01 | 11701.41 | 1645.6
2280 | 3001462 | кнз от ж.д.по ул.Володарского 10 | 1980 | Чугун | 150 |  |  |  | 25 | 25 |  |  |  | 5818.12 | 4170.86 | 1647.26
2281 | 3001053 | Напорный коллектор по ул.50 лет ВЛКСМ | 1993 | Железобетон | 600 | 600 |  |  | 79.8 | 32.2 | 47.6 |  |  | 14137.54 | 12489.54 | 1648
2282 | 3100123 | наружные сети кнз ж д ул.Пушкина 60 | 1979 | Керамика | 150 |  |  |  | 74 | 74 |  |  |  | 18525 | 16865.07 | 1659.93
2283 | 3000991 | наружная кнз к ж.д.30 по Б.Хмельницкого | 1975 | Керамика | 150 |  |  |  | 91 | 91 |  |  |  | 267736.56 | 266063.7 | 1672.86
2284 | 3001487 | кнз от ж.д. по ул.Доватора 14,16 | 1971 | Чугун | 150 |  |  |  | 161 | 161 |  |  |  | 16504.52 | 14800.22 | 1704.3
2285 | 3003489 | кнз от ж.д. Челябинская 20а | 1977 | Чугун | 150 |  |  |  | 182 | 182 |  |  |  | 17594 | 15886.26 | 1707.74
2286 | 7200068 | Сети кнз д/сада №327 по ул Краснознаменной, 26 | 1969 | Чугун | 150 |  |  |  | 64 | 64 |  |  |  | 27187 | 25464.98 | 1722.02
2287 | 7100259 | кол-р м/р 7 по ул.Барбюса до врезки в кол-р по ул.Транспор-ов,Барбюса, Дзержинского, Артема Гончарен | 1967 | Чугун | 200 |  |  |  | 214 | 214 |  |  |  | 74945.99 | 73197.26 | 1748.73
2288 | 7200048 | магистральные инженерные сети кнз по ул.Рабоче-Крестьянской пос.Миасском | 1978 | Чугун | 200 |  |  |  | 20 | 20 |  |  |  | 7004 | 5229.3 | 1774.7
2289 | 3200101 | Хоз.фекальная канализация к дому 37, 37а по ул Молодогвардейцев м/р22 С/З отК-1до К-6 | 1978 | Керамика | 150 |  |  |  | 90 | 90 |  |  |  | 32804 | 31026.94 | 1777.06
2290 | 3005245 | Сети канализации по ул.60 лет Октября 46а | 1967 | Чугун | 150 |  |  |  | 111 | 111 |  |  |  | 8550 | 6768.75 | 1781.25
2291 | 3100109 | кнз от Челябинскоблгаза по ул.Окружной 6 | 1978 | Керамика | 150 |  |  |  | 43 | 43 |  |  |  | 24462 | 22678.05 | 1783.95
2292 | 1010034 | Здание трансформаторного пункта н/ст №2а | 1979 | [10 empty] | 17149 | 15363.95 | 1785.05
2293 | 7100026 | кнз к пристрою к дому 17 по пр.Комарова (почта, сберкасса) | 1979 | Чугун | 150 |  |  |  | 12 | 12 |  |  |  | 6428 | 4627.8 | 1800.2
2294 | 3002119 | кнз по пр.Комсомольскому 28б-32а | 1981 | Чугун | 150 |  |  |  | 280 | 280 |  |  |  | 38205 | 36399.26 | 1805.74
2295 | 7100364 | кнз к ж д ул.Ереванская 22 | 1971 | Чугун | 150 |  |  |  | 55 | 55 |  |  |  | 17478 | 15671.94 | 1806.06
2296 | 3200119 | Канализационный коллектор от Челябинского автовокзала | 1976 |  | 150 | 150 | 300 |  | 237 | 160 | 53 | 24 |  | 66983.99 | 65169.85 | 1814.14
2297 | 3005242 | Сети канализации поул.Электростальская 35 | 1968 | Чугун | 150 |  |  |  | 86 | 86 |  |  |  | 6620 | 4764.25 | 1855.75
2298 | 7100055 | сети кнз жд 30 в м/р ''Берегвая полоса '', пер.Мамина 2а | 1986 | Чугун | 150 |  |  |  | 14.5 | 14.5 |  |  |  | 4608 | 2749.44 | 1858.56
2299 | 3003838 | наружные сети кнз по Якутской 8 | 1993 | Не указан | 150 |  |  |  | 66.5 | 66.5 |  |  |  | 10626.76 | 8761.51 | 1865.25
2300 | 3100041 | кнз к д 5 в м/р у оз.Первое, ул.Хохрякова 18 | 1982 | Керамика | 200 |  |  |  | 42.6 | 42.6 |  |  |  | 11272 | 9392.98 | 1879.02
2301 | 3003179 | кнз от ж.д. по ул.Труда 28 | 1979 | Чугун | 200 |  |  |  | 53.8 | 53.8 |  |  |  | 14108 | 12173.4 | 1934.6
2302 | 3006178 | Сети канализации по Сталеваров 45 | 1980 | Керамика | 150 |  |  |  | 11 | 11 |  |  |  | 4746.17 | 2798.64 | 1947.53
2303 | 3100039 | кнз к диспетчерскому пункту м/р 2 у оз.Первое | 1980 | Керамика | 150 |  |  |  | 36 | 36 |  |  |  | 15861 | 13911.02 | 1949.98
2304 | 3200094 | Кнз к дому по ул Куйбышева, 57 в м/р 3 | 1981 | Керамика | 150 |  |  |  | 33.3 | 33.3 |  |  |  | 15184.99 | 13224.09 | 1960.9
2305 | 3003534 | Кнз от гаража и здания администрации Калининского р-на по ул.Кирова 10 | 1973 | чугун | 150 |  |  |  | 92 | 92 |  |  |  | 56900 | 54924.25 | 1975.75
2306 | 3100066 | кнз к ж дому пр.Ленина 36 | 1981 | Керамика | 150 |  |  |  | 32 | 32 |  |  |  | 14859.98 | 12878.83 | 1981.15
2307 | 3003790 | сети кнз от ж.д.122 по Новоросс.от подъезда 8,9,до | 1986 | Не указан | 150 |  |  |  | 45 | 45 |  |  |  | 47199 | 45201 | 1998
2308 | 7100275 | сети кнз ж д в м/р по ул.Ш.Руставелли, Копейское шоссе 47 | 1986 | Чугун | 150 |  |  |  | 5 | 5 |  |  |  | 5013 | 2991.62 | 2021.38
2309 | 1000048 | металлический склад 6х3х2м | 1998 | [10 empty] | 18000 | 15975 | 2025
2310 | 3100178 | кнз от дома 122 по ул.Новороссийской (сети ЧТПЗ) | 1986 | Керамика | 150 |  |  |  | 135 | 135 |  |  |  | 8011 | 5974.92 | 2036.08
2311 | 3100208 | кнз к д/с 17 м/р Ш.Руставелли | 1980 | Керамика | 150 | 400 кожух |  |  | 28.9 | 8.9 | 20 |  |  | 18571.01 | 16520.5 | 2050.51
2312 | 7100286 | сети кнз ж д 12 по ул.Ш.Руставелли, пер.Энергетиков 12 | 1984 | Чугун | 150 |  |  |  | 7 | 7 |  |  |  | 5649 | 3597.07 | 2051.93
2313 | 3100122 | кнз к дому 17 по ул.Воровского | 1978 | Керамика | 150 |  |  |  | 63 | 63 |  |  |  | 32893 | 30837.5 | 2055.5
2314 | 3000472 | КНЗ от ж.д. 43-а по ул.Сулимова | 1987 | Чугун | 100 |  |  |  | 60.75 | 60.75 |  |  |  | 7501 | 5426.55 | 2074.45
2315 | 7100225 | кнз от д 14 ул.Суркова (сети ЧТПЗ) | 1974 | Чугун | 150 |  |  |  | 40 | 40 |  |  |  | 12712 | 10636.07 | 2075.93
2316 | 3006840 | Сети кнз от КК 678,128 у ж.д. по пр.Комарова 131б до вн/кв сети д=200 у ж.д. по ул.Краснофло | 1981 | керам | 200 |  |  |  | 15 | 15 |  |  |  | 2999.23 | 920.16 | 2079.07
2317 | 3200115 | Кнз м/р 4 Заречье к домам 20,21 по ул. Набережной | 1976 | Керамика | 200 |  |  |  | 278 | 278 |  |  |  | 111229 | 109143.77 | 2085.23
2318 | 3002107 | кнз по ул.3 Интернационала 113а | 1960 | Керамика | 100 |  |  |  | 79.6 | 79.6 |  |  |  | 7467 | 5368.3 | 2098.7
2319 | 3005522 | Сети канализации по ул.Шуменская,12 | 1980 | Чугун | 150 |  |  |  | 142.3 | 142.3 |  |  |  | 3200 | 1089.46 | 2110.54
2320 | 3200081 | Кнз к дому № 32 в м/р 9 | 1978 | Керамика | 150 |  |  |  | 65 | 65 |  |  |  | 29970 | 27847.39 | 2122.61
2321 | 3100105 | кнз ж д 1 по ул.Шаумяна - Курчатова | 1985 | Керамика | 150 |  |  |  | 35 | 35 |  |  |  | 8762 | 6625.82 | 2136.18
2322 | 3005250 | Сети канализации по ул..Калмыкова 12б | 1974 | Чугун | 150 |  |  |  | 52 | 52 |  |  |  | 4000 | 1862.95 | 2137.05
2323 | 3002169 | кнз от ж.д. по ул.Российская 71а до КК4 на вн.квартальном колл-ре | 1975 | Чугун | 200 |  |  |  | 70.5 | 70.5 |  |  |  | 11070 | 8930.8 | 2139.2
2324 | 3200127 | КНЗ м/р 22 к жилым домам № 35, 36 | 1976 | Керамика | 150 | 150 | 150 | 150 | 344 | 60 | 144 | 118 | 22 | 147826 | 145670.11 | 2155.89
2325 | 3006409 | Сети канализации по ул.Свободы 155в,155г | 1999 | Чугун | 150 |  |  |  | 32.84 | 32.84 |  |  |  | 2539 | 380.7 | 2158.3
2326 | 7200060 | канализация к жилому дому 29 м/р 9 С/з | 1980 | Чугун | 150 |  |  |  | 23 | 23 |  |  |  | 7309 | 5128.3 | 2180.7
2327 | 3002162 | кнз от ж.д. по ул.Красноармейская 109 до коллектора д=200 по ул.Коммуны | 1976 | Чугун | 150 |  |  |  | 37 | 37 |  |  |  | 10240 | 8056.82 | 2183.18
2328 | 9101310 | вн.кв.сети кнз по ул. Василевского 79, от КК-920.468 до КК-920.428 | 1980 | асбест | 150 |  |  |  | 22.5 | 22.5 |  |  |  | 9662.5 | 7476.95 | 2185.55
2329 | 9102807 | вн.кв.сети кнз Комсомольский пр.42-б, от выпускного колодца КК-580.533 до КК-580.594, | 2009 | чугун | 150 |  |  |  | 3.5 | 3.5 |  |  |  | 2394.39 | 199.68 | 2194.71
2330 | 7100361 | кнз к ж д ул.Суркова 19 | 1971 | Чугун | 150 |  |  |  | 67 | 67 |  |  |  | 21292 | 19092.18 | 2199.82
2331 | 3010136 | хоз.бытовая канализация от блока емкостей 4 | 1981 | Керамика | 150 |  |  |  | 38.5 | 38.5 |  |  |  | 14290 | 12087.87 | 2202.13
2332 | 3200175 | Кнз от ж/домов по пр.Победы № 162,162а | 1978 | Керамика | 150 |  |  |  | 118 | 118 |  |  |  | 29540 | 27324.32 | 2215.68
2333 | 9102389 | кнз Куйбышева,86-а,самотеч.час отКК580.93 доКНС;отКК580.222 доКК580.234;напор.час.отКНС доКК580.222 | 1997 | чугун, сталь | 150 | 300 |  |  | 126 | 108 | 18 |  |  | 8898.86 | 6674.4 | 2224.46
2334 | 7100415 | КНЗ к ж д 3 (стр.) в м/р 18 С/З ул.С.Юлаева 1а | 1992 | Чугун | 200 |  |  |  | 12 | 12 |  |  |  | 4202.99 | 1960.86 | 2242.13
2335 | 3200113 | Кнз к объекту 72 п/а пр.Победы 287 | 1988 | Керамика | 150 |  |  |  | 15 | 15 |  |  |  | 7179 | 4935.96 | 2243.04
2336 | 3005489 | Сети канализации по ул.Грибоедова,2 | 1967 | Чугун | 150 |  |  |  | 118.103 | 118.103 |  |  |  | 10368 | 8121.6 | 2246.4
2337 | 3000439 | кнз от ж.д. по ул.Верхнеуральская 7 | 1954 | Чугун | 150 |  |  |  | 71 | 71 |  |  |  | 11378.16 | 9115.68 | 2262.48
2338 | 9102709 | вн.кв.сети кнз Цвиллинга,47-б,отКК-735.1029 до КК-735.1039 на ГК Д300 по ул.Плеханова | 2010 | ПВХ | 200 |  |  |  | 247.5 | 247.5 |  |  |  | 2475 | 206.5 | 2268.5
2339 | 3001996 | кнз по ул.Хохрякова 2 ( 10-11 секция) | 1993 | Чугун | 150 |  |  |  | 9 | 9 |  |  |  | 5719 | 3441.61 | 2277.39
2340 | 3200128 | Хоз.фекальная кнз домов 11-14 в Заречье (п/а ул.Набережная 1, 3) | 1977 |  | 200 |  |  |  | 275.7 | 275.7 |  |  |  | 72953 | 70673.71 | 2279.29
2341 | 3100031 | сети кнз ж д 28а в м/р "Береговая полоса", ул.Мамина 6 | 1987 | Керамика | 150 |  |  |  | 31.3 | 31.3 |  |  |  | 7836 | 5551.04 | 2284.96
2342 | 3006501 | Сети канализации вн.кв.от КК ж.д.Цвиллинга 53 и далее в КК 735,728 на дворовой кнз Орджоникидзе 36 | 1969 | керамика | 150 |  |  |  | 240 | 240 |  |  |  | 6178 | 3884.4 | 2293.6
2343 | 7100268 | вн.кв. инженерные сети кнз к д/саду по ул.Энергетиков | 1979 | Чугун | 150 |  |  |  | 15 | 15 |  |  |  | 8190.99 | 5883.68 | 2307.31
2344 | 3002321 | кнз от ж.д. по ул.Зерновая 1,5; Якорная 2,4 до КК-14 на кол-ре по ул.Семеноводческая | 1978 | Чугун | 150 |  |  |  | 142.3 | 142.3 |  |  |  | 22661 | 20347.17 | 2313.83
2345 | 3003234 | кнз от ж.д. по ул Курчатова 4а | 1967 | Керамика | 150 |  |  |  | 41 | 41 |  |  |  | 10797 | 8479.31 | 2317.69
2346 | 3006841 | Сети кнз от 1го колодца на выпуске у ж.д. Мамина 4а до вн.кв.сети д=150 у ж.д. по пер.Мамина | 1989 | керам | 150 |  |  |  | 15 | 15 |  |  |  | 2999.63 | 674.73 | 2324.9
2347 | 9102204 | сети кнз ул.Пограничная,23-а (МДОУ №474), от КК-766.371. до КК-766.370, | 1990 | чугун | 150 |  |  |  | 7 | 7 |  |  |  | 2744.41 | 419.1 | 2325.31
2348 | 3200045 | Хоз.фекальной кнз по ул Молодогвардейцев 32 | 1977 | Керамика | 150 |  |  |  | 175 | 175 |  |  |  | 74629 | 72297.16 | 2331.84
2349 | 5200028 | кнз к ж/д. №25 м/р 24 ул.Бр Кашириных -104а | 1988 | Асбоцемент | 200 |  |  |  | 49.8 | 49.8 |  |  |  | 28942.99 | 26575.23 | 2367.76
2350 | 7100028 | вн.квартальная кнз от ж д 4б,4а по пр.Комарова | 1977 | Чугун | 150 |  |  |  | 32 | 32 |  |  |  | 10169 | 7762.52 | 2406.48
2351 | 3200090 | Кнз дома по ул Куйбышева 65 | 1978 | Керамика | 150 |  |  |  | 98.4 | 98.4 |  |  |  | 45180.01 | 42733.29 | 2446.72
2352 | 3200206 | Кнз к ж.д. № 323 по пр.Победы | 1986 | Керамика | 150 |  |  |  | 37.7 | 37.7 |  |  |  | 9438 | 6960.25 | 2477.75
2353 | 3006055 | Сети канализации к ж.д.по Котина 21от КК до коллектора по Котина от вып.колодцев до дворовой кнз | 2004 | Сталь | 150 | 150 |  |  | 295 | 280 | 15 |  |  | 2950 | 452.64 | 2497.36
2354 | 5200001 | КНЗ ж/дом № 5 по ул.Молодогвардейцев | 1988 | Асбоцемент | 200 |  |  |  | 86 | 86 |  |  |  | 30687 | 28176.46 | 2510.54
2355 | 3200080 | Кнз к дому 31 в м/р 9, ул Солнечная, 18а | 1978 | Керамика | 150 |  |  |  | 80 | 80 |  |  |  | 33725 | 31195.58 | 2529.42
2356 | 3100199 | вн.кв. сети кнз к ж д 17а по ул.Крондштатской | 1984 | Керамика | 150 |  |  |  | 25 | 25 |  |  |  | 11843 | 9301.38 | 2541.62
2357 | 7100362 | кнз к ж дому ул.Суркова, 15 | 1972 | Чугун | 150 |  |  |  | 65 | 65 |  |  |  | 20656 | 18108.78 | 2547.22
2358 | 3005186 | Сети канализации ул.Социалистическая 46 | 1976 | Чугун | 150 |  |  |  | 57 | 57 |  |  |  | 4390 | 1828.75 | 2561.25
2359 | 3002319 | кнз коллектор по ул.Зерновой от КК-3 у ж.д. по ул.Зерновой, 8 до КК-11 у ж.д. по ул.Зерновой, 2 | 1977 | Керамика | 200 |  |  |  | 159.15 | 159.15 |  |  |  | 25345 | 22755.48 | 2589.52
2360 | 3200041 | Хоз.фекальная кнз ж/ дома 61,61а по Комсомольскому пр. в м/р7 | 1980 | Керамика | 150 |  |  |  | 81.9 | 81.9 |  |  |  | 23927 | 21285.28 | 2641.72
2361 | 9102192 | сети кнз ул.Блюхера,10, от КК-793.323 на вн.кв.сети ч/зКК793,325 до КК-793.331на вн.кв.кол-ре | 1968 | чугун | 150 |  |  |  | 87 | 87 |  |  |  | 6263.17 | 3588.2 | 2674.97
2362 | 3006149 | вн.квартальная кнз сеть по ул.Ю.Бульвар 12 | 1980 | Чугун | 100 |  |  |  | 5 | 5 |  |  |  | 4021.25 | 1340.44 | 2680.81
2363 | 7100185 | сети кнз ж д 92 по ул.Елькина | 1970 | Чугун | 150 |  |  |  | 48 | 48 |  |  |  | 32376.01 | 29678.01 | 2698
2364 | 3200024 | Разгрузочный коллектор хоз.фекальной кнз. по ул Пионерской от ж/д 1 в м/р-не 1 | 1979 | Керамика | 300 |  |  |  | 80 | 80 |  |  |  | 32376 | 29678 | 2698
2365 | 3200207 | Кнз к ж.д. № 23А по ул Каслинская | 1982 | Керамика | 200 |  |  |  | 63.2 | 63.2 |  |  |  | 16722.99 | 14005.55 | 2717.44
2366 | 3000035 | КНЗ от ж/д Бугуpусланская 35 | 1987 | Чугун | 200 |  |  |  | 24 | 24 |  |  |  | 6350.99 | 3630.12 | 2720.87
2367 | 3000440 | кнз от ж.д. 16 по ул.Образцова | 1955 | Чугун | 150 |  |  |  | 41.3 | 41.3 |  |  |  | 6618 | 3891.25 | 2726.75
2368 | 3001196 | кнз от ж.д. по ул.Новороссийской 55б | 1967 | Чугун | 200 |  |  |  | 241 | 241 |  |  |  | 39155.1 | 36415.4 | 2739.7
2369 | 3001199 | кнз от ж.д. по ул.Лескова, 4 | 1969 | Чугун | 300 | 150 |  |  | 148 | 26 | 122 |  |  | 24978.26 | 22231.61 | 2746.65
2370 | 3003490 | кнз от ж.д. Челябинская 20б | 1984 | Чугун | 150 |  |  |  | 120.5 | 120.5 |  |  |  | 11648 | 8886.15 | 2761.85
2371 | 3002291 | кнз от К1 на выпуске от ж.д.81 по Комсомольскому пр. по в/дворовому коллектору до КК-12 у ж/д №83 | 1975 | Чугун | 150 | 250 |  |  | 198.4 | 122.5 | 75.9 |  |  | 75441.6 | 72667.82 | 2773.78
2372 | 3005650 | Сети канализации по Пр.Победы 378,378б | 1976 | Керамика | 200 | 150 |  |  | 76.1 | 68 | 8.1 |  |  | 20105.62 | 17312.88 | 2792.74
2373 | 3006053 | Сети канализации к ж.д.3(стр) по ул.С.Юлаева,17-в от КК по С.Юлаева до коллектора Д=600от выпускКК | 2007 | Сталь | 300 | 200 |  |  | 262.5 | 132 | 130.5 |  |  | 3320 | 508.76 | 2811.24
2374 | 9103664 | вн.кв.сети кнз 50летВЛКСМ41-б,от КК-463.305до КК463.302, 1998, 150, 34,0, ПЭ, 36, 599 от 2012 | 1998 | ПЭ | 150 |  |  |  | 34 | 34 |  |  |  | 3091.69 | 279.24 | 2812.45
2375 | 3030063 | Хоз-фекальная канализация от гаражного х-ва ОСВ | 1988 |  | 100 | 200 |  |  | 71 | 46 | 25 |  |  | 6088.99 | 3268.94 | 2820.05
2376 | 3005099 | Сети канализации по ул.Витебская 2а, КК-1 МДОУ 345 | 1971 | Чугун | 150 |  |  |  | 85 | 85 |  |  |  | 6500 | 3675.55 | 2824.45
2377 | 7100156 | кол-р по ул.Потребительской от колодца гост. до врезки в кол-р по Троицкогму тракту | 1967 | Чугун | 50 | 200 |  |  | 362 | 162 | 200 |  |  | 121525 | 118689.24 | 2835.76
2378 | 3200179 | Кнз от ж/д 22 м/р 25 (2-ая очер.стр-ва) по ул 250 лет Челябинску, 17 | 1991 | Керамика | 200 |  |  |  | 28 | 28 |  |  |  | 7408.99 | 4569.37 | 2839.62
2379 | 3000450 | кнз от ж.д. 19-а по ул.Образцова | 1976 | Чугун | 150 |  |  |  | 170 | 170 |  |  |  | 5274.95 | 2426.71 | 2848.24
2380 | 1000046 | Металлический склад 10х4х2.5м | 1998 | [10 empty] | 25494.98 | 22626.89 | 2868.09
2381 | 7200105 | Канализация к блоку обслуживания № 39 в м/р 31 С-З, п/а: ул Чичерина, 32 | 1992 | Чугун | 150 |  |  |  | 6.5 | 6.5 |  |  |  | 5490 | 2616.9 | 2873.1
2382 | 3003220 | кнз от ж.д. по ул.Медгородок 6 | 1977 | Чугун | 150 |  |  |  | 43.5 | 43.5 |  |  |  | 29590 | 26716.72 | 2873.28
2383 | 3002322 | кнз от ж.д. по ул.Якорная 5 до КК-22 на кол-ре по ул.Семеноводческая | 1985 | Чугун | 150 | 200 |  |  | 178.1 | 135.1 | 43 |  |  | 28362 | 25464.79 | 2897.21
2384 | 3003337 | кнз от ж.д. Калининградская 23а | 1986 | Чугун | 150 |  |  |  | 56 | 56 |  |  |  | 10468 | 7567.44 | 2900.56
2385 | 3003793 | сети кнз от К1 ж.д.140а поНовороссийскоой до К сущ. | 1999 | Не указан | 150 |  |  |  | 45 | 45 |  |  |  | 59308 | 56388.08 | 2919.92
2386 | 3100010 | кнз к дому ''А'' по ул.Комарова от К-1 до К-5 | 1978 | Керамика | 150 |  |  |  | 96.8 | 96.8 |  |  |  | 37930 | 35006.14 | 2923.86
2387 | 3000983 | внешние сети кнз к ж.д.5 по ул.50 лет ВЛКСМ и вынос хоз.фекального коллектора Д=500 | 1974 | Керамика | 150 |  |  |  | 111 | 111 |  |  |  | 40354.49 | 37429.57 | 2924.92
2388 | 3003442 | кнз от ж.д. Октябрьская 2 | 1980 | Чугун | 150 |  |  |  | 195 | 195 |  |  |  | 18850 | 15888.59 | 2961.41
2389 | 3005639 | Сети канализации по Комсомольскому пр.86 | 1975 | Керамика | 300 | 200 |  |  | 153 | 117 | 36 |  |  | 95152.5 | 92178.81 | 2973.69
2390 | 7100030 | кнз к АТС по ул.Передовой | 1979 | Чугун | 150 |  |  |  | 35 | 35 |  |  |  | 11123 | 8138.51 | 2984.49
2391 | 7100059 | вн.квартальные сети от дома №6, ул.Хохрякова 16 | 1984 | Чугун | 300 |  |  |  | 27 | 27 |  |  |  | 8220.14 | 5233.46 | 2986.68
2392 | 3005421 | Сети кнз по ул.Каслинская 28а, от КК-1 -КК-2 до ДОУ №277 | 1965 | Чугун | 100 |  |  |  | 89.64 | 89.64 |  |  |  | 286848 | 283860 | 2988
2393 | 3002096 | кнз по ул.Кирова 163 | 1987 | Чугун | 150 |  |  |  | 136 | 136 |  |  |  | 18556 | 15557.11 | 2998.89
2394 | 3200083 | Кнз по ул Молодогвардейцев, 25 жилищный кооператив"Вперед" | 1976 |  | 150 | 150 |  |  | 145 | 135 | 10 |  |  | 36974 | 33969.95 | 3004.05
2395 | 3005238 | Сети канализации по П.Калмыкова 27а | 1976 | Чугун | 150 |  |  |  | 67 | 67 |  |  |  | 5160 | 2149.85 | 3010.15
2396 | 3003518 | кнз от ж.д. по ул.Семеноводческой 18а,16а до кол-ра д=300 | 1985 | Чугун | 150 |  |  |  | 51.25 | 51.25 |  |  |  | 11347 | 8307.51 | 3039.49
2397 | 3005498 | Сети канализации по ул.Рождественского,6 | 1975 | Чугун | 150 |  |  |  | 70 | 70 |  |  |  | 5390 | 2345.3 | 3044.7
2398 | 3100028 | кнз к пристрою ж д 16 по пр.Комарова | 1979 |  | 250 |  |  |  | 37 | 37 |  |  |  | 33428 | 30363.59 | 3064.41
2399 | 3000453 | кнз от ж.д. 19 по ул.Образцова | 1973 | Чугун | 150 |  |  |  | 104 | 104 |  |  |  | 5200.04 | 2131.8 | 3068.24
2400 | 3100015 | Кнз д=200 к дому 7 в м/р 2 у оз.Первое | 1980 | Керамика | 200 |  |  |  | 96 | 96 |  |  |  | 25402 | 22332.5 | 3069.5
2401 | 3005486 | Сети канализации по ул.Мамина,15 | 1982 | Чугун | 100 |  |  |  | 37.02 | 37.02 |  |  |  | 4480 | 1403.42 | 3076.58
2402 | 3010007 | хозфекальная кнз | 1972 | Керамика,Чугун | 150 | 150 |  |  | 52 | 33 | 19 |  |  | 21482.03 | 18403.52 | 3078.51
2403 | 7100385 | кнз к ж д ул.Гагарина 46 | 1978 | Чугун | 150 |  |  |  | 40 | 40 |  |  |  | 12712 | 9619.11 | 3092.89
2404 | 7100151 | кнз от ж д по ул.Блюхера 65 | 1988 | Чугун | 200 |  |  |  | 20 | 20 |  |  |  | 7003.95 | 3898.52 | 3105.43
2405 | 3006889 | уличные сети канализации от КК-797,874 у библиотеки до КК-797,877 по Ш.Руставелли | 2008 | Прагма | 300 |  |  |  | 356 | 356 |  |  |  | 3560 | 450.68 | 3109.32
2406 | 7200093 | Кнз к базе по ремонту лифтов по ул Северо-Крымская | 1978 | Чугун | 150 |  |  |  | 16 | 16 |  |  |  | 11933 | 8810.71 | 3122.29
2407 | 9101304 | вн.кв.сети кнз ул.Дербентская 49, от КК-920.565 до КК-920.485 | 1967 | чугун | 200 |  |  |  | 46 | 46 |  |  |  | 7870 | 4736.55 | 3133.45
2408 | 3002038 | кнз по пер.1 Лермонтовский 4 | 1995 | Керамика | 150 |  |  |  | 56 | 56 |  |  |  | 7641 | 4493.57 | 3147.43
2409 | 7200109 | Хоз.фекальная канализация к дому 37, 37а по ул Молодогвардейцев м/р22 С/З отК-1до К-6 | 1978 | Чугун | 150 |  |  |  | 8.6 | 8.6 |  |  |  | 13006.01 | 9841.57 | 3164.44
2410 | 3006537 | Сети канализации вн.кв. от КК 764,80 ж.д.ул.Блюхера 2е и в КК 764,83 на ГК д=300 | 1973 | чугун | 150 |  |  |  | 42 | 42 |  |  |  | 5880 | 2711.61 | 3168.39
2411 | 7100292 | сети кнз к ж д 11 м/р 2 ''Порт'' Ш.Руставелли, 30 | 1988 | Чугун | 200 |  |  |  | 20.15 | 20.15 |  |  |  | 7074 | 3902.49 | 3171.51
2412 | 3005096 | Сети канализации по ул.Южная 5, КК-1 МДОУ 259 | 2007 | Чугун | 200 |  |  |  | 64.75 | 64.75 |  |  |  | 5950 | 2771.15 | 3178.85
2413 | 7100277 | кнз к дому 12 по ул.Ш.Руставелли ул.Агалакова 40 | 1981 | Чугун | 200 |  |  |  | 10.2 | 10.2 |  |  |  | 10421 | 7225.4 | 3195.6
2414 | 3003464 | кнз от ж.д. Станционная 16 | 1973 | Чугун | 200 |  |  |  | 67 | 67 |  |  |  | 187494 | 184289.74 | 3204.26
2415 | 3000451 | кнз от ж.д.12 по ул.Верхнеуральской | 1971 | Чугун | 150 |  |  |  | 78 | 78 |  |  |  | 6821.05 | 3616.33 | 3204.72
2416 | 3200064 | КНЗ дома № 204 (стр.) по пр Победы, 320-а | 1983 | Керамика | 150 |  |  |  | 23 | 23 |  |  |  | 16031 | 12825.02 | 3205.98
2417 | 3200070 | Кнз к д /с 36 м/р 9 | 1976 | Керамика | 150 |  |  |  | 368 | 368 |  |  |  | 140065.99 | 136855.7 | 3210.29
2418 | 3001068 | внутрикварт.кнз к ж.д.25, 23, 21 по ул.Пекинская | 1992 | Чугун | 250 |  |  |  | 140 | 140 |  |  |  | 6093.48 | 2875.59 | 3217.89
2419 | 3003353 | кнз от ж.д. Обская 4а | 1976 | Чугун | 200 |  |  |  | 146 | 146 |  |  |  | 41834 | 38609.2 | 3224.8
2420 | 7200006 | КНЗ ж/дом № 5 по ул.Молодогвардейцев | 1988 | Чугун | 150 |  |  |  | 23 | 23 |  |  |  | 7309 | 4068.5 | 3240.5
2421 | 3003986 | сети кнз к ж.д.212а по ул.Аральская | 2004 | Чугун | 200 |  |  |  | 46.29 | 46.29 |  |  |  | 10060 | 6802.72 | 3257.28
2422 | 9102041 | сети кнз КМаркса,73, от КК705.520доКК705.521,отКК705.523 до КК705.364,отКК705.517доКК705.518отКК705. | 2003 | чугун | 200 | 200 | 200 | 200 | 140 | 5 | 112 | 10 | 13 | 6020 | 2759.35 | 3260.65
2423 | 3003329 | кнз от ж.д. Калининградская 24а | 1977 | Чугун | 200 |  |  |  | 123.5 | 123.5 |  |  |  | 33702 | 30430.06 | 3271.94
2424 | 3200165 | кнз от д/с 76 в м/р 23 С/З | 1977 | Керамика | 150 |  |  |  | 258.5 | 258.5 |  |  |  | 112654 | 109368.7 | 3285.3
2425 | 9102191 | сети кнз Орджоникидзе,27-а,от КК735.714 до КК735.713;отКК735.1022 до КК735.717на вн.кв.кол-ре д=150 | 1981 | чугун | 150 | 150 |  |  | 29.6 | 14.6 | 15 |  |  | 6072.91 | 2783.55 | 3289.36
2426 | 3200042 | Хоз.фекальная кнз к д/с 50 в м/р 8 ул Захаренко, 13а | 1981 | Керамика | 150 |  |  |  | 102 | 102 |  |  |  | 25534.99 | 22236.95 | 3298.04
2427 | 3006593 | Сети кнз вн.кв. от КК дома 1 ОПМС | 1974 | чугун | 150 |  |  |  | 17 | 17 |  |  |  | 5814 | 2513.24 | 3300.76
2428 | 7100085 | кнз к ж д пр.Ленина 36 | 1970 | Чугун | 150 |  |  |  | 109 | 109 |  |  |  | 39869.99 | 36547.49 | 3322.5
2429 | 3005246 | Сети канализации по ул.Краснооктябрьская 24 | 1971 | Чугун | 150 |  |  |  | 100 | 100 |  |  |  | 7700 | 4353.85 | 3346.15
2430 | 3005190 | Сети канализации ул.Хлебозаводская 4 | 1957 | Чугун | 150 |  |  |  | 107 | 107 |  |  |  | 8240 | 4892.5 | 3347.5
2431 | 3003352 | кнз от ж.д. Обская 2 | 1975 | Чугун | 350 |  |  |  | 268 | 268 |  |  |  | 58740 | 55386.06 | 3353.94
2432 | 7200080 | Кнз к жилому дому №35, по пр. Победы 334-а | 1982 | Чугун | 150 |  |  |  | 31 | 31 |  |  |  | 9851 | 6485.42 | 3365.58
2433 | 3001173 | кнз от ж.д. по ул.Василевского 15 | 1973 | Чугун | 150 |  |  |  | 153 | 153 |  |  |  | 16033.34 | 12667.1 | 3366.24
2434 | 3005463 | Сети канализации по ул. Кирова,5-а | 1965 | Чугун | 150 |  |  |  | 42 | 42 |  |  |  | 161700 | 158331.72 | 3368.28
2435 | 7200038 | Разгрузочный коллектор хоз.фекальной кнз. по ул Пионерской от ж/д 1 в м/р-не 1 | 1979 | Чугун | 300 |  |  |  | 19 | 19 |  |  |  | 12691 | 9306.56 | 3384.44
2436 | 9101916 | вн.кв.сети кнз ул. Цвиллинга, 58-б от КК765.763доКК765.103;от КК765.764 до КК765.104 | 2009 | ПВХ | 150 | 150 |  |  | 12 | 6 | 6 |  |  | 5538.78 | 2153.76 | 3385.02
2437 | 3100049 | кнз ж д 11в по ул.Мамина в м/р ''Береговая полоса" | 1986 | Керамика | 150 |  |  |  | 53.3 | 53.3 |  |  |  | 13343 | 9951.88 | 3391.12
2438 | 3003256 | кнз от ж.д. по ул Яблочкина 19а | 1983 | Чугун | 150 |  |  |  | 70.7 | 70.7 |  |  |  | 15627 | 12234.67 | 3392.33
2439 | 3006547 | Сети канализации вн.кв.от КК у ж.д.Доватора 42а и в КК 763,703 на ГК по Доватора | 1966 | чугун | 200 |  |  |  | 180 | 180 |  |  |  | 25060 | 21666.32 | 3393.68
2440 | 3002108 | кнз по ул. Постышева 3 | 1959 | Чугун | 150 |  |  |  | 102 | 102 |  |  |  | 9568 | 6173.45 | 3394.55
2441 | 3001006 | хоз.фекальная кнз к д.саду по ул.Электростальской | 1979 | Керамика | 150 |  |  |  | 23.7 | 23.7 |  |  |  | 32039.7 | 28636.56 | 3403.14
2442 | 3006400 | Сети канализации по Комсомольскому пр 47а | 1999 | Асбоцемент | 200 |  |  |  | 73.5 | 73.5 |  |  |  | 4147 | 740.7 | 3406.3
2443 | 3005199 | Сети канализации по ул.50лет ВЛКСМ,7б | 1968 | Чугун | 150 |  |  |  | 158 | 158 |  |  |  | 12170 | 8759 | 3411
2444 | 7100041 | кнз к диспетчерскому пункту м/р 2 у оз.Первое | 1980 | Чугун | 150 |  |  |  | 36 | 36 |  |  |  | 11440 | 8027.42 | 3412.58
2445 | 3200021 | Кнз к магазину №39 в м/р 9 С/з ул Захаренко, 4 | 1981 | Керамика | 150 |  |  |  | 49 | 49 |  |  |  | 22540 | 19112.22 | 3427.78
2446 | 3005485 | Сети канализации по ул.Мамина,25 | 1981 | Чугун | 150 |  |  |  | 223.16 | 223.16 |  |  |  | 5120 | 1671.32 | 3448.68
2447 | 3100071 | кнз ж д по ул.3-го Интернационала, 113 | 1982 | Керамика | 150 |  |  |  | 51.35 | 51.35 |  |  |  | 19716 | 16266.23 | 3449.77
2448 | 7100035 | сети кнз от ж д 39 в м/р "Береговая полоса", пер.Мамина 7-а | 1987 | Чугун | 200 |  |  |  | 23.1 | 23.1 |  |  |  | 8090 | 4637.91 | 3452.09
2449 | 3100200 | вн.кв. сети кнз к домам 25,25-а по ул.Ш.Руставелли (ул.Агалакова 41,39) | 1983 | Керамика | 150 |  |  |  | 27.6 | 27.6 |  |  |  | 17182 | 13710.25 | 3471.75
2450 | 3200047 | Хоз.фекальная кнз детского сада №70 в м/р 7 С/З | 1977 | Керамика | 150 |  |  |  | 253 | 253 |  |  |  | 111276.99 | 107799.9 | 3477.09
2451 | 3000646 | КНЗ от дома по ул.Воровского 81 | 1960 | Чугун | 150 |  |  |  | 56.6 | 56.6 |  |  |  | 14893 | 11398.19 | 3494.81
2452 | 3002506 | кнз от ж.д. по Цимлянская 21 до Цимлянская 23 | 1991 | Чугун | 150 |  |  |  | 61 | 61 |  |  |  | 9615.2 | 6118.96 | 3496.24
2453 | 3100053 | сети кнз к ЦТП в м/р ''Берегвая полоса '' | 1986 | Керамика | 150 |  |  |  | 55.2 | 55.2 |  |  |  | 13819 | 10306.72 | 3512.28
2454 | 3003428 | кнз от ж.д. Ключевая 12 | 1987 | Чугун | 150 |  |  |  | 122.5 | 122.5 |  |  |  | 11842 | 8323.5 | 3518.5
2455 | 3000639 | кнз от общежития п/а: ул.Набережная 5 | 1990 | Чугун | 150 |  |  |  | 38.5 | 38.5 |  |  |  | 9000 | 5475 | 3525
2456 | 7200046 | Внутриквартальные сети кнз в квартале "А" к дому 4а С/З, | 1973 | Чугун | 150 |  |  |  | 71 | 71 |  |  |  | 22563 | 19028.66 | 3534.34
2457 | 3006116 | вн.квартальная сеть кнз от Суркова 5 до Батумской 23 и далее в коллектор по Батумской | 1965 | Чугун | 150 |  |  |  | 232 | 232 |  |  |  | 85130.08 | 81582.84 | 3547.24
2458 | 7100296 | сети кнз к ж д ул.Гагарина 24а | 1988 | Чугун | 150 |  |  |  | 25 | 25 |  |  |  | 7945 | 4396.06 | 3548.94
2459 | 7100295 | сети кнз к ж д ул.Дзержинского 102 | 1988 | Чугун | 100 |  |  |  | 25 | 25 |  |  |  | 7945 | 4396.05 | 3548.95
2460 | 7200219 | Кнз к ж/д № 6 м/р 24 ул. 250лет Челябинска -9 | 1988 | Чугун | 160 |  |  |  | 5 | 5 |  |  |  | 7744 | 4195.02 | 3548.98
2461 | 7100419 | КНЗ к ж д 17 (стр.) в м/р 18 , Комсомольский пр.,134 | 1993 | Чугун | 150 |  |  |  | 9.6 | 9.6 |  |  |  | 6475.11 | 2924.39 | 3550.72
2462 | 7100365 | кнз к ж д ул.Ереванская 24 | 1971 | Чугун | 150 |  |  |  | 55 | 55 |  |  |  | 34600 | 31025.03 | 3574.97
2463 | 3100083 | кнз к ж д по ул.Воровского по ул.Энгельса 101А | 1988 | чугун | 150 |  |  |  | 97 | 97 |  |  |  | 11377.97 | 7798.21 | 3579.76
2464 | 3010169 | Временный кнз коллектор от м/на 28 С/Запада | 1992 | Сталь | 325 |  |  |  | 56 | 56 |  |  |  | 45035.02 | 41432.57 | 3602.45
2465 | 3003183 | кнз от ж.д. по ул.Худякова 6 | 1980 | Чугун | 150 |  |  |  | 104 | 104 |  |  |  | 22988 | 19377.18 | 3610.82
2466 | 3000449 | кнз от ж.д. 23 по ул. Худякова | 1959 | Чугун | 150 |  |  |  | 93 | 93 |  |  |  | 8458.1 | 4846.12 | 3611.98
2467 | 3005516 | Сети канализации по ул. 2я Эльтонская, 22б п.Чурилова | 1975 | Чугун | 100 |  |  |  | 223.18 | 223.18 |  |  |  | 6400 | 2785.22 | 3614.78
2468 | 3003069 | кнз от ж.д. по ул.Молодогвардейцев 39 | 1978 | Чугун | 150 |  |  |  | 147 | 147 |  |  |  | 30889 | 27271.63 | 3617.37
2469 | 7200134 | Сети кнз к школе №40 м/р 26 п/а: ул. 40 лет Победы, 24а | 1987 | Чугун | 150 |  |  |  | 15 | 15 |  |  |  | 8191 | 4573.13 | 3617.87
2470 | 3200075 | Кнз к школе № 43 в м/р 5 | 1976 | Керамика | 150 |  |  |  | 355.21 | 355.21 |  |  |  | 157908.02 | 154289.82 | 3618.2
2471 | 7100051 | сети кнз ж д 131 по пр.Комарова | 1984 | Чугун | 200 |  |  |  | 28.5 | 28.5 |  |  |  | 9981 | 6355.1 | 3625.9
2472 | 7100007 | кнз к ж д 4а по ул.Хохрякова | 1988 | Чугун | 100 |  |  |  | 15 | 15 |  |  |  | 8191 | 4559.48 | 3631.52
2473 | 3003330 | кнз от ж.д. Ковшовой 2 | 1983 | Чугун | 150 |  |  |  | 89.5 | 89.5 |  |  |  | 16730 | 13097.71 | 3632.29
2474 | 3100055 | сети кнз ж д 35 в м/р ''Берегвая полоса", пер.Мамина 6а | 1985 | Керамика | 200 |  |  |  | 54.5 | 54.5 |  |  |  | 14421 | 10785.3 | 3635.7
2475 | 3000043 | КНЗ в м/p 7 с/з пp.Победы | 1972 | Керамика | 250 |  |  |  | 96.76 | 96.76 |  |  |  | 28251 | 24602.31 | 3648.69
2476 | 3200067 | кнз к домам №10-14,21и диспет-му пункту 35 в м/р 11(1 оч.стр-ва)Комсом пр.105, 40л.Побед 18,18а,18б | 1985 | Керамика | 200 |  |  |  | 42 | 42 |  |  |  | 11114 | 7455.2 | 3658.8
2477 | 3100072 | сети кнз к ж д 10 по ул.Образцова | 1987 | Керамика | 150 |  |  |  | 21.5 | 21.5 |  |  |  | 12230.98 | 8561.56 | 3669.42
2478 | 3005512 | Сети канализации по ул.Кулибина,88 | 1968 | Чугун | 100 |  |  |  | 200 | 200 |  |  |  | 12800 | 9115.18 | 3684.82
2479 | 3006111 | Внутриквартальный коллектор кнз по пр.Победы 335 | 1995 | Асбоцемент | 200 | 150 |  |  | 255 | 207 | 48 |  |  | 88435.35 | 84750.4 | 3684.95
2480 | 3005492 | Сети канализации по ул.Героев Танкограда,104 | 1995 | Чугун | 200 |  |  |  | 125.99 | 125.99 |  |  |  | 4704 | 970.08 | 3733.92
2481 | 7200001 | КНЗ дома по ул.Цинковой, 3 | 1970 | Чугун, керам | 150 | 150 |  |  | 112.1 | 87.5 | 24.6 |  |  | 44928.01 | 41184.01 | 3744
2482 | 3100080 | вн.дв. кнз к зданию инст.''Гипростанок '' ул.Росcийская.67 | 1981 | Керамика | 150 |  |  |  | 118 | 118 |  |  |  | 29540 | 25785.78 | 3754.22
2483 | 3003265 | кнз от ж.д. Знаменская 12 | 1986 | Керамика | 150 |  |  |  | 115 | 115 |  |  |  | 21497 | 17734.44 | 3762.56
2484 | 3003791 | сети кнз ж.д.122 по ул.Новороссийской до под. 3 | 1986 | Не указан | 50 |  |  |  | 85 | 85 |  |  |  | 89153 | 85377.89 | 3775.11
2485 | 3003244 | кнз от ж.д. по ул Блюхера 89 | 1976 | Чугун | 150 |  |  |  | 262 | 262 |  |  |  | 48976 | 45200.81 | 3775.19
2486 | 7100363 | кнз к ж д ул.Ереванская 18 | 1971 | Чугун | 150 |  |  |  | 115 | 115 |  |  |  | 36546 | 32769.58 | 3776.42
2487 | 3003078 | кнз от ж.д. по пр.Победы 299 | 1989 | Чугун | 150 |  |  |  | 60 | 60 |  |  |  | 11216 | 7435.12 | 3780.88
2488 | 7100122 | сети кнз от ж д 82,82а,по ул.Пермской 111,111а, по 3-го Интернационала; №35 по ул.Бугурусланской | 1987 | Чугун | 200 | 150 |  |  | 113 | 89 | 24 |  |  | 45645.01 | 41841.79 | 3803.22
2489 | 3002104 | кнз по ул.Свободы 159 | 1966 | Чугун | 150 |  |  |  | 93.1 | 93.1 |  |  |  | 9577 | 5762.42 | 3814.58
2490 | 3003460 | кнз от ж.д. Советская 33а | 1977 | Чугун | 150 |  |  |  | 75 | 75 |  |  |  | 39307 | 35490.19 | 3816.81
2491 | 3002034 | кнз по ул.Танкистов 150а | 1995 | Керамика | 150 |  |  |  | 68 | 68 |  |  |  | 9278 | 5456.06 | 3821.94
2492 | 3005495 | сети канализации по ул. Бажова,32 | 1988 | Чугун | 150 |  |  |  | 130.18 | 130.18 |  |  |  | 5120 | 1293.44 | 3826.56
2493 | 7200074 | КНЗ дома № 204 (стр.) по пр Победы, 320-а | 1983 | Сталь | 150 |  |  |  | 12 | 12 |  |  |  | 10662 | 6823.68 | 3838.32
2494 | 3003742 | Сети кнз по ул.Цинковая 1 | 1981 | Чугун | 150 |  |  |  | 141 | 141 |  |  |  | 19181 | 15331.48 | 3849.52
2495 | 3001056 | внешние сети кнз по ул.Мира 15 | 1987 | Чугун | 150 |  |  |  | 80 | 80 |  |  |  | 10455.5 | 6588.36 | 3867.14
2496 | 7100273 | кнз д/с 33 по ул.Батумской в кв.Дзержинского | 1977 | Чугун | 150 |  |  |  | 30 | 30 |  |  |  | 16382 | 12504.57 | 3877.43
2497 | 3200106 | Хоз.фекальная Кнз общежития работников торговли ул.Молодогвардейцев, 35а | 1981 | Керамика | 150 | 200 |  |  | 118 | 84 | 34 |  |  | 30025 | 26146.55 | 3878.45
2498 | 7200152 | Коллектор по ул Работница от Кыштымской до гл.коллектора (м/р 4,5 по Кирова) | 1968 | Чугун | 500 |  |  |  | 119 | 119 |  |  |  | 89526 | 85646.54 | 3879.46
2499 | 3100081 | сети кнз к ж д 17 ул.Образцова | 1987 | Керамика | 150 |  |  |  | 38 | 38 |  |  |  | 12936.99 | 9055.67 | 3881.32
2500 | 3001060 | кнз к ж.д.26 по ул.Прокатная | 1995 | Асбоцемент | 150 |  |  |  | 22 | 22 |  |  |  | 11139.58 | 7257.59 | 3881.99
2501 | 3003336 | кнз от ж.д. Ковшовой 9 | 1977 | Чугун | 200 |  |  |  | 147.5 | 147.5 |  |  |  | 40252 | 36343.3 | 3908.7
2502 | 3000473 | Канализация от ж.д. 4 по ул.Гвардейской | 1970 | Чугун | 150 |  |  |  | 84.3 | 84.3 |  |  |  | 10409 | 6489.46 | 3919.54
2503 | 7200075 | кнз к дому №30 в м/р 9 на С/З 3-я очередь строительства | 1979 | Чугун | 150 |  |  |  | 25.3 | 25.3 |  |  |  | 14889 | 10968.76 | 3920.24
2504 | 3002251 | кнз кол-р по ул.Федорова от КК до д/сада 24 до кол-ра по ул.Заболотной | 1974 | Чугун | 200 |  |  |  | 355 | 355 |  |  |  | 21799 | 17876 | 3923
2505 | 3003253 | кнз от ж.д. по ул Яблочкина 13а | 1986 | Чугун | 150 |  |  |  | 71.6 | 71.6 |  |  |  | 14163 | 10238.29 | 3924.71
2506 | 7200168 | кнз к д/с 38 в м/р 26 С/З по ул 250 лет Челябинска, 16а | 1987 | Чугун | 150 |  |  |  | 28 | 28 |  |  |  | 8898 | 4968.05 | 3929.95
2507 | 3001015 | кнз к ж.д7 по ул.50 лет ВЛКСМ | 1982 | Керамика | 150 |  |  |  | 62 | 62 |  |  |  | 21989.45 | 18050.52 | 3938.93
2508 | 3003520 | КНЗ от ж.д. по ул.Огневая, 6а до кол-ра | 1985 | Чугун | 150 |  |  |  | 66.45 | 66.45 |  |  |  | 14710 | 10769.67 | 3940.33
2509 | 3005636 | Сети канализации по ул.Ун.Набережная 32 | 1981 | Чугун | 150 |  |  |  | 17.5 | 17.5 |  |  |  | 5821.9 | 1879.53 | 3942.37
2510 | 3001029 | кнз к ж.д. с почтой по П.Калмыкова, 6а | 1985 | Асбоцемент | 141 |  |  |  | 15 | 15 |  |  |  | 18608.73 | 14655.78 | 3952.95
2511 | 3001469 | кнз от ж.д.по ул.Курчатова 23а | 1980 | Чугун | 150 |  |  |  | 60 | 60 |  |  |  | 13963.5 | 10007.88 | 3955.62
2512 | 7200086 | КНЗ к дому 60 и 60-А по Комсомольскому пр | 1983 | Чугун | 150 |  |  |  | 13 | 13 |  |  |  | 10979.99 | 7008.89 | 3971.1
2513 | 7100299 | сети кнз к ж д ул.Барбюса 11 | 1988 | Чугун | 100 |  |  |  | 28 | 28 |  |  |  | 8898 | 4923.56 | 3974.44
2514 | 3001063 | кнз к ж.д. 18 по ул.Мартеновской | 1995 | Чугун | 200 |  |  |  | 182.71 | 182.71 |  |  |  | 8713.68 | 4727.91 | 3985.77
2515 | 7100033 | кнз ж д 28 в м/р Берговая полоса ул.Мамина 6 | 1987 | Чугун | 150 |  |  |  | 28.88 | 28.88 |  |  |  | 9184 | 5189.32 | 3994.68
2516 | 3000354 | кнз от 10 эт. жилого дома №6-в по ул.Мамина | 1998 | Асбоцемент | 200 |  |  |  | 65 | 65 |  |  |  | 32551 | 28555.38 | 3995.62
2517 | 3100045 | сети кнз вн.кв. от дома 7 (Хохрякова 14) | 1984 | Керамика | 300 |  |  |  | 61 | 61 |  |  |  | 19464 | 15449.55 | 4014.45
2518 | 3100213 | кнз в кв.Дзержинского к домам 1 и 2 | 1977 | Керамика | 150 | 200 |  |  | 194 | 108 | 86 |  |  | 84037 | 80010.54 | 4026.46
2519 | 3005200 | Сети канализации по ул.Жукова 46б | 1978 | Чугун | 150 |  |  |  | 84 | 84 |  |  |  | 6470 | 2438.65 | 4031.35
2520 | 3003468 | кнз от ж.д. Станционная 22 | 1988 | Чугун | 200 |  |  |  | 56 | 56 |  |  |  | 12743 | 8702.83 | 4040.17
2521 | 3200191 | Сети кнз от д /с 28 по ул.Бр.Кашириных, (Университетская Набережная, 24а) | 1985 | Керамика | 150 | 200 |  |  | 123.2 | 28.55 | 94.65 |  |  | 17433 | 13365.43 | 4067.57
2522 | 3002248 | самотечн.кол-р от КК у шк.27 по Ильменской до КНС по Цеховой | 1974 | Чугун | 300 |  |  |  | 344 | 344 |  |  |  | 22700 | 18614.64 | 4085.36
2523 | 3002039 | кнз по ул.Танкистов 150г | 1995 | Керамика | 150 |  |  |  | 73 | 73 |  |  |  | 9961 | 5857.38 | 4103.62
2524 | 5200008 | Сети кнз к банно-оздоров.комплексу по ул.Молодогвардейцев, 17 | 1987 | Асбоцемент | 200 |  |  |  | 194 | 194 |  |  |  | 80293 | 76154.9 | 4138.1
2525 | 3100216 | кнз к дому 12 по ул.Ш.Руставелли ул.Агалакова 40 | 1981 | Керамика | 200 | 150 |  |  | 80.96 | 35.96 | 45 |  |  | 31038 | 26899.33 | 4138.67
2526 | 3005515 | Сети канализации по ул.Правдухина,35а | 1974 | Чугун | 150 |  |  |  | 100 | 100 |  |  |  | 7700 | 3548.5 | 4151.5
2527 | 5200031 | кнз к ж/д.7 (стр.) в м/р 31 п/а: пр Победы 333А | 1992 | Асбоцемент | 200 |  |  |  | 47.05 | 47.05 |  |  |  | 18028.99 | 13877 | 4151.99
2528 | 3005252 | Сети канализации по ул.60 лет Октября 16б | 1978 | Чугун | 150 |  |  |  | 86 | 86 |  |  |  | 6692 | 2523.2 | 4168.8
2529 | 9101315 | вн.кв.сети кнз ул. Новороссийская 10, от КК-920.373 до КК-920.369 | 1964 | чугун | 150 |  |  |  | 68 | 68 |  |  |  | 42924.16 | 38751.05 | 4173.11
2530 | 7100384 | кнз к ж д ул.Гагарина 50в | 1979 | Чугун | 150 |  |  |  | 50 | 50 |  |  |  | 15889 | 11704.72 | 4184.28
2531 | 3100052 | сети кнз жд 30 в м/р ''Берегвая полоса '', пер.Мамина 2а | 1986 | Керамика | 150 |  |  |  | 25 | 25 |  |  |  | 16532 | 12329.94 | 4202.06
2532 | 3005501 | Сети канализации по ул.ОПМС-42,7 п.Чурилово | 1982 | Чугун | 100 |  |  |  | 196 | 196 |  |  |  | 6144 | 1925.12 | 4218.88
2533 | 7100352 | кнз дворца Спорта по ул.Новороссийской | 1988 | Чугун | 150 |  |  |  | 30 | 30 |  |  |  | 9533.96 | 5307.24 | 4226.72
2534 | 7100301 | сети кнз к ж д по ул.Дзержинского 83-91 | 1988 | Чугун | 100 |  |  |  | 30 | 30 |  |  |  | 9534 | 5275.48 | 4258.52
2535 | 9102804 | вн.кв сети канализации ул. Энтузиастов,14-в, от выпускного КК-733.608 до КК-733.982 | 2009 | ПВХ | 200 |  |  |  | 7.5 | 7.5 |  |  |  | 4648.95 | 387.36 | 4261.59
2536 | 3005254 | Сети канализации по ул.50 лет ВЛКСМ 9б | 1978 | Чугун | 150 |  |  |  | 89 | 89 |  |  |  | 6850 | 2582.1 | 4267.9
2537 | 3006402 | Сети канализации по ул.Куйбышева 25а | 2001 | Асбоцемент | 200 |  |  |  | 64.5 | 64.5 |  |  |  | 5163 | 880.2 | 4282.8
2538 | 3003071 | кнз от ж.д. по ул.Молодогвардейцев 45 до коллектора д=200 | 1984 | Чугун | 150 |  |  |  | 86 | 86 |  |  |  | 18071 | 13786.72 | 4284.28
2539 | 3100258 | кнз к дому №4 м/р 2 у оз.Первое | 1980 | Керамика | 150 |  |  |  | 87.4 | 87.4 |  |  |  | 35577 | 31278.25 | 4298.75
2540 | 5200026 | Канализация к ж/д 3 в м/р 25 п/а: ул40 лет Победы, 38-а к ж/д №19 п/а: 250лет Челяб.13-а | 1989 | ПВХ ,Асбоцемент | 150 | 250 |  |  | 146 | 75 | 71 |  |  | 37474.05 | 33172.18 | 4301.87
2541 | 3006405 | Сети канализации по ул.Красного Урала 4 а | 2002 | Асбоцемент | 159 | 200 |  |  | 48.5 | 12.5 | 36 |  |  | 5168 | 861.3 | 4306.7
2542 | 3100026 | кнз в м/р 4 ул.Комарова от домов 4,15,16 и опорно усилительной станции | 1977 | Керамика | 150 |  |  |  | 102 | 102 |  |  |  | 90597 | 86255.49 | 4341.51
2543 | 3200046 | Хоз.фекальная кнз школы №38 м/р 9 С/З | 1977 | Керамика | 150 |  |  |  | 364.7 | 364.7 |  |  |  | 139239.99 | 134888.39 | 4351.6
2544 | 3005101 | Сети канализации по ул.Пермская 53, КК-1 МДОУ 443 | 1982 | Чугун | 150 |  |  |  | 82.95 | 82.95 |  |  |  | 6380 | 2020.65 | 4359.35
2545 | 9101725 | сети кнз внутриквартальные от КК д./сада №67 по ул. Крупская в КК-764.87 | 1971 | чугун | 150 |  |  |  | 33.5 | 33.5 |  |  |  | 8105.14 | 3745.4 | 4359.74
2546 | 3003521 | Кнз от ж.д. по ул.Огневая 6б до кол-ра д=300 | 1985 | Чугун | 150 |  |  |  | 73.8 | 73.8 |  |  |  | 16333 | 11958.68 | 4374.32
2547 | 3200117 | Кнз к дому № 19а по ул. Кирова | 1978 | Керамика | 150 |  |  |  | 140.4 | 140.4 |  |  |  | 65867 | 61475.55 | 4391.45
2548 | 3005285 | Сети кнз по ул.Локомотивная 28 | 1965 | Чугун | 150 |  |  |  | 110 | 110 |  |  |  | 423500 | 419088.7 | 4411.3
2549 | 7100192 | вн.кв. кнз д по ул.Пушкина 55 | 1984 | Чугун | 150 |  |  |  | 16 | 16 |  |  |  | 11933 | 7498.08 | 4434.92
2550 | 3006783 | Сети кнз вн.кв.Молодогвардейцев 32 от первых выпускных КК ж.д. до коллектора д=400 | 2006 | пнд | 150 |  |  |  | 28 | 28 |  |  |  | 5175.24 | 718.4 | 4456.84
2551 | 3001010 | кнз вн.квартальная к д.саду- ясли ул.Б.Хмельникого 32 | 1981 | Чугун | 150 |  |  |  | 25 | 25 |  |  |  | 14414.03 | 9946.31 | 4467.72
2552 | 3100027 | кнз к АТС по ул.Передовой | 1979 | Керамика | 150 |  |  |  | 129 | 129 |  |  |  | 52840 | 48326.23 | 4513.77
2553 | 3200111 | Кнз к домам 1,2,3,7 в м/р по Бр.Кашириных (ул.Чайкковского, 185) | 1985 | Керамика | 150 |  |  |  | 37 | 37 |  |  |  | 19535.99 | 15018.3 | 4517.69
2554 | 9103614 | вн.кв.сети кнз.Цвиллинга,47-б, от КК-735.1029 до КК-735.1030, 2010, 200, 14,0, ПЭ, 48, 599 от 2 | 2010 | ПЭ | 200 |  |  |  | 14 | 14 |  |  |  | 4858 | 328.77 | 4529.23
2555 | 3005215 | Сети канализации по ул.Электростальская 8 | 1980 | Чугун | 150 |  |  |  | 90 | 90 |  |  |  | 6930 | 2385.45 | 4544.55
2556 | 3006505 | Сети канализации вн.кв. дворовая канализация д/с № 212 Орджоникидзе 35а | 1983 | чугун | 150 |  |  |  | 45 | 45 |  |  |  | 6319 | 1747.98 | 4571.02
2557 | 3003517 | кнз от ж.д. по ул.Капитанская, 1а,2а, до кло-ра по ул.Семеноводческая | 1985 | Чугун | 150 |  |  |  | 77.33 | 77.33 |  |  |  | 17106 | 12523.84 | 4582.16
2558 | 3001011 | кнз к комплексу общежитий по 50 лет ВЛКСМ | 1977 | Керамика | 200 |  |  |  | 358 | 358 |  |  |  | 169451.74 | 164862.98 | 4588.76
2559 | 3002040 | кнз по ул.Танкистов 150д | 1995 | Керамика | 150 |  |  |  | 82.5 | 82.5 |  |  |  | 11257 | 6619.28 | 4637.72
2560 | 3003292 | кнз от ж.д. Дарвина 107 | 1980 | Чугун | 150 |  |  |  | 292.8 | 292.8 |  |  |  | 29657 | 24997.82 | 4659.18
2561 | 3002035 | кнз по ул.Танкистов 150б | 1995 | Чугун | 150 |  |  |  | 71 | 71 |  |  |  | 9688 | 5022.85 | 4665.15
2562 | 3003989 | Коллектор от ж.д.34 дож.д.36 по ул.Жукова | 1999 | Чугун | 150 |  |  |  | 111 | 111 |  |  |  | 13622 | 8911.8 | 4710.2
2563 | 3000638 | кнз от общежития п/а: ул.Набережная 5 | 1990 | Керамика | 200 |  |  |  | 67.5 | 67.5 |  |  |  | 15000 | 10281.25 | 4718.75
2564 | 3002085 | кнз по ул.Российская 224 | 1993 | Чугун | 150 |  |  |  | 83.6 | 83.6 |  |  |  | 11771 | 7044.44 | 4726.56
2565 | 3100036 | кнз к ж д 43 в м/р "Береговая полоса", ул.Мамина 3а | 1988 | Керамика | 200 |  |  |  | 57.2 | 57.2 |  |  |  | 15136 | 10405.64 | 4730.36
2566 | 9101317 | вн.кв.сети кнз ул.Новороссийская 14, от КК-920.145 до КК-920.135 | 1976 | асбест | 200 |  |  |  | 106 | 106 |  |  |  | 21005 | 16253.9 | 4751.1
2567 | 3006534 | Сети канализации вн.кв.от КК д/с №3 по Свободы 98а в КК 765,336 на ГК д=250 по ул.Цвиллинга | 1969 | чугун | 150 |  |  |  | 200 | 200 |  |  |  | 12810 | 8055.15 | 4754.85
2568 | 5200020 | Кнз к дому № 21 м/р 24 ул Бр.Кашириных -110 | 1988 | Асбоцемент | 200 |  |  |  | 121.61 | 121.61 |  |  |  | 56259 | 51502.89 | 4756.11
2569 | 7100253 | кнз м/р 10 по ул.Новороссийской (Новороссийская, Барбюса, Вагнера) | 1969 | Чугун | 300 |  |  |  | 154 | 154 |  |  |  | 75107 | 70350.4 | 4756.6
2570 | 7100394 | кнз к ж д 16 в м/р ''Порт'' 2я очередь | 1987 | Чугун | 150 |  |  |  | 34.5 | 34.5 |  |  |  | 11282 | 6505.6 | 4776.4
2571 | 9101309 | вн.кв.сети кнз по ул.Василевского 81, от КК-920.569 до КК-920.476 | 1980 | асбест | 150 |  |  |  | 50 | 50 |  |  |  | 21150 | 16366.35 | 4783.65
2572 | 3010024 | хозфекальная кнз керамическая труба д=200 | 1980 | Чугун | 20 |  |  |  | 30 | 30 |  |  |  | 37129.21 | 32334.05 | 4795.16
2573 | 3200049 | канализация к жилому дому 29 м/р 9 С/з | 1980 | Керамика | 150 |  |  |  | 55.5 | 55.5 |  |  |  | 39032.01 | 34234.68 | 4797.33
2574 | 3200044 | Хоз.фекальная кнз к д /с 41 в м/р 5 от К-1 до Ксущ. | 1978 | Керамика | 150 |  |  |  | 217 | 217 |  |  |  | 88567 | 83769.13 | 4797.87
2575 | 7200189 | Сети кнз от К60 - 67 по ул Бр.Кашириных, 107 | 1985 | Чугун | 150 |  |  |  | 17.5 | 17.5 |  |  |  | 12410 | 7611.11 | 4798.89
2576 | 3200100 | Кнз к общежитию педучилища и медработников по ул Молодогвардейцев от К-1 до Ксущ. | 1978 | Керамика | 150 |  |  |  | 151 | 151 |  |  |  | 72045 | 67241.6 | 4803.4
2577 | 3002031 | кнз по ул.Танкистов 40а | 1996 | Чугун | 200 |  |  |  | 65.5 | 65.5 |  |  |  | 9222 | 4411.79 | 4810.21
2578 | 3005649 | Сети канализации по Пр.Победы 380а,380б | 1976 | Керамика | 200 | 200 |  |  | 132 | 45 | 87 |  |  | 34892.4 | 30046.44 | 4845.96
2579 | 3100125 | кнз к ж д 79 по ул.Воровского | 1987 | Керамика | 150 |  |  |  | 42.2 | 42.2 |  |  |  | 17413 | 12552.18 | 4860.82
2580 | 3001058 | коллектор кнз от Прокатной до Набережной | 1994 | Чугун | 400 |  |  |  | 1221.62 | 1221.62 |  |  |  | 8399.99 | 3515 | 4884.99
2581 | 3000452 | кнз от ж.д. 21 по ул.Образцова | 1982 | Чугун | 150 | 200 |  |  | 167 | 121 | 46 |  |  | 8300.06 | 3400.13 | 4899.93
2582 | 3001024 | хоз.фекальная кнз к д.саду ясли по Красноотябрьской | 1983 | Чугун | 150 |  |  |  | 30 | 30 |  |  |  | 13523.11 | 8588.32 | 4934.79
2583 | 3002047 | кнз по ул.Савина 20 | 1994 | Чугун | 150 |  |  |  | 43.4 | 43.4 |  |  |  | 10891 | 5936.15 | 4954.85
2584 | 9103616 | вн.кв.сети кнз ул.Курчатова,2, от КК-764.344 до КК-764.345 на ГК Д150мм, 2004, 150, 16,0, чуг | 2004 | чугун | 150 |  |  |  | 16 | 16 |  |  |  | 5425.6 | 420.03 | 5005.57
2585 | 3100201 | вн.квартальная кнз к школе 33, ул. Агалакова 46 | 1984 | Керамика | 200 |  |  |  | 7 | 7 |  |  |  | 22298.01 | 17280.51 | 5017.5
2586 | 3200025 | Внутриквартальные сети кнз д/с 47 (стр.) по ул Солнечной в м/р 8 | 1979 | Керамика | 150 | 200 |  |  | 200 | 200 |  |  |  | 51495 | 46452.65 | 5042.35
2587 | 3003188 | кнз от ж.д. по ул.Энгельса 42а | 1979 | Чугун | 150 |  |  |  | 144.45 | 144.45 |  |  |  | 36857 | 31804.41 | 5052.59
2588 | 9101917 | вн.кв.сети кнз улТелевизионная,3, от КК-765.785 до КК-765.34 на ГК Д150мм у ж.д.Телевиз.1 | 2004 | ПНД | 150 |  |  |  | 46.5 | 46.5 |  |  |  | 8277 | 3218.88 | 5058.12
2589 | 3100223 | сети кнз от ж д 8 в м/р ''Порт'' ул.Пограничная, 23 | 1988 | Керамика | 150 |  |  |  | 25.5 | 25.5 |  |  |  | 16657 | 11590.27 | 5066.73
2590 | 3100206 | кнз к домам 4 и 5 в кв.Дзержинского | 1978 | Керамика | 200 |  |  |  | 172.1 | 172.1 |  |  |  | 69510.01 | 64441.3 | 5068.71
2591 | 3200144 | Внутрикварт. кнз к д/с 52 в м/р1 по ул.Бр.Кашириных 57 | 1984 | Керамика | 150 |  |  |  | 39.5 | 39.5 |  |  |  | 23586 | 18475.97 | 5110.03
2592 | 3200082 | Кнз к ж/д № 308 по Комсомольскому пр., 38-а | 1982 | Керамика | 150 |  |  |  | 131 | 131 |  |  |  | 32795 | 27670.47 | 5124.53
2593 | 3001930 | кнз вн.кв.Г.Танкограда | 1991 | Керамика | 150 |  |  |  | 75 | 75 |  |  |  | 20605 | 15480.14 | 5124.86
2594 | 3003792 | сети кнз от ж.д.142 по ул.Новороссийской до К сущ. | 1991 | Сталь | 150 |  |  |  | 105 | 105 |  |  |  | 110131 | 105005 | 5126
2595 | 7100062 | кнз к дому 4а в м/р у оз.Первое ул.Чоппа 2 | 1982 | Чугун | 200 |  |  |  | 43.2 | 43.2 |  |  |  | 15129.01 | 9985.68 | 5143.33
2596 | 3003270 | кнз от ж.д. Мебельная 51 | 1986 | Чугун | 150 |  |  |  | 100 | 100 |  |  |  | 18693 | 13513.33 | 5179.67
2597 | 3003139 | Кнз от ж.д.по ул.Косарева 10 | 1984 | Чугун | 150 |  |  |  | 48 | 48 |  |  |  | 21851 | 16670.38 | 5180.62
2598 | 7200181 | Кнз от ж/д 21 м/р 25 (2-ая очер.стр-ва) по ул 250 лет Челябинску, 17А | 1991 | Чугун | 200 |  |  |  | 19.5 | 19.5 |  |  |  | 10253.99 | 5058.64 | 5195.35
2599 | 9103661 | вн.кв.сети кнз Дегтярева,75, от КК404.992до КК404.995, 2006, 200, 25,0, ПЭ, 3, 44, 599 от 2012 | 2006 | ПЭ | 200 |  |  |  | 25 | 25 |  |  |  | 5625 | 415.35 | 5209.65
2600 | 7100208 | кнз к ж д 81 ул.Барбюса | 1988 | Чугун | 150 |  |  |  | 37 | 37 |  |  |  | 11758 | 6545.64 | 5212.36
2601 | 9102608 | вн.кв. кнз ул.Труда,92 (Конц.зал филарм. им. С.С.Прокофьева), отКК-704.750 доКК-704.292 на гор.колле | 1999 | чугун | 150 |  |  |  | 9 | 9 |  |  |  | 6413.4 | 1158.04 | 5255.36
2602 | 3100212 | кнз д/с 33 по ул.Батумской в кв.Дзержинского | 1977 | Керамика | 150 |  |  |  | 253.7 | 253.7 |  |  |  | 114876 | 109611.39 | 5264.61
2603 | 3100042 | кнз к д 10 в м/р 2 у оз.Первое ул.Чоппа 7 | 1982 | Керамика | 150 |  |  |  | 57.8 | 57.8 |  |  |  | 31591 | 26325.34 | 5265.66
2604 | 3005222 | Сети канализации п.Каштак по ул.Сахалинская 31 | 1989 | Чугун | 150 |  |  |  | 91 | 91 |  |  |  | 7000 | 1731.85 | 5268.15
2605 | 3003210 | кнз от ж.д. по ул.Энгельса 97а | 1987 | Чугун | 150 |  |  |  | 118.2 | 118.2 |  |  |  | 17740 | 12469.78 | 5270.22
2606 | 3001464 | кнз от ж.д.по ул.Рубежная 17 | 1980 | Чугун | 150 |  |  |  | 80 | 80 |  |  |  | 18618 | 13343.9 | 5274.1
2607 | 9102040 | Коллектор ул.К.Маркса,73(ж.д. с админ.помещ.)отКК705.364 до КК705.355 на г/к д=1200 по Российской | 2003 | железобетон | 500 |  |  |  | 220 | 220 |  |  |  | 9750 | 4468.75 | 5281.25
2608 | 3200019 | Кнз жилых домов № 33,34 м/р 9 С/З ул.Захаренко 6а,6 | 1981 | Керамика | 150 |  |  |  | 97.5 | 97.5 |  |  |  | 38106 | 32787.3 | 5318.7
2609 | 3200071 | Кнз к д /с №25 по ул Пионерской в м/р 2 | 1977 | Керамика | 150 |  |  |  | 234 | 234 |  |  |  | 106520 | 101194.36 | 5325.64
2610 | 3003491 | кнз от ж.д. Челябинская 20в | 1985 | Чугун | 150 |  |  |  | 215 | 215 |  |  |  | 20784 | 15440.47 | 5343.53
2611 | 7100200 | кнз к ж д 23 ''Б'' по пр.Ленина | 1970 | Чугун | 150 |  |  |  | 202 | 202 |  |  |  | 64193 | 58843.76 | 5349.24
2612 | 7100006 | кнз к ж д ул.Танкистов 189,189а | 1989 | Чугун | 150 |  |  |  | 65 | 65 |  |  |  | 29328.55 | 23924.3 | 5404.25
2613 | 3000074 | Канализация к ж/д 9 (стр.) в м/p 28 С/З п/а: ул.250 лет Челябинска, 21 | 1994 | Сталь | 160 |  |  |  | 52.02 | 52.02 |  |  |  | 9308 | 3893.49 | 5414.51
2614 | 7200023 | Сети КНЗ жилого дома№10 по ул Островского Калининского р-на | 1973 | Чугун | 100 |  |  |  | 65 | 65 |  |  |  | 37777.98 | 32362.79 | 5415.19
2615 | 3000039 | КНЗ к дому 13 по ул.Ш.Руставелли (ул.Агалакова, 42) | 1981 | Керамика | 150 |  |  |  | 126.5 | 126.5 |  |  |  | 41941 | 36523.93 | 5417.07
2616 | 3001211 | кнз от ж.д. по ул.Новороссийская 47а | 1985 | Чугун | 200 |  |  |  | 55 | 55 |  |  |  | 12657.9 | 7216.38 | 5441.52
2617 | 3000036 | КНЗ от ж/д 32 в м/p "ПОРТ" 2я очеpедь стр-ва | 1992 | Керамика | 300 |  |  |  | 42.16 | 42.16 |  |  |  | 13465 | 8022.67 | 5442.33
2618 | 3003085 | кнз от ж.д. по Кыштымской, 19 а | 1985 | Чугун | 150 |  |  |  | 132.9 | 132.9 |  |  |  | 22223 | 16778.09 | 5444.91
2619 | 3001048 | кнз вн.квартальная к ж.д193 по ул.Аральского | 1993 | ПВХ | 225 | 160 |  |  | 147.8 | 117.4 | 30.4 |  |  | 12453.53 | 7005.53 | 5448
2620 | 3200062 | кнз ж/дома по ул Молдавской; п/а Комсомольский пр.93-а | 1982 | Керамика | 150 |  |  |  | 72 | 72 |  |  |  | 31722 | 26237.01 | 5484.99
2621 | 7200091 | Кнз от здания аптеки №33 м/р 26, Комсомольский пр., 107 | 1987 | ПВХ | 200 |  |  |  | 27.68 | 27.68 |  |  |  | 12763 | 7274.73 | 5488.27
2622 | 5200019 | Кнз к дому № 24 м/р 24 по ул Бр.Кашириных, 106 | 1988 | Чугун,Асбоцемент | 150 | 150 |  |  | 135.23 | 129.5 | 5.73 |  |  | 65282 | 59763.21 | 5518.79
2623 | 7100047 | сети кнз вн.кв. от домов 27,28; Хохрякова 6,8 | 1984 | Чугун | 150 |  |  |  | 47.7 | 47.7 |  |  |  | 15158.99 | 9625.43 | 5533.56
2624 | 7100097 | сети кнз к ж д 15,17 по ул.Володарского | 1987 | Чугун | 150 |  |  |  | 18.1 | 18.1 |  |  |  | 12601.01 | 7056.39 | 5544.62
2625 | 3005511 | Сети канализации по ул.Мамина,19 | 1985 | Чугун | 150 |  |  |  | 111.84 | 111.84 |  |  |  | 7700 | 2154.48 | 5545.52
2626 | 7100217 | кнз от 9-ти этажного общежития №3 по ул.Гагарина | 1982 | Чугун | 150 |  |  |  | 54 | 54 |  |  |  | 17161 | 11612.1 | 5548.9
2627 | 5100026 | Канализация от ж д 50 в м/р 31 С/З п/а: ул.250 лет Челябинска, 30 | 1990 | Асбоцемент | 200 |  |  |  | 58.15 | 58.15 |  |  |  | 20665.05 | 15110.18 | 5554.87
2628 | 3100195 | кнз к д/с 30 в микрарайоне Ш.Руставелли | 1978 | Керамика | 150 |  |  |  | 173.7 | 173.7 |  |  |  | 74303 | 68730.5 | 5572.5
2629 | 9103631 | вн.кв.сети кнз пр.Ленина.84 от КК-702.106 до Кк-702.102 | 2004 | ПЭ | 100 |  |  |  | 45.5 | 45.5 |  |  |  | 6040.13 | 467.22 | 5572.91
2630 | 3200099 | Хоз.фекальная канализация к столовой по пр. Победы | 1980 | Керамика | 150 |  |  |  | 36 | 36 |  |  |  | 51839 | 46223.33 | 5615.67
2631 | 7100270 | вн.кв.сеити кнз м/р 1 Трубников дом с №1 по №16-а школа 25 | 1972 | Чугун | 150 |  |  |  | 148 | 148 |  |  |  | 45689 | 40054.2 | 5634.8
2632 | 7100351 | кнз от клуба ''Строитель''по ул.Машиностроителей | 1988 | Чугун | 150 |  |  |  | 40 | 40 |  |  |  | 12712.04 | 7076.72 | 5635.32
2633 | 3100140 | сети кнз ж д 44 по ул.Агалакова | 1985 | Керамика | 200 |  |  |  | 51 | 51 |  |  |  | 23767.99 | 18123.45 | 5644.54
2634 | 3001054 | кнз к ж.д. 41а по ул.50 лет ВЛКСМ | 1993 | Чугун | 200 |  |  |  | 220.08 | 220.08 |  |  |  | 9996.96 | 4349.5 | 5647.46
2635 | 5200007 | Сети кнз к ж/дому №89 по ул.Куйбышева | 1988 | Асбоцемент | 150 |  |  |  | 138.24 | 138.24 |  |  |  | 51760 | 46103.18 | 5656.82
2636 | 3006785 | Сети кнз вн.кв.ул.Куйбышева 7 от первых вып.колодцев до кол-ра д=1000 по ул.Куйбышева | 2003 | пнд | 150 |  |  |  | 36 | 36 |  |  |  | 6653.88 | 985.6 | 5668.28
2637 | 7200058 | Хоз.фекальная кнз к д /с 41 в м/р 5 от К-1 до Ксущ. | 1978 | Чугун | 150 |  |  |  | 41 | 41 |  |  |  | 23302 | 17632.21 | 5669.79
2638 | 3006532 | Сети канализации вн.кв. от КК у ж.д. Овчинникова 6а по двор.террит. и в КК 765,644 на углу ж.д. Овчи | 1986 | чугун | 200 |  |  |  | 52 | 52 |  |  |  | 7560 | 1867.5 | 5692.5
2639 | 7100044 | кнз к д 5 в м/р у оз.Первое, ул.Хохрякова 18 | 1982 | Чугун | 150 |  |  |  | 32.3 | 32.3 |  |  |  | 17112.99 | 11408.49 | 5704.5
2640 | 9103843 | вн.кв.сети кнз Комаровского,14 Обл.клиническая противотуб. дисп.от КК-462.204 до КК-462.202 ГК Д1250 | 1967 | чугун | 100 |  |  |  | 20 | 20 |  |  |  | 14917.4 | 9198.94 | 5718.46
2641 | 7100349 | кнз от д 3-а ул.Л.Чайкиной | 1988 | Чугун | 200 |  |  |  | 37 | 37 |  |  |  | 12958.01 | 7213.65 | 5744.36
2642 | 3200051 | Сети кнз к ж/дому 35 по ул Солнечной, Комсомольский пр., 75 | 1986 | Керамика | 150 |  |  |  | 7 | 7 |  |  |  | 20905.54 | 15112.62 | 5792.92
2643 | 7100076 | кнз к д 1,2,3, по ул.Образцовой до ул.Верхнеуральской | 1970 | Чугун | 150 |  |  |  | 162 | 162 |  |  |  | 69553 | 63756.74 | 5796.26
2644 | 7200121 | Кнз жил.д 18,19 по ул Болейко 2, 4 | 1968 | Чугун | 150 |  |  |  | 272 | 272 |  |  |  | 134380 | 128557.22 | 5822.78
2645 | 3006198 | вн.кв кнз сеть от ж.д.11,13,15,17,19 Ш.Металлургов и ж.д.45 по Жукова до врезки в кол-р по Жукова | 1975 | Керамика | 150 |  |  |  | 431.5 | 431.5 |  |  |  | 140328.12 | 134481 | 5847.12
2646 | 7200050 | Внутриквартальные кнз магагазин по Комсомольскому пр., 65 | 1984 | Чугун | 150 |  |  |  | 100 | 100 |  |  |  | 16034.35 | 10181.39 | 5852.96
2647 | 3100207 | вн.кв. инженерные сети кнз к д/саду по ул.Энергетиков | 1979 | Керамика | 150 | 200 | 426 кожух |  | 155 | 96 | 49 | 10 |  | 57379 | 51521.61 | 5857.39
2648 | 3200173 | Кнз от ж/д 5(стр.) по ул Чичерина, Свердловский пр.,31б | 1986 | Керамика | 150 |  |  |  | 59.5 | 59.5 |  |  |  | 21744 | 15855 | 5889
2649 | 3003421 | кнз от ж.д. Громова 5а | 1992 | Чугун | 150 | 200 |  |  | 239.6 | 239.6 |  |  |  | 14865 | 8962.26 | 5902.74
2650 | 3200183 | Сети кнз к ж.д. 14 в м/р 24 ул 40 лет Победы, 47 А | 1987 | Керамика | 150 |  |  |  | 51.8 | 51.8 |  |  |  | 19816 | 13912.12 | 5903.88
2651 | 9102732 | вн.кв.сети кнз Марченко, 31;ГОУ НПР "ПУ-интернат №2", отКК-708.391до КК-708.399 на в/кв.коллекторе | 1965 | чугун | 150 |  |  |  | 109 | 109 |  |  |  | 8720 | 2795 | 5925
2652 | 5200023 | кнз д/с № 33 в м/р 31 п/а пр.Победы 335-б | 1992 | Асбоцемент | 200 |  |  |  | 56.3 | 56.3 |  |  |  | 27060.93 | 21126.29 | 5934.64
2653 | 7100049 | сети кнз вн.кв. от домов 23,23а,23б, Хохрякова 12 | 1984 | Чугун | 150 | 200 |  |  | 47.8 | 12 | 35.8 |  |  | 16351 | 10382.71 | 5968.29
2654 | 7200096 | Кнз к общественному туалету в м/р-не 5 | 1977 | Чугун | 150 |  |  |  | 46 | 46 |  |  |  | 24891 | 18917.7 | 5973.3
2655 | 3100261 | вн.кв. кнз к ж д ,,А,, по ул.Российской 71 | 1984 | Керамика | 150 |  |  |  | 60 | 60 |  |  |  | 28717.96 | 22735.15 | 5982.81
2656 | 3005253 | Сети канализации п.Каштак ул.Сосновская роща 77 | 1997 | Чугун | 150 |  |  |  | 97 | 97 |  |  |  | 7470 | 1478.2 | 5991.8
2657 | 3002110 | кнз по ул. 3 Интернационала 63 | 1979 | Чугун | 150 |  |  |  | 120 | 120 |  |  |  | 11257 | 5198.02 | 6058.98
2658 | 3100017 | вн.кв. сети кнз от дома 22 по ул.Хохрякова, 4 | 1984 | Керамика | 300 | 150 |  |  | 73.5 | 62.5 | 11 |  |  | 29495 | 23411.88 | 6083.12
2659 | 3000078 | Канализация к ж/д 8(стр.) в м/p 28 п/а: ул.250 лет Челябинска, 21 | 1992 | Асбоцемент | 200 |  |  |  | 39.52 | 39.52 |  |  |  | 19649.01 | 13556.87 | 6092.14
2660 | 7200045 | Внутриквартальные сети кнз к домам 14-19 м/р 9 С/З | 1975 | Чугун | 200 | 150 | 300 |  | 72 | 72 |  |  |  | 33001.65 | 26896.05 | 6105.6
2661 | 3100022 | сеть кнз ж/дома 97а по ул.Бажова | 1986 | Керамика | 150 |  |  |  | 55 | 55 |  |  |  | 24042 | 17931.59 | 6110.41
2662 | 7200186 | Сети кнз к ж д 12, 13 ул.40 лет Победы, 28а | 1987 | Чугун | 200 |  |  |  | 20 | 20 |  |  |  | 13852.99 | 7711.68 | 6141.31
2663 | 7100145 | кнз к ж д 10-б ул.Ст.Разина | 1975 | Чугун | 150 |  |  |  | 105.5 | 105.5 |  |  |  | 33523.31 | 27377.13 | 6146.18
2664 | 3003686 | сети кнз по ул.Куйбышева 35 | 1994 | Чугун | 100 |  |  |  | 41 | 41 |  |  |  | 12377 | 6205.11 | 6171.89
2665 | 7200051 | Канализационный коллектор D=500мм по Комсомольскому пр. от к-9 до к-18 | 1988 | Чугун | 150 |  |  |  | 14 | 14 |  |  |  | 13923 | 7751.01 | 6171.99
2666 | 3200107 | Кнз к магазину № 47 м/р 24 по ул Бр.Кашириных - 108 | 1988 | Керамика | 150 |  |  |  | 54 | 54 |  |  |  | 20367 | 14171.9 | 6195.1
2667 | 7200019 | КНЗ к ж/дома №18 в м/р 12 : п/а Комсомольский пр., 112 | 1989 | Чугун | 150 |  |  |  | 9.71 | 9.71 |  |  |  | 13386.99 | 7184.18 | 6202.81
2668 | 3006588 | Сети кнз вн.кв.от КК 714,18 ж.д.2 ОПМС-176 до КК 714,16 на ГК д=200 | 1974 | чугун | 150 |  |  |  | 32 | 32 |  |  |  | 10944 | 4731 | 6213
2669 | 7200064 | Сети кнз к д/с 30 (стр.) в м/р 11 по Комсомомольский, пр. 105-а | 1986 | Чугун | 150 |  |  |  | 25 | 25 |  |  |  | 14792.99 | 8554.75 | 6238.24
2670 | 3005255 | Сети канализации по ул.Б.Хмельницкого 32 | 1981 | Чугун | 150 |  |  |  | 121 | 121 |  |  |  | 9320 | 3074.2 | 6245.8
2671 | 3005103 | Сети канализации п.Мелькомбинат , от ККН-13 до ККН-8 | 1992 | Чугун | 200 |  |  |  | 88 | 88 |  |  |  | 8090 | 1829.7 | 6260.3
2672 | 3100069 | кнз сети к ж д 13 по ул.К.Цеткин | 1985 | Керамика | 150 |  |  |  | 40 | 40 |  |  |  | 27135 | 20859.9 | 6275.1
2673 | 7100370 | кнз к ж д ул.Батумская 4 | 1972 | Чугун | 150 |  |  |  | 85 | 85 |  |  |  | 50982.99 | 44694.91 | 6288.08
2674 | 3200055 | Сети кнз к жилому дому № 11 по ул Захаренко | 1987 | Керамика | 200 |  |  |  | 43.4 | 43.4 |  |  |  | 21757.01 | 15456.85 | 6300.16
2675 | 3005514 | Сети канализации по ул.пер.Лермонтова,2 | 1972 | Чугун | 150 |  |  |  | 171.6 | 171.6 |  |  |  | 13213.2 | 6900.54 | 6312.66
2676 | 3000647 | КНЗ от дома по ул.Российская 277 | 1975 | Чугун | 150 |  |  |  | 99.2 | 99.2 |  |  |  | 16419 | 10103.33 | 6315.67
2677 | 3001013 | кнз к ж.д.17 по ул.50 лет ВЛКСМ | 1982 | Керамика | 150 |  |  |  | 80 | 80 |  |  |  | 35716.46 | 29392.75 | 6323.71
2678 | 7100072 | кнз домов 1,2,3 по ул.Володарского дворовая от Южной до К.Либкнехта | 1970 | Чугун | 150 |  |  |  | 241 | 241 |  |  |  | 76587 | 70205.29 | 6381.71
2679 | 2010106 | Резервуар Р25 | 1993 | [10 empty] | 17237.27 | 10855.17 | 6382.1
2680 | 3003856 | Сети кнз к ж.д.11,18б по Молодежной территория АТХ | 1993 | Чугун | 150 | 100 | 100 |  | 216 | 109.8 | 18.2 | 88 |  | 35643 | 29251.63 | 6391.37
2681 | 3006524 | Сети канализации вн.кв.от КК у ж.д.Цвиллинга 63 по двор.террит.в КК 765,525 на ГК д=250 | 1987 | чугун | 150 |  |  |  | 71.5 | 71.5 |  |  |  | 8400 | 2003.62 | 6396.38
2682 | 3200161 | кнз д/с 53 м/р 1 по ул Бр. Кашириных 103а | 1983 | Керамика | 150 |  |  |  | 67.15 | 67.15 |  |  |  | 35332 | 28928.25 | 6403.75
2683 | 9101306 | вн.кв.сети кнз ул. Люблинская 45, от КК-920.472 до КК-920.469 | 1965 | чугун | 150 |  |  |  | 64 | 64 |  |  |  | 28351.6 | 21938.8 | 6412.8
2684 | 3000988 | наружная кнз к ж.д.33 по Румянцева | 1975 | Чугун | 150 |  |  |  | 55 | 55 |  |  |  | 31464 | 25014.88 | 6449.12
2685 | 7200089 | КНЗ жилого дома №14(стр.) по ул Ворошилова, 7 | 1982 | Чугун | 150 |  |  |  | 27.5 | 27.5 |  |  |  | 19012 | 12548.28 | 6463.72
2686 | 7100125 | сети кнз к ж д 36 по ул.С.Кривой | 1987 | Чугун | 150 |  |  |  | 24.8 | 24.8 |  |  |  | 14730 | 8248.8 | 6481.2
2687 | 3100068 | вн.кв.сети кнз к зд-ию обл.суда (Труда 34) | 1984 | Керамика | 150 |  |  |  | 65 | 65 |  |  |  | 29970.01 | 23476.77 | 6493.24
2688 | 3001518 | кнз от ж.д.по ул.Доватора 24а | 1974 | Чугун | 150 |  |  |  | 380 | 380 |  |  |  | 69286.74 | 62792.17 | 6494.57
2689 | 3006594 | Сети кнз вн.кв.от КК вып.колодцев магазина ОПМС в дворовую канализацию | 1974 | чугун | 100 |  |  |  | 25 | 25 |  |  |  | 11450 | 4950.12 | 6499.88
2690 | 3001019 | кнз от теплового пункта дома 20 по ул.Краснооктябрьской | 1983 | Керамика | 150 |  |  |  | 19 | 19 |  |  |  | 31596.24 | 25080.98 | 6515.26
2691 | 7200009 | Кнз от ж/д.5 по ул.Красного Урала (ЗМЗ) | 1973 | Чугун | 150 |  |  |  | 100 | 100 |  |  |  | 45476 | 38957.42 | 6518.58
2692 | 3100196 | вн.кв. сети кнз ж д ул.Барбюса 272 от П.О.пасс.авт. | 1980 | Керамика | 150 |  |  |  | 150 | 150 |  |  |  | 61521 | 54984.53 | 6536.47
2693 | 3003990 | Коллектор к ж.д.7а,9а,д/с397 по 50л влксм | 1999 | Чугун | 150 |  |  |  | 46 | 46 |  |  |  | 18998 | 12428.43 | 6569.57
2694 | 3100044 | сети кнз вн.кв. от домов 27,28; Хохрякова 6,8 | 1984 | Керамика | 200 | 150 |  |  | 70 | 47.6 | 22.4 |  |  | 31900 | 25320.8 | 6579.2
2695 | 3000038 | КНЗ к дому 13 по ул.Ш.Руставелли (ул.Агалакова, 42) | 1981 | Чугун | 300 |  |  |  | 16.5 | 16.5 |  |  |  | 21745.01 | 15148.84 | 6596.17
2696 | 3000075 | КНЗ к ж д 5 (стр.) по ул.Остpовского, 66 | 1993 | Асбоцемент | 150 | 200 | 250 |  | 166 | 44.5 | 47.5 | 74 |  | 21318 | 14708.92 | 6609.08
2697 | 7100015 | кнз к вставке 35 в м/р 4 по ул.Комарова от КК-49 до К-50 и от К-51 до К-28 | 1978 |  | 200 | 150 |  |  | 50.9 | 22 | 28.9 |  |  | 27162 | 20552.58 | 6609.42
2698 | 3001467 | кнз от ж.д.по ул.Курчатова 27а | 1982 | Чугун | 150 |  |  |  | 60 | 60 |  |  |  | 20474.33 | 13854.71 | 6619.62
2699 | 9102431 | кнз Комсомольский пр.126,от 1-го вып.колодца КК-607.209 до КК-607.204; от КК-607.207 до КК-607.206 | 2002 | чугун | 200 | 200 |  |  | 86.2 | 76 | 10.2 |  |  | 12074.42 | 5433.48 | 6640.94
2700 | 3005248 | Сети канализации по ул. Электростальская 41 | 1976 | Чугун | 150 |  |  |  | 148 | 148 |  |  |  | 11400 | 4750 | 6650
2701 | 7200147 | Внутрикварт. кнз. к краеведческому музею | 1973 | чугун | 150 |  |  |  | 131 | 131 |  |  |  | 41630 | 34968.85 | 6661.15
2702 | 7200228 | кнз к ж/д. №12,13 в м/р 25 п/а: ул 40лет Победы 40 | 1989 | ПВХ | 150 |  |  |  | 24 | 24 |  |  |  | 14385 | 7720.49 | 6664.51
2703 | 3002292 | кнз от К1 на выпуске от ж.д.36 по Комсом.пр. по в/кварт.сети до коллектора д=1000 по ул.Куйбышева | 1975 | Чугун | 200 | 150 |  |  | 477 | 394.8 | 82.2 |  |  | 181379.25 | 174710.58 | 6668.67
2704 | 3000408 | канализация от жилого дома №38-б по ул.40лет Победы | 1999 | Асбоцемент | 200 |  |  |  | 143.2 | 143.2 |  |  |  | 9980 | 3309.68 | 6670.32
2705 | 3002256 | кнз от ж.д по ул.Корабельная, 8 до коллектора д200 по Корабельной до к-ра по Корабельной | 1992 | Чугун | 150 | 200 |  |  | 207 | 87 | 120 |  |  | 12388 | 5699.84 | 6688.16
2706 | 3200135 | Хозфекальная кнз к школе №79 в м/р 22 от К-1 до Ксущ. | 1978 | Керамика | 150 |  |  |  | 303.17 | 303.17 |  |  |  | 123844.01 | 117135.97 | 6708.04
2707 | 3000093 | КНЗ к ж д 19,20 (стр.) в м/p 18, Комсомольский пр. 130, 132, С/З | 1991 | Чугун | 150 |  |  |  | 36.21 | 36.21 |  |  |  | 11504.06 | 4792.99 | 6711.07
2708 | 9102173 | сети кнз п.Федоровка ул.Капитанская,10-а,(Дом Культуры) от КК-970.66 до КК-970.71 на вн.кв.кол-ле д= | 1982 | чугун | 100 |  |  |  | 24 | 24 |  |  |  | 8492.88 | 1769.35 | 6723.53
2709 | 9104012 | вн.кв.сети кнз Энгельса,61-а, от КК-703.608 до КК-703.375, 2004, 200, 47,5, Керамика, КК-3, 32, | 2004 | Керамика | 200 |  |  |  | 47.5 | 47.5 |  |  |  | 7381.5 | 634.26 | 6747.24
2710 | 3000018 | Коллектоp от Пединститута до ул.Елькина | 1977 | Керамика | 200 |  |  |  | 875 | 875 |  |  |  | 231532 | 224779.16 | 6752.84
2711 | 3005645 | Сети канализации по ул.Молодогвардейцев 30 | 1977 | Керамика | 150 |  |  |  | 120 | 120 |  |  |  | 30036 | 23277.9 | 6758.1
2712 | 3200200 | Хоз.фекальная кнз к ж/д 6,7 в м-р №1 ул.Бр.Кашириных (1-я оч. стр-ва) от КК-43 до КК-27 | 1981 | Керамика | 200 |  |  |  | 106 | 106 |  |  |  | 45170 | 38394.05 | 6775.95
2713 | 3200199 | Сети канализации к жилому дому №2-а по ул.Чичерина | 1987 | Керамика | 200 |  |  |  | 53 | 53 |  |  |  | 24297.01 | 17514.23 | 6782.78
2714 | 3100065 | кнз к дому по ул.Коммуны 80 | 1981 | Керамика | 150 | 200 |  |  | 97.8 | 63.3 | 34.5 |  |  | 52568.3 | 45778.52 | 6789.78
2715 | 3006561 | Сети канализации вн.кв. от КК Воровского 51а по дворовой территории и в КК 763,261ж.д. Воровского 53 | 1971 | чугун | 200 |  |  |  | 102 | 102 |  |  |  | 14560 | 7746.39 | 6813.61
2716 | 3005634 | Сети канализации по Пр.Победы 173 | 1975 | Чугун | 150 |  |  |  | 48 | 48 |  |  |  | 12014.4 | 5172.66 | 6841.74
2717 | 3200178 | Кнз от Госуниверситета(2-ой пуск корпус) по Бр. Кашириных, 129 | 1990 | Керамика | 150 |  |  |  | 50 | 50 |  |  |  | 19366 | 12507.65 | 6858.35
2718 | 7200055 | Хоз.фекальная кнз ж/ дома 61,61а по Комсомольскому пр. в м/р7 | 1980 | чугун | 200 | 150 |  |  | 60 | 42 | 18 |  |  | 23854 | 16976.45 | 6877.55
2719 | 7100223 | кнз от дома 122 по ул.Новороссийской (сети ЧТПЗ) | 1986 | Чугун | 300 |  |  |  | 35 | 35 |  |  |  | 17070.01 | 10185.1 | 6884.91
2720 | 3004485 | Сети кнз по пр.Комсомольский 36а от выпуска колодцев у здания до колодца на вн.кв.колл-ре д= | 1970 | Чугун | 150 |  |  |  | 11.7 | 11.7 |  |  |  | 18865 | 11972.07 | 6892.93
2721 | 9102434 | кнз Комсомольский пр.132а, от 1-го выпускного колодца КК-637.15 до КК-637.06 | 2002 | чугун | 200 |  |  |  | 110 | 110 |  |  |  | 12569.1 | 5655.96 | 6913.14
2722 | 9102847 | Напорная и самотечная кнз пер.10-й Лобинский,2, от колодца-гасителя до КНС с/х "Тепличный | 1991 | чугун | 300 |  |  |  | 117 | 117 |  |  |  | 7956.6 | 1038.7 | 6917.9
2723 | 7100048 | сети кнз вн.кв. от дома 7 (Хохрякова 14) | 1984 | Чугун | 300 |  |  |  | 10.8 | 10.8 |  |  |  | 18964.98 | 12042.94 | 6922.04
2724 | 9101320 | вн.кв.сети кнз ул.Батумская 14, от КК-859.520 до КК-859.510 | 1967 | чугун | 150 |  |  |  | 90 | 90 |  |  |  | 17460 | 10508.55 | 6951.45
2725 | 7200114 | Кнз к магазину № 47 м/р 24 по ул Бр.Кашириных - 108 | 1988 | Чугун | 150 |  |  |  | 28 | 28 |  |  |  | 15747 | 8766.37 | 6980.63
2726 | 9102981 | вн.кв. сети кнз ул.Сулимова,69, от 1-го кол. на выпуске КК-764.185 до КК-764.187 на внутр. кв. сети, | 1974 | чугун | 150 |  |  |  | 72 | 72 |  |  |  | 9991.75 | 3010.35 | 6981.4
2727 | 2000073 | Ферма для илоскреба | 2003 | [10 empty] | 42083.37 | 35070.35 | 7013.02
2728 | 3005249 | Сети канализации по ул.50 лет ВЛКСМ 21а | 1972 | Чугун | 150 |  |  |  | 193 | 193 |  |  |  | 14860 | 7843.2 | 7016.8
2729 | 3004457 | Сети канализации по ул.Гагарина 18 от выпуска колодца у здания АХЧ до колодца у здания гинекологии | 1998 | Чугун | 150 |  |  |  | 75 | 75 |  |  |  | 8795 | 1770.12 | 7024.88
2730 | 3200087 | Кнз общежития по ул Захаренко, 4 | 1981 | Керамика | 150 |  |  |  | 143.44 | 143.44 |  |  |  | 46197 | 39170.81 | 7026.19
2731 | 7100316 | сети кнз от ж д по ул.Агалакова 15 | 1988 | Чугун | 150 |  |  |  | 50 | 50 |  |  |  | 15888.99 | 8844.69 | 7044.3
2732 | 3005076 | Сети канализации п.Мелькомбинат 2 уч.1 д.26 | 1994 | Чугун | 200 |  |  |  | 196 | 196 |  |  |  | 18030 | 10980.1 | 7049.9
2733 | 3100016 | кнз к дому 3 в м/р оз.Первое ул.Чоппа, 4 | 1982 | Керамика | 150 | 200 |  |  | 103.5 | 54.5 | 49 |  |  | 40307.01 | 33252.97 | 7054.04
2734 | 7200063 | Сети кнз к д/с №29 (стр.) в м/р 11 по ул Чичерина, 15а | 1986 | Чугун | 150 |  |  |  | 31.05 | 31.05 |  |  |  | 16732 | 9677.03 | 7054.97
2735 | 7200030 | Сети кнз к дому ребенка по ул Захаренко,16 | 1987 | Чугун | 150 |  |  |  | 39.5 | 39.5 |  |  |  | 15977 | 8920.67 | 7056.33
2736 | 3002250 | кнз кол-р по Белорецкой,6 по Керченской до КК на пересечении Знаменская-Белорецкая | 1974 | Чугун | 300 |  |  |  | 630 | 630 |  |  |  | 39300 | 32227 | 7073
2737 | 3200162 | хоз.фекальная кнз д/с 51 по ул Бр. Кашириных в м/р 1 | 1981 | Керамика | 150 |  |  |  | 109 | 109 |  |  |  | 47832.99 | 40757.47 | 7075.52
2738 | 7100109 | вн.дв. кнз к зданию инст.''Гипростанок '' ул.Росcийская.67 | 1981 | Чугун | 150 |  |  |  | 75 | 75 |  |  |  | 23834 | 16643.72 | 7190.28
2739 | 7100241 | кнз от д/с 387,от д/с 191, от д 30-а по ул.Машиностроителей, от д 4 ул.Масленникова до Батумской | 1973 | чугун | 150 |  |  |  | 158 | 158 |  |  |  | 50210.99 | 43013.55 | 7197.44
2740 | 7100395 | кнз к ж д 17 в м/р ''Порт'' 2я очередь | 1988 | Чугун | 200 | 300 |  |  | 40.1 | 23.6 | 16.5 |  |  | 16312 | 9080.7 | 7231.3
2741 | 3100012 | вн.кв. кнз к д 29 в м/р 4 ул.Комарова 2я очередь стр.(ул.Промышленная, 4) | 1979 | Керамика | 300 |  |  |  | 191 | 191 |  |  |  | 91765 | 84500.58 | 7264.42
2742 | 7100040 | кнз д=200 д 9 в м/р 2 у оз.Первое | 1980 | Чугун | 200 |  |  |  | 70 | 70 |  |  |  | 24515 | 17242.4 | 7272.6
2743 | 9103840 | вн.кв.сети кнз Комсомольский пр.62-в, от КК-610.759 до КК-610.23 на дворовой кнз ж.д. | 2005 | чугун | 150 |  |  |  | 10.5 | 10.5 |  |  |  | 7843.82 | 562.4 | 7281.42
2744 | 3005524 | Сети канализации по ул.Чоппа,6 | 1983 | Чугун | 150 |  |  |  | 126.25 | 126.25 |  |  |  | 10426 | 3141.48 | 7284.52
2745 | 7100398 | кнз к ж д ул.Ереванская 20 | 1971 | Чугун | 150 |  |  |  | 125 | 125 |  |  |  | 70543 | 63253.38 | 7289.62
2746 | 3000131 | КНЗ к ж д 16 (стр.) в м/p 18, Комсомольский пр., 134 | 1991 | Чугун | 200 |  |  |  | 35.47 | 35.47 |  |  |  | 12433.05 | 5118.08 | 7314.97
2747 | 3100013 | сети кнз к ж д 40А в м/р "Береговая полоса", ул.Мамина 7 | 1988 | Керамика | 200 |  |  |  | 48.7 | 48.7 |  |  |  | 23159 | 15825.54 | 7333.46
2748 | 3000987 | наружная кнз к ж.д.33 по Румянцева | 1975 | Керамика | 150 |  |  |  | 98 | 98 |  |  |  | 56063.13 | 48729.41 | 7333.72
2749 | 3006567 | Сети канализации вн.кв.от КК у д/с №19 по Пономарева 29 до КК 912,68 у ж.д.Корабельная 10 | 1993 | чугун | 150 |  |  |  | 291.5 | 291.5 |  |  |  | 9144 | 1806.91 | 7337.09
2750 | 3000396 | кнз от жилых домов 1,2,3,4,5,6 2ой Строй-городок пос.Чурилово (до кнз н/ст) | 1999 | Чугун | 100 | 150 | 200 | 250 | 733.9 | 733.9 |  |  |  | 15166 | 7809.24 | 7356.76
2751 | 3003315 | кнз от ж.д. Трактовая 19а | 1995 | Чугун | 150 |  |  |  | 40.7 | 40.7 |  |  |  | 16159 | 8773.02 | 7385.98
2752 | 3200170 | Кнз от жилого пристроя дома 166 по пр. Победы | 1989 | Керамика | 150 |  |  |  | 35 | 35 |  |  |  | 22459 | 15066.29 | 7392.71
2753 | 3005523 | Сети канализации по ул.Хохрякова,16а | 1982 | Чугун | 150 |  |  |  | 252.18 | 252.18 |  |  |  | 10780 | 3377.42 | 7402.58
2754 | 7200184 | Сети кнз к ж.д. 14 в м/р 24 ул 40 лет Победы, 47 А | 1987 | Чугун | 150 |  |  |  | 31.6 | 31.6 |  |  |  | 16890.99 | 9486.93 | 7404.06
2755 | 7100235 | кнз от дома 8б по ул.Масленникова (сети ЧТПЗ) | 1974 | Чугун | 150 |  |  |  | 143 | 143 |  |  |  | 45444 | 38021.48 | 7422.52
2756 | 7100234 | кнз от дома 8в по ул.Масленникова (сети ЧТПЗ) | 1974 | Чугун | 150 |  |  |  | 143 | 143 |  |  |  | 45444 | 38021.48 | 7422.52
2757 | 3003519 | кнз от ж.д. по ул.Семеноводческой 18а,16а до кол-ра д=300мм | 1985 | Чугун | 150 |  |  |  | 125.77 | 125.77 |  |  |  | 27841 | 20383.78 | 7457.22
2758 | 3001033 | кнз к ж.д. 42 по Б.Хмельницкого | 1988 | Чугун | 200 |  |  |  | 12 | 12 |  |  |  | 18431.99 | 10960.36 | 7471.63
2759 | 3001012 | кнз к комплексу общежитий по 50 лет ВЛКСМ | 1977 | Чугун | 200 |  |  |  | 156 | 156 |  |  |  | 73839.31 | 66364.57 | 7474.74
2760 | 3200190 | Сети кнз от К60 - 67 по ул Бр.Кашириных, 107 | 1985 | Керамика | 150 |  |  |  | 73.3 | 73.3 |  |  |  | 32047 | 24568.88 | 7478.12
2761 | 3005526 | Сети канализации по ул.Бажова,48 | 1985 | Чугун | 150 |  |  |  | 135 | 135 |  |  |  | 10395 | 2908.36 | 7486.64
2762 | 3100226 | сети кнз к ж д ул.Дзержинского 102 | 1988 | Керамика | 150 |  |  |  | 70 | 70 |  |  |  | 24373.01 | 16858.31 | 7514.7
2763 | 7200224 | Кнз к жилому дому ул.Бр Кашириных, 108а | 1987 | Чугун | 150 |  |  |  | 54 | 54 |  |  |  | 17161.01 | 9638.59 | 7522.42
2764 | 7200204 | Канализация к ж/д 3 в м/р 25 п/а: ул40 лет Победы, 38-а к ж/д №19 п/а: 250лет Челяб.13-а | 1989 | Чугун | 200 |  |  |  | 27 | 27 |  |  |  | 16305 | 8750.89 | 7554.11
2765 | 3004453 | Сети канализации по ул.5я Электровозная от Поликлиники до коллектора д=200 | 1966 | Чугун | 150 |  |  |  | 92 | 92 |  |  |  | 90800 | 83233.26 | 7566.74
2766 | 7100236 | кнз от дома 8а по ул.Масленникова (сети ЧТПЗ) | 1974 | Чугун | 150 |  |  |  | 146 | 146 |  |  |  | 46397 | 38819 | 7578
2767 | 7200225 | Кнз к ж/д №8 м/р 24 по ул. 250 лет Челябинска 5 | 1988 |  | 160 |  |  |  | 15.9 | 15.9 |  |  |  | 16546 | 8962.77 | 7583.23
2768 | 3100058 | вн.кв.кнз от дома 41 в м/р ''Берегвая полоса '', пер.Мамина 25б | 1984 | Керамика | 150 |  |  |  | 80 | 80 |  |  |  | 33725 | 26136.83 | 7588.17
2769 | 3200020 | КНЗ детского сада № 49 (стр.) в м/р-не № 8 на С/з | 1981 | Керамика | 150 |  |  |  | 117.5 | 117.5 |  |  |  | 49960.99 | 42363.25 | 7597.74
2770 | 7200174 | Кнз от ж/д 5(стр.) по ул Чичерина, Свердловский пр.,31б | 1986 | Чугун | 150 |  |  |  | 36 | 36 |  |  |  | 18289 | 10668.4 | 7620.6
2771 | 7100278 | кнз к детскому саду по ул.Гончаренко ул.Гагарина 38б | 1982 | Чугун | 150 |  |  |  | 41.9 | 41.9 |  |  |  | 23588 | 15960.86 | 7627.14
2772 | 7100012 | уличные сети кнз к дому 23 по ул.Комарова | 1973 | Чугун | 200 |  |  |  | 135 | 135 |  |  |  | 47279 | 39635.74 | 7643.26
2773 | 3100087 | сети кнз к ж д 53,55 по ул.С.Кривой и № 73,75 по ул.Энгельса | 1987 | Керамика | 200 |  |  |  | 83.7 | 83.7 |  |  |  | 25572 | 17900.93 | 7671.07
2774 | 3200138 | Внутриквартальные сети кнз к школе №31 по Бр.Кашириных ( Ун. Набережная, 16а) | 1984 | Керамика | 150 |  |  |  | 53.1 | 53.1 |  |  |  | 33839 | 26154.95 | 7684.05
2775 | 7100421 | КНЗ к д/с 26 (стр.) в м/р 18, ул.Чичерина, 4-б С/З | 1993 | Чугун | 200 | 250 |  |  | 36 | 16 | 20 |  |  | 14035.2 | 6339.02 | 7696.18
2776 | 3002109 | кнз по ул. Российская 63а | 1975 | Чугун | 150 |  |  |  | 170 | 170 |  |  |  | 15947 | 8213.76 | 7733.24
2777 | 3100272 | КНЗ к д/с 26 (стр.) в м/р 18, ул.Чичерина, 4-б С/З | 1993 | Керамика | 150 | 200 | 250 |  | 66.37 | 19.5 | 28.07 | 18.8 |  | 17803.99 | 10051.66 | 7752.33
2778 | 7100315 | сети кнз от ж д по ул.Ю.Бульвар 31 | 1988 | Чугун | 200 |  |  |  | 50 | 50 |  |  |  | 17510.95 | 9747.24 | 7763.71
2779 | 9102832 | вн.кв.сети кнз ж.д. по ул.Кирова,5-в, от 1-го выпускного колодца КК-644.596 до КК-644.595 | 2003 | чугун | 150 |  |  |  | 13 | 13 |  |  |  | 8576.1 | 799.94 | 7776.16
2780 | 3006538 | Сети канализации вн.кв.от КК ж.д.Блюхера 5а (д/с) в сети терапевт.корпуса ж/д больницы в КК 763,872 | 1996 | чугун | 150 |  |  |  | 42.5 | 42.5 |  |  |  | 9520 | 1733.04 | 7786.96
2781 | 5200029 | Кнз к ж/д. 5,8(стр.) в м/р 31 п/а: ул Чичерина 30 | 1992 |  | 300 | 400 |  |  | 103.37 | 3.3 | 100.07 |  |  | 36457.96 | 28663.55 | 7794.41
2782 | 9102418 | кнз ул. Куйбышева,88, от КК-580.201 до КК-580.205 | 1991 | чугун | 150 |  |  |  | 106 | 106 |  |  |  | 14202.88 | 6391.44 | 7811.44
2783 | 3200143 | Внутриквартальные кнз к общежитию №13 по Молодогвардейц | 1984 | Керамика | 150 |  |  |  | 89.4 | 89.4 |  |  |  | 36103 | 28280.19 | 7822.81
2784 | 3003811 | Вн.кв.кнз по ул.Ачинская 27,29,(поселок ЗМК) | 1997 |  | 100 | 50 |  |  | 120 | 120 |  |  |  | 25136.24 | 17296.09 | 7840.15
2785 | 9103680 | вн.кв.сети кнз Пекинская.19-а, отКК435.545доКК435.431, 2008, 150, 34,0, ПЭ, 3, 46, 599 от 2012 | 2008 | ПЭ | 150 |  |  |  | 34 | 34 |  |  |  | 8453.42 | 597.09 | 7856.33
2786 | 3005487 | Сети канализации по ул.Котина,22 | 1973 | Чугун | 150 |  |  |  | 79.74 | 79.74 |  |  |  | 15400 | 7539.74 | 7860.26
2787 | 9102194 | сети кнз ул.Ш.Руставелли,15,от КК797.157 до КК797.341на вн.кв.кол-ре у ж.д.по Барбюса 37а | 1971 | чугун | 150 |  |  |  | 98.8 | 98.8 |  |  |  | 14523.13 | 6656.65 | 7866.48
2788 | 3005642 | Сети канализации по ул.Куйбышева 67, 71 | 1976 | Керамика | 150 | 150 |  |  | 215 | 105 | 110 |  |  | 56932 | 49024.95 | 7907.05
2789 | 3005100 | Сети канализации по ул.Энгельса 38а, КК-1 МДОУ 438 | 1982 |  | 150 |  |  |  | 150.5 | 150.5 |  |  |  | 11580 | 3667 | 7913
2790 | 3000031 | КНЗ к 23, 23а, 23б в м/p Ш.Руставели, Южный бульвар, 2 | 1981 | Керамика | 150 |  |  |  | 120 | 120 |  |  |  | 61521 | 53574.67 | 7946.33
2791 | 3005256 | Сети канализации по ул.Дегтярева 5а | 1981 | Чугун | 150 |  |  |  | 154 | 154 |  |  |  | 11860 | 3912.1 | 7947.9
2792 | 7100099 | сети кнз к стомат.поликлинике ул.Курчатова 28 | 1986 | Чугун | 200 |  |  |  | 54 | 54 |  |  |  | 18912 | 10937.44 | 7974.56
2793 | 3200043 | Хоз.фекальная кнз к домам 43,43а,43б по ул Молдавская, 17 | 1981 | Керамика | 200 | 250 |  |  | 231.1 | 208.7 | 22.4 |  |  | 61788 | 53807.59 | 7980.41
2794 | 3200013 | кнз к диспетчерскому пункту по ул Пионерской | 1989 | Керамика | 150 |  |  |  | 69.7 | 69.7 |  |  |  | 24297 | 16299.37 | 7997.63
2795 | 3200004 | КНЗ ж/дом № 5 по ул.Молодогвардейцев | 1988 | Керамика | 200 | 150 |  |  | 61 | 53 | 8 |  |  | 26300 | 18300.24 | 7999.76
2796 | 7200185 | Сети кнз к ж.д. 3 м/р 26 пр. Победы 321 | 1987 | Чугун | 250 |  |  |  | 27 | 27 |  |  |  | 18231 | 10209.9 | 8021.1
2797 | 7100067 | переключение кол-ра д=500 в р-не заводада Строммашина | 1979 | Чугун | 500 |  |  |  | 40 | 40 |  |  |  | 30093 | 22068.74 | 8024.26
2798 | 3003344 | кнз от ж.д. Кузнецова 15 | 1993 | Чугун | 200 |  |  |  | 171.6 | 171.6 |  |  |  | 19306 | 11253.83 | 8052.17
2799 | 3005085 | Сети канализации п.Сосновка ул.Калинина 1А | 1987 | Чугун | 150 |  |  |  | 173.6 | 173.6 |  |  |  | 13360 | 5288.65 | 8071.35
2800 | 3100047 | кнз вн.кв. от дома 26 (Хохрякова, 8а) | 1984 | Керамика | 200 |  |  |  | 135.7 | 135.7 |  |  |  | 35907 | 27828.32 | 8078.68
2801 | 7200118 | Кнз к объекту 72 п/а пр.Победы 287 | 1988 | Чугун | 150 |  |  |  | 35 | 35 |  |  |  | 17971 | 9883.87 | 8087.13
2802 | 3002281 | КНЗ от ж.д.65а по ул.Куйбышева до колодца на коллекторе д=1000мм по ул.Куйбышева | 1991 | Чугун | 200 |  |  |  | 115 | 115 |  |  |  | 23200 | 15110.58 | 8089.42
2803 | 3003440 | кнз от ж.д. Октябрьская 17а | 1995 | Чугун | 150 |  |  |  | 156 | 156 |  |  |  | 17750 | 9637.14 | 8112.86
2804 | 3100193 | сети кнз к ж д 2 м/р "Порт", ул.Харлова 15 | 1987 | Керамика | 300 |  |  |  | 52 | 52 |  |  |  | 26866 | 18750.14 | 8115.86
2805 | 3100051 | Сети кнз к дому 11а в м/р ''Берегвая полоса '', ул.Мамина,21 | 1986 | Керамика | 150 |  |  |  | 128.2 | 128.2 |  |  |  | 32094 | 23936.51 | 8157.49
2806 | 7100115 | кнз к ж д ул.Российская 65 | 1981 | Чугун | 150 |  |  |  | 85 | 85 |  |  |  | 27012 | 18818.36 | 8193.64
2807 | 3010146 | питьевой в-д с гидрантами очистн.сооруж. | 1958 | Чугун | 100 |  |  |  | 1269 | 1269 |  |  |  | 242191 | 233991.98 | 8199.02
2808 | 3000352 | КНЗ коллектор д=500 мм поТепличной от Маяковского до пр.Победы | 1991 | Железобетон | 500 |  |  |  | 242 | 242 |  |  |  | 117541 | 109313.68 | 8227.32
2809 | 7100027 | кнз уличных сетей д=300 к домам ул.Бажова до кол-ра по ул.Передовой (вн.кв.) | 1974 | Чугун | 300 |  |  |  | 94 | 94 |  |  |  | 45845 | 37593.08 | 8251.92
2810 | 3006399 | Сети канализации по Комсомольская пр.40 | 1998 | Асбоцемент | 150 | 300 |  |  | 133 | 64 | 69 |  |  | 10138 | 1854.9 | 8283.1
2811 | 7100386 | кнз к ж д ул.Агалакова 40 | 1980 | Чугун | 150 |  |  |  | 92 | 92 |  |  |  | 29237.01 | 20953.37 | 8283.64
2812 | 3002066 | кнз по ул.Ленина 23 | 1975 | Чугун | 150 |  |  |  | 193.6 | 193.6 |  |  |  | 18161 | 9868.99 | 8292.01
2813 | 7200127 | Хоз.фекальная кнз домов 11-14 в Заречье (п/а ул.Набережная 1, 3) | 1977 |  | 150 | 200 |  |  | 306.33 | 116.06 | 190.27 |  |  | 36895 | 28593.45 | 8301.55
2814 | 9103637 | вн.кв.сети кнз Каслинская,62-а, от Кк674.465 до КК674.466; отКК674.466 доКК674.175 у ж/д Каслин,62а | 2001 |  | 150 |  |  |  | 74 | 74 |  |  |  | 9352.33 | 1047.93 | 8304.4
2815 | 7100124 | сети кнз к ж д 69а по ул.Энгельса | 1987 | Чугун | 150 |  |  |  | 38 | 38 |  |  |  | 18925.01 | 10597.83 | 8327.18
2816 | 3003508 | кнз от ж.д.Геологов 7а, пос Ново-Синеглазово | 1995 | Чугун | 150 |  |  |  | 64.2 | 64.2 |  |  |  | 15016 | 6651.19 | 8364.81
2817 | 3003789 | сети кнз отбазыТрубопрокатчик по Бугурусланской 56 | 1986 | Не указан | 150 |  |  |  | 183 | 183 |  |  |  | 172186 | 163792.55 | 8393.45
2818 | 3100190 | кнз ж д 26 в м/р 2 ''Порт''ул.Харлова 9а | 1988 | Керамика | 200 |  |  |  | 41.6 | 41.6 |  |  |  | 25673.03 | 17276.3 | 8396.73
2819 | 7100106 | кнз дворца Спорта до дюкера против ул.Красной | 1967 | Чугун | 150 | 200 | 200 |  | 900 | 288 | 162 | 450 |  | 360162.99 | 351759.01 | 8403.98
2820 | 3001040 | кнз внеплощадочная к ж.д 1 по ул.Элетростальская | 1991 | Асбоцемент | 200 | 150 |  |  | 45.6 | 25 | 20.6 |  |  | 38873.88 | 30457.33 | 8416.55
2821 | 3003310 | кнз от ж.д.Котельная п.АМЗ | 1989 | Чугун | 150 |  |  |  | 134 | 134 |  |  |  | 25049 | 16605.6 | 8443.4
2822 | 7100276 | кнз ж д 36-а по ул.Агалакова | 1986 | Чугун | 200 |  |  |  | 50 | 50 |  |  |  | 20935 | 12491.04 | 8443.96
2823 | 9102193 | сети кнз ул.Витебская, от КК-733.661 у общеж.по Энтузиастов 15-а,до КК-733.857 у ж.д.Энтузиастов 15 | 1970 | чугун | 200 |  |  |  | 152 | 152 |  |  |  | 15591.25 | 7146.15 | 8445.1
2824 | 9102614 | вн.кв. сети кнз ул.Краснознаменная,5, от выпускн.кол КК-613.605 до КК-613.630 у ж.д поЦинковая,12-а | 2000 | чугун | 150 |  |  |  | 20 | 20 |  |  |  | 9477 | 1026.48 | 8450.52
2825 | 9103629 | вн.кв.сети кнз Ленина,38, от КК706.488 до КК-706.487, 1998, 200, 13,0, чугун, 36, 599 от 2 | 1998 | чугун | 200 |  |  |  | 13 | 13 |  |  |  | 9312.55 | 840.84 | 8471.71
2826 | 3200059 | Сети кнз к жилому дому 14б по ул Солнечной | 1987 | Керамика | 150 |  |  |  | 58.1 | 58.1 |  |  |  | 28241.99 | 19769.66 | 8472.33
2827 | 3200164 | вн.квартальная кнз к д/с 56 по ул Бр. Кашириных | 1984 | Керамика | 150 |  |  |  | 81.2 | 81.2 |  |  |  | 37449 | 28945.09 | 8503.91
2828 | 7100294 | сети кнз к ж д ул.Гагарина 46а | 1988 | Чугун | 100 |  |  |  | 60 | 60 |  |  |  | 19067 | 10550.59 | 8516.41
2829 | 7200033 | Кнз жилых домов № 33,34 м/р 9 С/З ул.Захаренко 6а,6 | 1981 | Чугун | 150 |  |  |  | 43 | 43 |  |  |  | 27362 | 18833.82 | 8528.18
2830 | 3006407 | Сети канализации по ул.Ворошилова 23а | 2003 | Асбоцемент | 150 |  |  |  | 117.5 | 117.5 |  |  |  | 10227 | 1667.7 | 8559.3
2831 | 9103636 | вн.квартальные сети кнз Каслинская,62-а, от КК-674.465 до КК-674.466 | 2001 | чугун | 150 |  |  |  | 35 | 35 |  |  |  | 9352.34 | 779.22 | 8573.12
2832 | 7100056 | сети кнз к ЦТП в м/р ''Берегвая полоса '' | 1986 | Чугун | 150 |  |  |  | 34.7 | 34.7 |  |  |  | 21300 | 12709 | 8591
2833 | 3200131 | кнз ж/дома № 1 по ул Каслинской 23а, ж/дом №2 по ул.Каслинской, 25б | 1982 | Керамика | 150 |  |  |  | 138.5 | 138.5 |  |  |  | 51794 | 43161.22 | 8632.78
2834 | 3006573 | Сети канализации вн.кв. от КК ж.д.297 по Российской до КК 766,05 в ГК д=500 | 1980 | чугун | 150 |  |  |  | 20 | 20 |  |  |  | 12613 | 3965.74 | 8647.26
2835 | 7100052 | кнз ж д 11в по ул.Мамина в м/р ''Береговая полоса" | 1986 | Чугун | 150 |  |  |  | 24.5 | 24.5 |  |  |  | 21483 | 12818.73 | 8664.27
2836 | 3009031 | Сети канализации по ул.Шуменская 16 | 1978 |  | не известно |  |  |  | 216 | 216 |  |  |  | 12319.99 | 3644.43 | 8675.56
2837 | 3001519 | кнз от ж.д.по ул.Доватора 20а,22а до КК-2 | 1977 | Чугун | 200 |  |  |  | 310 | 310 |  |  |  | 56523.54 | 47834.35 | 8689.19
2838 | 3001052 | Напорный коллектор по ул.50 лет ВЛКСМ | 1993 | Сталь | 630 | 325 |  |  | 185.32 | 54.48 | 130.84 |  |  | 32831.71 | 24132.41 | 8699.3
2839 | 3006572 | Сети канализации вн.кв. от КК д/с 153 по Овчинникова 7а до КК у ж.д.Овчинникова 9а и до КК д=300 по | 1980 | чугун | 150 |  |  |  | 70.5 | 70.5 |  |  |  | 12699 | 3992.3 | 8706.7
2840 | 3005258 | Сети канализации по ул.Часовая 2 | 1980 | Чугун | 150 |  |  |  | 160 | 160 |  |  |  | 13320 | 4584.7 | 8735.3
2841 | 3003290 | кнз от ж.д. Новосельская 25 | 1994 | Чугун | 150 |  |  |  | 113.6 | 113.6 |  |  |  | 19987 | 11251 | 8736
2842 | 3100221 | сети кнз к ж д 9 м/р ''Порт'' ул.Пограничная 25 | 1987 | Керамика | 200 |  |  |  | 84.2 | 84.2 |  |  |  | 29129 | 20390.79 | 8738.21
2843 | 3200016 | Сети кнз к конькобежной дорожке пр.Победы, 310-а | 1987 | Керамика | 300 | 150 |  |  | 117 | 111 | 6 |  |  | 28982 | 20227.11 | 8754.89
2844 | 3005191 | Сети канализации по ул.Комаровского 11б | 1973 | Чугун | 150 |  |  |  | 225 | 225 |  |  |  | 17330 | 8574.7 | 8755.3
2845 | 3006406 | Сети канализации по ул.Ворошилова 9б | 2004 | Чугун | 150 |  |  |  | 62.5 | 62.5 |  |  |  | 10148 | 1384.2 | 8763.8
2846 | 3200036 | Внутриквартальные инженерные сети хоз.фекальной кнз к дому 301 м/р 3 | 1974 | Керамика | 150 |  |  |  | 180 | 180 |  |  |  | 89578 | 80806.73 | 8771.27
2847 | 7200070 | Сети кнз к ж/дому №78-а по Комсомольскому пр. | 1987 | Чугун | 150 |  |  |  | 41.2 | 41.2 |  |  |  | 19942.01 | 11167.88 | 8774.13
2848 | 7200133 | кнз к школе №57(стр.) в м/р 1 по ул Бр. Кашириных | 1982 | Чугун | 150 |  |  |  | 60 | 60 |  |  |  | 25915.98 | 17104.2 | 8811.78
2849 | 9103662 | вн.кв.сети кнз Кавказская,33, от КК463.393 до КК463.392; от КК463.479 до КК463.484, 2001, 150, | 2001 | ПЭ | 150 | 150 |  |  | 98 | 16 | 82 |  |  | 9633.9 | 803.01 | 8830.89
2850 | 3000047 | КНЗ по Комсомольскому пp-ту 93 | 1983 |  | 150 | 200 |  |  | 192 | 179 | 13 |  |  | 49364 | 40519.44 | 8844.56
2851 | 3006408 | Сети канализации по ул.Молодогвардейцев 10б | 2004 | Чугун | 150 |  |  |  | 66 | 66 |  |  |  | 10249 | 1397.7 | 8851.3
2852 | 3005251 | Сети канализации по ул.50 лет ВЛКСМ 37в | 1973 | Чугун | 150 |  |  |  | 228 | 228 |  |  |  | 17560 | 8688.7 | 8871.3
2853 | 9103627 | вн.кв.сети кнз Российская,268от КК-766.27 до КК-766.13;отКК-766.13 до КК-765.287 2000, 150, | 2000 | пэ | 150 | 200 |  |  | 43 | 30 | 13 |  |  | 9707.88 | 830.31 | 8877.57
2854 | 7100130 | кнз дома по ул.Энегельса 39 | 1976 | Чугун | 150 |  |  |  | 83.6 | 83.6 |  |  |  | 43688.99 | 34805.03 | 8883.96
2855 | 3200205 | Кнз к жилому дому №3 по ул.Чичерина п/а (ул.Кыштымская, 20) | 1988 | Керамика | 150 |  |  |  | 72.6 | 72.6 |  |  |  | 28448 | 19558.36 | 8889.64
2856 | 3200167 | сети кнз к общежития № 20,21 по ул Молодогвардейцев № 51, 51а | 1987 | Керамика | 150 |  |  |  | 58 | 58 |  |  |  | 31641 | 22742.1 | 8898.9
2857 | 3003176 | кнз от ж.д. по пр.Ленина 83-а | 1992 | Чугун | 150 |  |  |  | 120 | 120 |  |  |  | 22432 | 13524.33 | 8907.67
2858 | 9103669 | вн.кв.сети кнз Ш.Металлургов,24-а, отКК404.1050доКК434.745, 2006, 200, 99,0, чугун, 5, 44, 599 | 2006 | чугун | 200 |  |  |  | 99 | 99 |  |  |  | 9622.9 | 710.97 | 8911.93
2859 | 9104026 | вн.кв.сети кнз Аральская,195, от КК-464.143 до КК-464.138, 1990, 150, 36,0, ПЭ, 4, 28, 1051 от | 1990 | пэ | 150 |  |  |  | 36 | 36 |  |  |  | 9897.6 | 972.18 | 8925.42
2860 | 3200158 | кнз коллектор D500 мм по Восточному проезду | 1981 | Керамика | 300 | 200 |  |  | 227 | 167 | 60 |  |  | 69164 | 60230.14 | 8933.86
2861 | 3100202 | вн.кв. инженерные сети в т.ч. кнз м/р 1 Ш.Руставелли | 1976 | Керамика | 150 | 200 |  |  | 1120 | 613 | 507 |  |  | 390345 | 381399.73 | 8945.27
2862 | 7200087 | КНЗ жилого дома №8 по ул Ворошилова, 17 | 1982 | Чугун | 150 |  |  |  | 40 | 40 |  |  |  | 26409 | 17430.48 | 8978.52
2863 | 3003232 | кнз от ж.д. по ул Телевизионная 4 | 1996 | Чугун | 150 |  |  |  | 25 | 25 |  |  |  | 18878 | 9871.76 | 9006.24
2864 | 3100032 | сети кнз от ж д 39 в м/р "Береговая полоса", пер.Мамина 7-а | 1987 | Керамика | 200 |  |  |  | 84.5 | 84.5 |  |  |  | 31839 | 22817.81 | 9021.19
2865 | 3200204 | Кнз к ж.д. № 22 м/р 26 п/а: ул 250лет Челябинска 20 | 1987 | Керамика | 200 |  |  |  | 61.1 | 61.1 |  |  |  | 29865.01 | 20843.42 | 9021.59
2866 | 7200215 | Кнз к ж/д. 12 м/р 24 ул. 250лет Челябинска 5а | 1988 |  | 150 | 200 | 160 |  | 87.9 | 10 | 15 | 62.9 |  | 19698 | 10669.75 | 9028.25
2867 | 7200191 | Сети кнз д /сада 11 в м/р по ул.Бр.Кашириных ( ул.Чайковского 185 А) | 1985 | Чугун | 150 |  |  |  | 41.17 | 41.17 |  |  |  | 23366 | 14330.79 | 9035.21
2868 | 3200104 | Уличная сеть Кнз к общежитию №16 по ул.Молодогвардейцев, 45 | 1985 | Керамика | 150 |  |  |  | 87.8 | 87.8 |  |  |  | 39102 | 30059.4 | 9042.6
2869 | 7100371 | кнз к ж д ул.Дзержинского 8 | 1975 | Чугун | 150 |  |  |  | 80 | 80 |  |  |  | 49393.99 | 40338.07 | 9055.92
2870 | 3100188 | кнз ж д 27 в м/р ''Порт''ул.Тухачевского 8а | 1989 | Керамика | 150 |  |  |  | 81.3 | 81.3 |  |  |  | 27201.02 | 18134.14 | 9066.88
2871 | 7100372 | кнз к ж д ул.Дзержинского 16 | 1972 | Чугун | 150 |  |  |  | 135 | 135 |  |  |  | 73721 | 64628.92 | 9092.08
2872 | 3003296 | кнз от ж.д. Центральная 8 | 1987 | Чугун | 150 |  |  |  | 142 | 142 |  |  |  | 30785 | 21639.61 | 9145.39
2873 | 7200042 | Внутриквартальные инженерные сети кнз в 7 м/р на С/З | 1973 | Чугун | 300 | 200 | 150 |  | 215 | 30 | 110 | 75 |  | 62358 | 53212.16 | 9145.84
2874 | 3200003 | кнз к жилым домам по ул.Молдавская, 21а, 21б | 1982 | Керамика | 150 |  |  |  | 237.4 | 237.4 |  |  |  | 59430.99 | 50268.23 | 9162.76
2875 | 7100043 | кнз к дому №4 м/р 2 у оз.Первое | 1980 | Чугун | 150 |  |  |  | 65 | 65 |  |  |  | 30929 | 21753.57 | 9175.43
2876 | 3000251 | Сети канализации от зоопарка | 1996 | Чугун | 150 |  |  |  | 31 | 31 |  |  |  | 14931 | 5748.97 | 9182.03
2877 | 3100030 | кнз ж д 28 в м/р Берговая полоса ул.Мамина 6 | 1987 | Керамика | 150 |  |  |  | 56.53 | 56.53 |  |  |  | 31266 | 22081.88 | 9184.12
2878 | 7100366 | кгз к ж д ул.Масленникова 6а | 1973 | Чугун | 150 |  |  |  | 105 | 105 |  |  |  | 64187.01 | 54987.05 | 9199.96
2879 | 3006601 | Сети кнз вн.кв. от КК 579,341 у ж.д. Солнечная 22а по дворовой территории до КК 519,40 | 1974 |  | 150 |  |  |  | 125 | 125 |  |  |  | 16240 | 7020.14 | 9219.86
2880 | 3200213 | кнз к жилого дома 32 в м/р 25 п/а ул Бр. Кашириных 118 А | 1989 | Керамика | 300 |  |  |  | 42.16 | 42.16 |  |  |  | 27163 | 17938.94 | 9224.06
2881 | 3006846 | Сети кнз от 1го колодца у ж.д.Южноуральская 20 до вн.кв.коллектора д=200 | 2004 | чугун | 200 |  |  |  | 7 | 7 |  |  |  | 10862 | 1628.91 | 9233.09
2882 | 7100082 | кнз к дому ул.Воровского 2 | 1982 | Чугун | 150 |  |  |  | 77 | 77 |  |  |  | 28165 | 18917.32 | 9247.68
2883 | 7100166 | хоз.фек.кнз к пристрою ЖЭКа по ул.Воровского 5а | 1983 | Чугун | 150 |  |  |  | 20 | 20 |  |  |  | 25928.99 | 16680.45 | 9248.54
2884 | 3005212 | Сети канализации по ул.Дегтярева 42 | 1988 | Чугун | 150 |  |  |  | 162 | 162 |  |  |  | 12470 | 3184.4 | 9285.6
2885 | 3003991 | Коллектор по Дегтярева отд.41 | 1999 | Чугун | 150 |  |  |  | 110 | 110 |  |  |  | 26845 | 17558.61 | 9286.39
2886 | 7100360 | кнз к ж д 10 ул.Ереванская | 1972 | Чугун | 150 |  |  |  | 140 | 140 |  |  |  | 75309.99 | 66022.12 | 9287.87
2887 | 7100407 | кнз к ж/д.№ 5,6 в м/р 25 п/а: ул 40лет Победы 36, 36а | 1988 | Чугун | 200 |  |  |  | 35.36 | 35.36 |  |  |  | 19246 | 9944.12 | 9301.88
2888 | 3000479 | кнз от ж.д. 4а,4б,4в по Свердловскому пр.(до насосной ст. кнз) | 1989 | Чугун | 150 | 300 |  |  | 191.2 | 191.2 |  |  |  | 27000 | 17686 | 9314
2889 | 3100104 | кнз к ж д 2 по ул.Шаумяна - Курчатова | 1985 | Керамика | 150 |  |  |  | 71 | 71 |  |  |  | 38320 | 28979.14 | 9340.86
2890 | 3100054 | сети кнз к ж д 34 в м/р ''Берегвая полоса '', пер.Мамина 6 а | 1985 | Керамика | 200 |  |  |  | 49.69 | 49.69 |  |  |  | 37121 | 27763.91 | 9357.09
2891 | 7200090 | КНЗ к жилому дому Свердловский пр., 10 | 1983 | Чугун | 150 |  |  |  | 85.4 | 85.4 |  |  |  | 27138.99 | 17775.86 | 9363.13
2892 | 3200136 | Внутриквартальные кнз к шк 38 м/р2 по Российской | 1979 | Керамика | 150 |  |  |  | 230 | 230 |  |  |  | 91822 | 82448.95 | 9373.05
2893 | 9103667 | вн.кв.сети кнз Жукова37-а,от КК404.346доКК404.343, 2007, 200, 44,0, ПЭ, 2, 45, 599 от 2012г. | 2007 | ПЭ | 200 |  |  |  | 44 | 44 |  |  |  | 10120 | 730.86 | 9389.14
2894 | 7100302 | кнз от ж д 28 по ул.Южный Бульвар | 1986 | Чугун | 400 | 200 |  |  | 48.5 | 17 | 31.5 |  |  | 22323 | 12910.67 | 9412.33
2895 | 3001008 | кнз к ж.д.36 по Б.Хмельницкого | 1981 | Чугун | 150 |  |  |  | 33 | 33 |  |  |  | 30370.77 | 20957.03 | 9413.74
2896 | 7200067 | Сети кнз жилого дома № 1 по ул Ворошилова | 1984 | Чугун | 150 | 200 | 250 |  | 42 | 10 | 14 | 18 |  | 25942 | 16516.76 | 9425.24
2897 | 3100062 | сети кнз к д/с 343 ул.Худякова 9 | 1987 | Керамика | 150 |  |  |  | 98 | 98 |  |  |  | 31382 | 21902.11 | 9479.89
2898 | 3100227 | сети кнз к ж д ул.Барбюса 11 | 1988 | Керамика | 150 |  |  |  | 82 | 82 |  |  |  | 30801 | 21304.16 | 9496.84
2899 | 3100020 | вн.кв. кнз к дому 22, ул.Хохрякова 12а | 1984 | Керамика | 200 |  |  |  | 95 | 95 |  |  |  | 42260 | 32751.32 | 9508.68
2900 | 3001975 | кнз по ул.Вязовая 29.31 | 1986 | Чугун | 150 |  |  |  | 80 | 80 |  |  |  | 80590 | 71055.24 | 9534.76
2901 | 7200097 | уличная кнз м/р-на 5 по ул Молодогвардейцев, Ворошилова | 1971 | Чугун | 400 |  |  |  | 118 | 118 |  |  |  | 79590.01 | 70039.21 | 9550.8
2902 | 7200016 | Кнз. от ж/д 7 в м/р 12 С/З п/а ул Победы 4 | 1990 |  | 200 |  |  |  | 84.23 | 84.23 |  |  |  | 19190.47 | 9626.78 | 9563.69
2903 | 7200095 | Кнз общежития по ул Захаренко, 4 | 1981 | Чугун | 150 |  |  |  | 40 | 40 |  |  |  | 29833 | 20236.54 | 9596.46
2904 | 3200035 | Внутриквартальные сети кнз к Д/С 69(стр.) по Комсомольскому пр. | 1979 | Керамика | 150 |  |  |  | 227.4 | 227.4 |  |  |  | 98020 | 88422.39 | 9597.61
2905 | 5200032 | кнз к ж/д. №23, 24 в м/р 31 п/а: ул С. Юлаева 15-а | 1992 | Асбоцемент | 350 |  |  |  | 87.63 | 87.63 |  |  |  | 41919.99 | 32265.56 | 9654.43
2906 | 5200027 | кнз к ж/д. №26 по ул Бр Кашириных 102 | 1988 | Асбоцемент | 200 |  |  |  | 55.4 | 55.4 |  |  |  | 88486.01 | 78814.66 | 9671.35
2907 | 3005506 | Сети канализации по ул.1-ой Пятилетки,5 | 1987 |  | 150 |  |  |  | 170 | 170 |  |  |  | 13090 | 3417.84 | 9672.16
2908 | 7200175 | Кнз от ж/д 46 по ул Бр.Кашириных, ул.Универ.Набережна, 38 | 1986 | Чугун | 150 |  |  |  | 30.1 | 30.1 |  |  |  | 23263 | 13531.13 | 9731.87
2909 | 7200205 | Канализация к ж/д №19а по ул.Каслинской | 1978 | Чугун | 150 |  |  |  | 126 | 126 |  |  |  | 40041 | 30298.23 | 9742.77
2910 | 3005257 | Сети канализации по ул.Краснооктябрьская 18 | 1984 | Чугун | 200 |  |  |  | 150 | 150 |  |  |  | 13800 | 4046.05 | 9753.95
2911 | 9103650 | вн.кв.сети кнз Ворошилова14,отКК-579.587доКК579.580;от КК-579.588доКК-579.589;от ВНС до 579.610 | 2002 | ПЭ | 150 | 150 | 150 |  | 98 | 60 | 16 | 22 |  | 10617.5 | 862.68 | 9754.82
2912 | 3006521 | Сети канализации вн.кв.от КК ж.д.Свободы 104а по дв.террит.и в КК 765,347 ж.д. Свободы 102а | 1979 | чугун | 150 |  |  |  | 104 | 104 |  |  |  | 14560 | 4795.74 | 9764.26
2913 | 3100091 | кнз к ж д 1,2 по Российской от К-1 до К-24, врезка по ул.М.Коммуны (пр.Ленина, 38) | 1991 | Керамика | 300 |  |  |  | 46 | 46 |  |  |  | 24951 | 15178.39 | 9772.61
2914 | 3002014 | кнз по ул.Культуры 98 | 1995 | Керамика | 150 |  |  |  | 66 | 66 |  |  |  | 23774 | 13977.46 | 9796.54
2915 | 3200073 | Кнз к д /с № 35 по ул Молодогвардейцев м/р 9 | 1978 | Керамика | 150 |  |  |  | 290.45 | 290.45 |  |  |  | 124089 | 114265.42 | 9823.58
2916 | 3100191 | кнз от ж д 24 в м/р ''Порт'' ул.Тухачевского 8 | 1991 | Керамика | 150 | 200 |  |  | 57.52 | 38.02 | 19.5 |  |  | 24970.98 | 15138.35 | 9832.63
2917 | 3005525 | Сети канализации по ул.Мамина,23а | 1984 | Чугун | 150 |  |  |  | 167.64 | 167.64 |  |  |  | 13860 | 4021.32 | 9838.68
2918 | 7100199 | кнз к ж д 21 по ул.Трактовой | 1988 | Чугун | 150 |  |  |  | 70 | 70 |  |  |  | 22245 | 12383.59 | 9861.41
2919 | 7100348 | кнз от прачечной по ул.Ереванская | 1988 | Чугун | 100 |  |  |  | 70 | 70 |  |  |  | 22245.03 | 12383.6 | 9861.43
2920 | 9102719 | вн.кв.сети кнз Салавата Юлаева,17, от 1-го выпускного колодца жилого дома КК-667.119 до КК-667.88, | 2010 | ПЭ | 150 |  |  |  | 55 | 55 |  |  |  | 10780 | 898.5 | 9881.5
2921 | 7200061 | Сети кнз к жилому дому №3а по Комсомольский пр., 61 | 1985 | Чугун | 150 |  |  |  | 37 | 37 |  |  |  | 25456 | 15570.94 | 9885.06
2922 | 3100218 | сети кнз к ж д 7 в м/р Ш.Руставелли Пограничная 2 | 1986 | Керамика | 200 | 150 |  |  | 69.58 | 64.58 | 5 |  |  | 38891 | 29005.89 | 9885.11
2923 | 3200195 | Сети кнз д/с 54 в м/р ул Бр. Кашириных, 101 б | 1982 | Керамика | 150 |  |  |  | 128.4 | 128.4 |  |  |  | 56114 | 46176.7 | 9937.3
2924 | 3003350 | кнз от ж.д. Кузнецова 37а | 1994 | Чугун | 150 | 200 |  |  | 119.8 | 119.8 |  |  |  | 22795 | 12831.82 | 9963.18
2925 | 3200123 | кнз ж/д 3 в квартале по Болейко (ул Болейко 5) | 1984 | Керамика | 200 |  |  |  | 98 | 98 |  |  |  | 46478 | 36504.69 | 9973.31
2926 | 7100258 | вн.кв. сети кнз к домам 25,25-а по ул.Ш.Руставелли (ул.Агалакова 41,39) | 1983 | Чугун | 150 | 200 |  |  | 54.6 | 47.1 | 7.5 |  |  | 27868 | 17789.43 | 10078.57
2927 | 2000003 | Бак для воды | 1995 | [10 empty] | 30111.69 | 20030.01 | 10081.68
2928 | 9102188 | сети кнз п.Федоровка ул.Молодогвардейцев,1б, от КК-970.129 до КК 970.126 на вн.кв.кол-ре | 1982 | чугун | 100 |  |  |  | 36 | 36 |  |  |  | 12739.32 | 2654.3 | 10085.02
2929 | 3006905 | Сети канализации уличная сеть ул.Татьяничева от КК-732,278 на коллекторе по Смирных до КК 732,213 по | 1972 | чугун | 200 |  |  |  | 151 | 151 |  |  |  | 105930 | 95841.32 | 10088.68
2930 | 3003452 | кнз от ж.д. Новая 7 | 1996 | Чугун | 200 |  |  |  | 55.5 | 55.5 |  |  |  | 21190 | 11080.16 | 10109.84
2931 | 9101321 | вн.кв.сети кнз ул.Масленникова 9, от КК-858.686 до КК-859.593 | 1974 | чугун | 150 |  |  |  | 90 | 90 |  |  |  | 15300 | 5179.85 | 10120.15
2932 | 3002046 | кнз по ул.Горького 13 | 1994 | Чугун | 150 |  |  |  | 89.6 | 89.6 |  |  |  | 22523 | 12351.08 | 10171.92
2933 | 3200180 | Кнз от ж/д 21 м/р 25 (2-ая очер.стр-ва) по ул 250 лет Челябинску, 17А | 1991 | Керамика | 150 | 200 |  |  | 50.95 | 39.52 | 11.43 |  |  | 26627 | 16419.67 | 10207.33
2934 | 3004451 | Сети канализации по ул.5я Электровозная (главного корпуса) | 1966 | Чугун | 150 |  |  |  | 161 | 161 |  |  |  | 122900 | 112658.04 | 10241.96
2935 | 3004450 | Сети канализации по ул.5яЭлектровозная до коллектора д=200 от выпуска колодцев зданий | 1966 | Чугун | 150 |  |  |  | 161 | 161 |  |  |  | 122900 | 112658.04 | 10241.96
2936 | 7200035 | Кнз к магазину №39 в м/р 9 С/з ул Захаренко, 4 | 1981 | Чугун | 150 |  |  |  | 68 | 68 |  |  |  | 31883 | 21627.48 | 10255.52
2937 | 7100013 | кнз к дому 3 по ул.Салютной | 1977 | Чугун | 150 |  |  |  | 135.6 | 135.6 |  |  |  | 43092 | 32821.74 | 10270.26
2938 | 7100057 | сети кнз к ж д 34 в м/р ''Берегвая полоса '', пер.Мамина 6 а | 1985 |  | 300 | 200 | 150 |  | 59.45 | 37.3 | 12.15 | 10 |  | 25642 | 15342.82 | 10299.18
2939 | 3200177 | Кнз от домов 26,27 в м/р 25 ул Чичерина 33а | 1990 | Керамика | 200 |  |  |  | 58.19 | 58.19 |  |  |  | 29098 | 18792.37 | 10305.63
2940 | 3001014 | кнз к ж.д.17 по ул.50 лет ВЛКСМ | 1982 | Чугун | 150 |  |  |  | 92 | 92 |  |  |  | 41073.92 | 30755.47 | 10318.45
2941 | 7100281 | наружные сети кнз д 30 по ул.Кронштадской | 1986 | Чугун | 150 |  |  |  | 34 | 34 |  |  |  | 24502 | 14170.68 | 10331.32
2942 | 9103617 | вн.кв.сети кнз Елькина,79,77, от КК-764.470 до КК-764.472, 1983, 150, 22,0, чугун, 1, 21, | 1983 | чугун | 150 |  |  |  | 22 | 22 |  |  |  | 12259.5 | 1897.35 | 10362.15
2943 | 3006462 | трубопровод хоз.бытовой канализации К-1 от блока КО-200 до т.1 д=100 | 2008 |  | 100 |  |  |  | 16 | 16 |  |  |  | 14667 | 4302.32 | 10364.68
2944 | 3006527 | Сети канализации вн.кв.от КК у ж.д.Цвиллинга 66 до КК 765,567 Цвиллинга 88 | 1983 | чугун | 150 |  |  |  | 280 | 280 |  |  |  | 14350 | 3969.89 | 10380.11
2945 | 3006574 | Сети канализации вн.кв. от КК ж.д.297а по Российской до КК 766,10 и в КК 766,16 | 1980 | чугун | 150 |  |  |  | 43 | 43 |  |  |  | 15169 | 4769.18 | 10399.82
2946 | 3200074 | Кнз к школе № 52 в м/р 8 | 1978 | Керамика | 150 |  |  |  | 320 | 320 |  |  |  | 131474 | 121065.2 | 10408.8
2947 | 7200129 | кнз ж/дома № 1 по ул Каслинской 23а, ж/дом №2 по ул.Каслинской, 25б | 1982 | Чугун | 150 |  |  |  | 44.5 | 44.5 |  |  |  | 31263 | 20842.53 | 10420.47
2948 | 9103644 | вн.кв.сети кнз пер.Островского,14, от КК-644.19 на вып. от ж/д до КК-644.21 на в/колл д=150 | 1978 | чугун | 100 |  |  |  | 44 | 44 |  |  |  | 13088.06 | 2658.63 | 10429.43
2949 | 7100266 | кнз от м/р "Порт", кв.Транспортников,Барбюса,Ю.Бульва | 1970 | Чугун | 400 |  |  |  | 186 | 186 |  |  |  | 125456 | 115000.98 | 10455.02
2950 | 3002026 | кнз по ул Кудрявцева 81б 81а | 1996 | Чугун | 150 |  |  |  | 147 | 147 |  |  |  | 20058 | 9595.81 | 10462.19
2951 | 3002084 | кнз по ул.Российская 222 | 1988 | Чугун | 100 |  |  |  | 314 | 314 |  |  |  | 51948 | 41472.86 | 10475.14
2952 | 5200025 | Кнз от ж/д 21 в м/р 24 от К-26 до К-39 ул Бр.Кашириных,110 | 1991 | Асбоцемент | 200 |  |  |  | 121.61 | 121.61 |  |  |  | 56259.01 | 45778.54 | 10480.47
2953 | 7200043 | Внутриквартальные инженерные сети кнз к домам 25, 26, 27 в м/р 7 на С/З | 1974 | Чугун | 200 |  |  |  | 75.96 | 75.96 |  |  |  | 64284 | 53784.28 | 10499.72
2954 | 3001018 | кнз к ж.д по ул.Социалистической 36а | 1983 | Чугун | 150 |  |  |  | 30 | 30 |  |  |  | 37517.34 | 26997.97 | 10519.37
2955 | 3003808 | От н.ст.ж.д.2а по ул.Копейское шоссе до К-9 | 1993 |  | 150 |  |  |  | 33 | 33 |  |  |  | 34612 | 24087.46 | 10524.54
2956 | 7100073 | кнз кооперат.домов по С.Кривой от К.Либкнехта по ул.Энгельса по С.Кривой | 1968 | Чугун | 300 |  |  |  | 402.5 | 402.5 |  |  |  | 243291.01 | 232748.93 | 10542.08
2957 | 7200073 | инженерные сети кнз АТС в м/р 6 на С/З | 1978 | Чугун | 150 |  |  |  | 73 | 73 |  |  |  | 40320 | 29769.6 | 10550.4
2958 | 3003061 | кнз от ВНС и ж.д. по ул.Набережная, 34 до колектора д=1000 | 1988 | Чугун | 200 |  |  |  | 122 | 122 |  |  |  | 33293 | 22736.38 | 10556.62
2959 | 3100271 | КНЗ к ж д 17 (стр.) в м/р 18 , Комсомольский пр.,134 | 1993 | Керамика | 150 |  |  |  | 42.24 | 42.24 |  |  |  | 24287.31 | 13712.36 | 10574.95
2960 | 7200206 | Хоз.фекальная кнз к ж/д 6,7 в м-р №1 ул.Бр.Кашириных (1-я оч. стр-ва) от КК-43 до КК-27 | 1981 | Чугун | 150 | 150 |  |  | 61.3 | 38.3 | 23 |  |  | 33178 | 22561.4 | 10616.6
2961 | 7100291 | сети кнз к ж д 9 м/р ''Порт'' ул.Пограничная 25 | 1987 | Чугун | 200 |  |  |  | 10.3 | 10.3 |  |  |  | 24153.02 | 13526.22 | 10626.8
2962 | 3100256 | кнз к ж д 17 в м/р ''Порт'' 2я очередь | 1988 | Керамика | 200 |  |  |  | 80.65 | 80.65 |  |  |  | 35051 | 24389.34 | 10661.66
2963 | 3100061 | сети кнз к общ. ул.Худякова 11 | 1987 | Керамика | 150 |  |  |  | 100 | 100 |  |  |  | 35307 | 24641.74 | 10665.26
2964 | 3200086 | КНЗ к дому 60 и 60-А по Комсомольскому пр | 1983 | Керамика | 150 | 200 |  |  | 179 | 97 | 82 |  |  | 52830 | 42153.67 | 10676.33
2965 | 7200169 | вн.квартальная кнз к д/с 56 по ул Бр. Кашириных | 1984 | Чугун | 150 |  |  |  | 55.8 | 55.8 |  |  |  | 28006 | 17317.4 | 10688.6
2966 | 7100039 | сети кнз к шк.49 ул.Мамина 9а | 1988 | Чугун | 150 |  |  |  | 74.2 | 74.2 |  |  |  | 23580 | 12890.4 | 10689.6
2967 | 3006530 | Сети канализации вн.кв.от КК у ж.д. Цвиллинга 88 по двор.террит. КК 765,426 на ГК д=500 по Свободы | 2000 | чугун | 100 | 150 |  |  | 178 | 34 | 144 |  |  | 12810 | 2109.86 | 10700.14
2968 | 7200117 | Кнз к роддому и прачечной по пр.Победы | 1983 | Чугун | 150 |  |  |  | 50 | 50 |  |  |  | 29587 | 18886.19 | 10700.81
2969 | 3006760 | Сети канализации вн.кв.от КК у ж.д.106 Свободы по дворовой территории Свободы 106,104,102а,в КК 765, | 1973 | чугун | 150 |  |  |  | 161 | 161 |  |  |  | 19880 | 9166.52 | 10713.48
2970 | 7200229 | кнз к жилому дому №7-б в м/р 12 ул 40лет Победы, 4 | 1991 | Чугун | 150 |  |  |  | 33.46 | 33.46 |  |  |  | 20919 | 10181.11 | 10737.89
2971 | 7100388 | кнз к ж д ул.Ю.Бульвар 13 | 1976 | Чугун | 150 |  |  |  | 80 | 80 |  |  |  | 52817.99 | 42078.34 | 10739.65
2972 | 9101301 | вн.кв.сети кнз ул.Дербентская 43, от КК-920.562 до КК-920.567 | 1967.199 | чугун | 200 | 300 |  |  | 156 | 88 | 68 |  |  | 27034 | 16270.15 | 10763.85
2973 | 7100369 | кнз к ж д ул.Масленникова 14 | 1973 | Чугун | 150 |  |  |  | 140 | 140 |  |  |  | 75309.99 | 64515.92 | 10794.07
2974 | 5100025 | Канализация от ж д 10 в м/р 31 С/З п/а: ул.Чичерина, 36а | 1990 | Асбоцемент | 200 |  |  |  | 97.03 | 97.03 |  |  |  | 40170.42 | 29373.04 | 10797.38
2975 | 7200193 | Сети кнз от ПКБ ул Калинина 4а | 1984 | Чугун | 150 |  |  |  | 32 | 32 |  |  |  | 29483.01 | 18672.75 | 10810.26
2976 | 9105163 | Сеть кнз по ул.П.Столыпина,5 от КК665,12 до КК665,11 в границах Новоградский пр. и ул.Технологическа | 2016 |  | 200 |  |  |  | 3.7 | 3.7 |  |  |  | 10883.39 | 72.56 | 10810.83
2977 | 3002514 | Кнз от первого колодца на выпуске от ж.д Энгельса 49а до вн.кв.коллектора. | 2000 | Асбоцемент | 200 |  |  |  | 68 | 68 |  |  |  | 106869 | 96040.88 | 10828.12
2978 | 7100014 | кнз к дому 14 в м/р по ул.Комарова | 1978 | Чугун | 200 |  |  |  | 78.22 | 78.22 |  |  |  | 44509.01 | 33678.3 | 10830.71
2979 | 3002249 | кнз кол-р по Доватора от к-ра по Сулимова до к-ра по ул.Цеховая | 1974 | Чугун | 300 |  |  |  | 977 | 977 |  |  |  | 60300 | 49447 | 10853
2980 | 3100255 | кнз к ж д 16 в м/р ''Порт'' 2я очередь | 1987 | Керамика | 150 |  |  |  | 114.51 | 114.51 |  |  |  | 38937 | 28067.22 | 10869.78
2981 | 3003231 | кнз от ж.д. по ул Орджоникидзе 41 | 1991 | Чугун | 150 |  |  |  | 154.6 | 154.6 |  |  |  | 28900 | 18002.23 | 10897.77
2982 | 3200102 | Сети кнз к магазину п/а: ул. Калинина, 5 | 1987 | Керамика | 150 |  |  |  | 90 | 90 |  |  |  | 36228 | 25284.66 | 10943.34
2983 | 3100048 | сети кнз ж д 131 по пр.Комарова | 1984 | Керамика | 200 |  |  |  | 112.9 | 112.9 |  |  |  | 53845 | 42851.96 | 10993.04
2984 | 3001028 | кнз к ж.д. с почтой по П.Калмыкова, 6а | 1985 | Чугун | 150 |  |  |  | 22 | 22 |  |  |  | 27292.81 | 16240.42 | 11052.39
2985 | 9103671 | вн.кв.сети кнз Ш.Металлургов,20,20-а, отКК434.1053доКК434.44, 2006, 300, 18,0, ПЭ, 44, 599 от | 2006 | ПЭ | 300 |  |  |  | 18 | 18 |  |  |  | 11944.08 | 882.18 | 11061.9
2986 | 7100016 | сети кнз по ул.3-й Арзамасской, 25 | 1979 | Чугун | 150 |  |  |  | 75 | 75 |  |  |  | 40955.99 | 29829.62 | 11126.37
2987 | 7100169 | кнз к общежитию по ул.Блюхера до института Торговли | 1976 | Чугун | 300 | 150 |  |  | 129.5 | 63.5 | 66 |  |  | 51944 | 40775.68 | 11168.32
2988 | 9102187 | сети кнз п.Федоровка ул.Молодогвардейцев, 1а, от КК-970.162 до КК-970.127 | 1982 | чугун | 100 |  |  |  | 40 | 40 |  |  |  | 14154.8 | 2949.1 | 11205.7
2989 | 3200109 | Кнз к домам 3,4,5,6 в м/р Бр.Кашириных по ул.Чайковского, 185 | 1985 | Керамика | 150 | 200 | 250 |  | 114.5 | 34.5 | 22 | 58 |  | 48507 | 37290.16 | 11216.84
2990 | 3005504 | Сети канализации по ул.Южноуральская,18 | 1999 | Чугун | 200 |  |  |  | 150 | 150 |  |  |  | 13800 | 2573.72 | 11226.28
2991 | 3003459 | кнз от ж.д. Советская 31 | 1993 | Чугун | 150 |  |  |  | 178 | 178 |  |  |  | 26994 | 15734.55 | 11259.45
2992 | 3200209 | Кнз к ж/д. №21, 22 в м/р1 по ул.Бр.Кашириных 101(п/а: ул.Бр.Кашириных, 101) | 1983 | Керамика | 150 | 200 |  |  | 119.7 | 22 | 97.7 |  |  | 62179 | 50909.1 | 11269.9
2993 | 7100347 | кнз от дома 4 по ул.Ереванской | 1988 | Чугун | 150 |  |  |  | 80 | 80 |  |  |  | 25422.95 | 14151.94 | 11271.01
2994 | 7200066 | Сети кнз к школе 54 по ул Захаренко, 13 | 1983 | Чугун | 150 |  |  |  | 55 | 55 |  |  |  | 31176.01 | 19900.68 | 11275.33
2995 | 3006551 | Сети канализации вн.кв. от КК по Крупской 44 до КК 764,62 | 1984 | чугун | 150 |  |  |  | 109 | 109 |  |  |  | 15400 | 4096.88 | 11303.12
2996 | 9101312 | вн.кв.сети кнз Василевск.70, отКК920.101до КК919.300; отКК919.100 доКК919.99;отКК920.299 доКК920.298 | 1983 | асбест | 150 | 150 | 150 |  | 122 | 92 | 10 | 20 |  | 50059.36 | 38736.1 | 11323.26
2997 | 7200149 | Внутриквартальная кнз к общежитию№14 по ул.Молодогвардейцев, 41а | 1984 | Чугун | 150 |  |  |  | 42 | 42 |  |  |  | 30469 | 19144.51 | 11324.49
2998 | 3100230 | сети кнз к д/с 39 в м/р ''Порт'' ул.Харлова 13а | 1987 | Керамика | 150 |  |  |  | 208.75 | 208.75 |  |  |  | 38029 | 26699.84 | 11329.16
2999 | 3002166 | кнз от ж.д. по ул.3го Интернационала 65 до кол-ра д=200 по ул.3-го Интернационала | 1980 | Чугун | 150 |  |  |  | 148 | 148 |  |  |  | 38745 | 27381.34 | 11363.66
3000 | 7100251 | кнз от ж д 24 в м/р ''Порт'' ул.Тухачевского 8 | 1991 | Чугун | 150 | 200 |  |  | 35.5 | 19.5 | 16 |  |  | 22074.97 | 10706.19 | 11368.78
3001 | 9102227 | сети кнз ул.Калинина,11-г, от первых вып. колодца до КК-645.523 на кол-ре по Береговой | 2001 | чугун | 150 |  |  |  | 50.2 | 50.2 |  |  |  | 12875.28 | 1439.35 | 11435.93
3002 | 7100368 | кнз к ж д ул.Масленникова 12 | 1973 | Чугун | 150 |  |  |  | 155 | 155 |  |  |  | 80075.99 | 68598.43 | 11477.56
3003 | 9102236 | сети кнз ул.Чичерина,40б (МДОУ №482),отКК-668.207 до КК-668.205на вн.кв.сети у ж.д.Чичерина 38-а | 1989 | чугун | 150 |  |  |  | 41.4 | 41.4 |  |  |  | 13655.14 | 2158.2 | 11496.94
3004 | 3001911 | 2 Эльтонская 20.22.22а.24.26 | 1972 | Чугун | 200 |  |  |  | 1500 | 1500 |  |  |  | 71955 | 60442.01 | 11512.99
3005 | 3100222 | сети кнз к ж д 11 м/р 2 ''Порт'' Ш.Руставелли, 30 | 1988 | Керамика | 150 | 200 |  |  | 118.06 | 67.66 | 50.4 |  |  | 37133 | 25606.25 | 11526.75
3006 | 3200137 | Внутриквартальная хоз.фекальная кнз к больнице скор.помощи по пр.Победы | 1977 |  | 300 | 150 |  |  | 368.3 | 122.3 | 246 |  |  | 230637 | 219104.75 | 11532.25
3007 | 9103119 | вн.кв.сети кнз ул.Знаменская,3-б; ул. Белорецкая,60-а, от вып.КК-852.36 до КК-853.11,от выпКК-853.10 | 2003 | Керамика | 200 |  |  |  | 65 | 65 |  |  |  | 13080.13 | 1532.7 | 11547.43
3008 | 7200230 | кнз к дому № 9-б в м/р 12 ул 40 лет Победы, 68, К-1, К-2, К-3 | 1991 | Чугун | 150 |  |  |  | 38.5 | 38.5 |  |  |  | 22507.98 | 10953.53 | 11554.45
3009 | 7200108 | Кнз к общежитию педучилища и медработников по ул Молодогвардейцев от К-1 до Ксущ. | 1978 | Чугун | 200 | 150 |  |  | 83.5 | 61.5 | 22 |  |  | 45651 | 34086.62 | 11564.38
3010 | 3005223 | Сети канализации по ул.Молодежная 4 | 1983 | Чугун | 200 |  |  |  | 181 | 181 |  |  |  | 16650 | 5070.15 | 11579.85
3011 | 3100082 | сети кнз к ж д по ул.Труда | 1985 | Керамика | 150 |  |  |  | 89.5 | 89.5 |  |  |  | 46376 | 34782.36 | 11593.64
3012 | 7200018 | КНЗ от ж/д 72 по Комсомольскому пр. от Зав.монт.заг. | 1978 | Чугун | 150 |  |  |  | 150 | 150 |  |  |  | 47668 | 36069.14 | 11598.86
3013 | 3200057 | Сети кнз к жилому дому 24б по Комсомольскому пр | 1987 | Керамика | 200 |  |  |  | 94.7 | 94.7 |  |  |  | 38756.01 | 27129.03 | 11626.98
3014 | 3006446 | Сети кнз по ул.Горьковского 9 участ. дворов. кнз от ж.д.Горьковск. 9 от первого колодца до второго | 1999 | Чугун | 150 |  |  |  | 20 | 20 |  |  |  | 14252 | 2607.3 | 11644.7
3015 | 7200150 | Внутриквартальная кнз к дому 45 (Универс.Набережная, 40) | 1985 | Чугун | 150 |  |  |  | 30.8 | 30.8 |  |  |  | 30334 | 18655.77 | 11678.23
3016 | 5200030 | кнз к ж/д. №21, 22(стр.) м/р 31 п/а: пр. Победы 337а, ул.С.Юлаева 13а | 1992 | Асбоцемент | 200 |  |  |  | 142.13 | 142.13 |  |  |  | 50876.04 | 39159.67 | 11716.37
3017 | 7200222 | Кнз к ж/д №2 м/р 24 по ул 40лет Победы 43 | 1988 |  | 150 | 160 |  |  | 51.88 | 18.55 | 33.33 |  |  | 25573 | 13851.86 | 11721.14
3018 | 3200124 | кнз д 19, 20, 38-41 в м/р 1, п/а: №19,20 ул Бр. Кашириных,101; №38-41 ул.Чайковского, 70 | 1983 |  | 150 | 200 | 150 | 300 | 234.36 | 52 | 96.36 | 46 | 40 | 64714 | 52984.5 | 11729.5
3019 | 3200058 | Сети кнз к жилому дому 366-а по пр.Победы | 1987 | Керамика | 150 |  |  |  | 74.5 | 74.5 |  |  |  | 39194.53 | 27436.68 | 11757.85
3020 | 7200005 | кнз к жилому дому по ул.Комсомольский пр.,15 | 1988 | Чугун | 150 | 200 |  |  | 78 | 22.5 | 55.5 |  |  | 26587 | 14799.92 | 11787.08
3021 | 7100132 | кнз от ж д по ул.Пушкина 30 | 1991 | Чугун | 150 |  |  |  | 41 | 41 |  |  |  | 23302 | 11496.01 | 11805.99
3022 | 7100080 | кнз к дому по ул.Коммуны 80 | 1981 | Чугун | 150 | 200 |  |  | 55.5 | 25 | 30.5 |  |  | 38966 | 27145.96 | 11820.04
3023 | 7100304 | сети кнз к молочной кухне и магазину м/р Ш.Руставели, Копейское ш., 47а, Гагарина, 5 | 1987 | Чугун | 150 |  |  |  | 30.7 | 30.7 |  |  |  | 26973 | 15060.46 | 11912.54
3024 | 3001212 | кнз от ж.д. по ул.Новороссийская 47б | 1993 | Чугун | 200 |  |  |  | 120 | 120 |  |  |  | 20252.64 | 8304.11 | 11948.53
3025 | 7100093 | кнз к дому 2 по ул.Российской 167 | 1981 | Чугун | 150 |  |  |  | 124 | 124 |  |  |  | 39406 | 27453.2 | 11952.8
3026 | 3200007 | КНЗ от ж/дома с аптекой по ул Молдавской, 25-б | 1989 | Керамика | 200 |  |  |  | 72.8 | 72.8 |  |  |  | 36385 | 24408.05 | 11976.95
3027 | 3006445 | Сети канализации по ул.Воровского,79 | 1980 | Чугун | 150 |  |  |  | 48.7 | 48.7 |  |  |  | 18227 | 6213.6 | 12013.4
3028 | 3002018 | кнз по ул.Марченко 39 | 2000 | Чугун | 150 |  |  |  | 130 | 130 |  |  |  | 17732 | 5645.05 | 12086.95
3029 | 7100391 | кнз к ж д ул.Ш.Руставелли 26 | 1987 | Чугун | 150 |  |  |  | 90 | 90 |  |  |  | 28601 | 16493.42 | 12107.58
3030 | 3001020 | кнз от теплового пункта дома 20 по ул.Краснооктябрьской | 1983 | Чугун | 150 |  |  |  | 26 | 26 |  |  |  | 43236.96 | 31113.41 | 12123.55
3031 | 3100009 | кнз от ж д по ул.Бажова 93,95,97 | 1977 | Керамика | 150 | 300 |  |  | 605 | 105 | 500 |  |  | 264589 | 252462.31 | 12126.69
3032 | 3100220 | наружные сети кнз д 30 по ул.Кронштадской | 1986 | Керамика | 150 |  |  |  | 106.76 | 106.76 |  |  |  | 43858 | 31705.59 | 12152.41
3033 | 3006589 | Сети кнз вн.кв. от первого колодца дома 3 ОПМС до КК 714,19 на ГК д=200 | 1974 | чугун | 150 |  |  |  | 47 | 47 |  |  |  | 21526 | 9305.13 | 12220.87
3034 | 3005518 | Сети канализации по ул.Котина,3а | 1976 | Чугун | 200 |  |  |  | 202.29 | 202.29 |  |  |  | 20884 | 8610.4 | 12273.6
3035 | 7100409 | хоз.фекальная кнз д/с 51 по ул Бр. Кашириных в м/р 1 | 1981 | Чугун | 150 |  |  |  | 46 | 46 |  |  |  | 38589 | 26305.37 | 12283.63
3036 | 3100023 | сети кнз ж д 33 в м/р "Береговая полоса", ул.Мамина 11в | 1986 | Керамика | 200 | 150 |  |  | 93.35 | 83.35 | 10 |  |  | 48542 | 36204.33 | 12337.67
3037 | 3003324 | кнз от ж.д. Калининградская 21 | 1988 | Чугун | 150 |  |  |  | 208.5 | 208.5 |  |  |  | 38975 | 26616.17 | 12358.83
3038 | 3100043 | кнз к шк. в м/р 2 у оз.Первое ул.Хохрякова 26а | 1982 | Керамика | 200 | 500 кожух |  |  | 90.8 | 73 | 17.8 |  |  | 70681.99 | 58312.2 | 12369.79
3039 | 3000284 | Самотечный кнз коллектор д=600 по ул.Агалакова к кнс по ул.Агалакова | 1997 | Чугун | 600 |  |  |  | 26.5 | 26.5 |  |  |  | 19242 | 6862.98 | 12379.02
3040 | 3100263 | КНЗ к ж д 4 (стр.) в 18 м/н С/З ул.С.Юлаева 1 | 1992 | Керамика | 150 |  |  |  | 50.32 | 50.32 |  |  |  | 29714.12 | 17332.76 | 12381.36
3041 | 3200214 | кнз к ж/д. №31 в м/р 25 п/а: ул. Бр Кашириных 118 А | 1989 | Керамика | 300 |  |  |  | 71.36 | 71.36 |  |  |  | 36480 | 24092 | 12388
3042 | 3000984 | внешние сети кнз к ж.д.5 по ул.50 лет ВЛКСМ и вынос хоз.фекального коллектора Д=500 | 1974 | Чугун | 500 |  |  |  | 125 | 125 |  |  |  | 84478.37 | 72089.46 | 12388.91
3043 | 3005497 | Сети канализации по ул.Октябрьская,3 | 1996 | Чугун | 200 |  |  |  | 169 | 169 |  |  |  | 15548 | 3122.68 | 12425.32
3044 | 3003804 | сети кнз отж.д.88 по Новороссийской от К-7 до К-8 | 1995 | Не указан | 200 |  |  |  | 30 | 30 |  |  |  | 27795 | 15306.55 | 12488.45
3045 | 3100262 | КНЗ к ж д 2 (стр.) по ул.С.Юлаева, 3 | 1992 | Керамика | 150 |  |  |  | 51.44 | 51.44 |  |  |  | 30013.98 | 17508.25 | 12505.73
3046 | 3001009 | кнз вн.квартальная к д.саду- ясли ул.Б.Хмельникого 32 | 1981 | Керамика | 150 |  |  |  | 92 | 92 |  |  |  | 53050.98 | 40540.47 | 12510.51
3047 | 7100390 | кнз к ж д ул.Тухачевского 19 | 1987 | Чугун | 150 |  |  |  | 50 | 50 |  |  |  | 29586.99 | 17061.66 | 12525.33
3048 | 3002111 | кнз по ул. Косарева 50а (1-2 Корпус) | 1987 | Чугун | 150 |  |  |  | 568 | 568 |  |  |  | 77502 | 64973.39 | 12528.61
3049 | 7200037 | Хоз.фекальная кнз к детскому саду-ясли №35 по ул Ворошилова в м/р 6 С/З | 1979 | Чугун | 150 |  |  |  | 94.2 | 94.2 |  |  |  | 47057 | 34508.65 | 12548.35
3050 | 3006398 | Сети канализации по Комсомольскому пр.38д | 2001 | Асбоцемент | 300 | 200 |  |  | 167 | 70 | 97 |  |  | 15129 | 2578.5 | 12550.5
3051 | 3006786 | Сети кнз вн.кв. Чичерина 17а от первых выпускных колодцев до вн.кв. коллектора д=300 | 2003 | пнд | 150 |  |  |  | 80 | 80 |  |  |  | 14786.4 | 2190.4 | 12596
3052 | 3005644 | Сети канализации по ул.Молодогвардейцев 22 | 1978 | Керамика | 150 |  |  |  | 93 | 93 |  |  |  | 42649.8 | 30048.3 | 12601.5
3053 | 3200196 | Сети кнз от общежития №9 по ул Молодогвардейцев 37 | 1987 | Керамика | 150 |  |  |  | 99 | 99 |  |  |  | 45330 | 32675.64 | 12654.36
3054 | 3002502 | кнз от 1-го колодца на выпуске от ж.д. по 1-яТрубосварочная, 4а до коллектора д700 по Грузовой | 1988 | Чугун | 300 |  |  |  | 265 | 265 |  |  |  | 41770.7 | 29087.32 | 12683.38
3055 | 3003349 | кнз от ж.д. Кузнецова 37 | 1984 | Чугун | 200 |  |  |  | 457.5 | 457.5 |  |  |  | 53542 | 40847.59 | 12694.41
3056 | 7200217 | Кнз к ж/д. 15 м/р 24 ул. 40лет Победы 39а | 1988 |  | 160 |  |  |  | 78.4 | 78.4 |  |  |  | 27741 | 15026.91 | 12714.09
3057 | 3000121 | Канализация к жилому дому №27(стр.) п/а: ул.Кирова, 4-б | 1995 | Керамика | 200 |  |  |  | 47.359 | 47.359 |  |  |  | 26240 | 13503.02 | 12736.98
3058 | 3006864 | вн.кв. сети кнз по ул.Энгельса 40 от первого выпускного колодца КК 733,679 до КК 733,681 | 2000 | пэ | 150 |  |  |  | 40 | 40 |  |  |  | 15123.12 | 2340.78 | 12782.34
3059 | 3200052 | Сети кнз к д/с №29 (стр.) в м/р 11 по ул Чичерина, 15а | 1986 | Керамика | 150 |  |  |  | 115.19 | 115.19 |  |  |  | 46136 | 33352.84 | 12783.16
3060 | 3100070 | сети кнз от ж/домов по Окружной д=150; 200;500 мм | 1980 | Керамика | 200 | 150 |  |  | 246 | 121 | 125 |  |  | 118100 | 105305.66 | 12794.34
3061 | 3100217 | кнз к детскому саду по ул.Гончаренко ул.Гагарина 38б | 1982 | Керамика | 150 |  |  |  | 195.05 | 195.05 |  |  |  | 83085 | 70275.66 | 12809.34
3062 | 7100142 | кнз к ж д ул.Сулимова 49 | 1970 | Чугун | 150 |  |  |  | 486 | 486 |  |  |  | 154446 | 141575.5 | 12870.5
3063 | 7100189 | сети кнз к ж д ул.Елькина 88б | 1988 | Чугун | 150 |  |  |  | 80 | 80 |  |  |  | 28848 | 15962.56 | 12885.44
3064 | 9102181 | сети кнз п.Федоровка ул.Якорная,12, от КК-971.56 до КК-971.53 на колл-ре по Зерновой | 1982 | чугун | 100 |  |  |  | 46 | 46 |  |  |  | 16278.02 | 3391.3 | 12886.72
3065 | 3001017 | кнз к ж.д по ул.Социалистической 36а | 1983 | Керамика | 150 |  |  |  | 50 | 50 |  |  |  | 62528.89 | 49633.47 | 12895.42
3066 | 7100058 | сети кнз ж д 35 в м/р ''Берегвая полоса", пер.Мамина 6а | 1985 | Чугун | 200 | 150 |  |  | 33.9 | 24.9 | 9 |  |  | 32127 | 19223.19 | 12903.81
3067 | 9103623 | вн.кв.сети кнз Мелькомбинат 2, дом 18, от КК-671.484 до КК-671.485, 2010, 200, 40,0, ПЭ, 4 | 2010 | ПЭ | 200 |  |  |  | 40 | 40 |  |  |  | 13880 | 939.9 | 12940.1
3068 | 3003067 | кнз от ж.д. по ул.250 л.Челябинску 1-б до коллектора д=300 | 1996 | Чугун | 150 |  |  |  | 82 | 82 |  |  |  | 27195 | 14219.96 | 12975.04
3069 | 3000617 | кнз от ж.д. по ул.Энтузиастов, 6-а | 1999 | Асбоцемент | 200 |  |  |  | 18 | 18 |  |  |  | 26850 | 13873.16 | 12976.84
3070 | 7200192 | Сети кнз от школы 59(стр.) в м/р Бр.Кашириных ( ул.Университ. Набережная 30а) | 1986 | Чугун | 200 |  |  |  | 68.77 | 68.77 |  |  |  | 30944 | 17895.59 | 13048.41
3071 | 3005517 | Сети канализации по ул.Героев Танкограда,65 | 1976 | Чугун | 150 |  |  |  | 290 | 290 |  |  |  | 22330 | 9206.36 | 13123.64
3072 | 3200192 | Сети кнз д /сада 11 в м/р по ул.Бр.Кашириных ( ул.Чайковского 185 А) | 1985 | Керамика | 150 |  |  |  | 143.09 | 143.09 |  |  |  | 56370 | 43217.27 | 13152.73
3073 | 3001207 | кнз от д.сада 405 по ул.Василевского 27 до КК-24 по ул.Житомирская) | 1970 | Чугун | 200 |  |  |  | 450 | 450 |  |  |  | 101295 | 88128.19 | 13166.81
3074 | 3200063 | канализация д/сада №48; п/а Комсомольский пр., 82- б | 1982 | Керамика | 150 |  |  |  | 205 | 205 |  |  |  | 75290.01 | 62113.81 | 13176.2
3075 | 7100429 | Канализация от жилого дома 20 в м/р 31 С/З п/а: ул.С.Юлаева, 17-б | 1991 | Чугун | 300 | 250 |  |  | 49.89 | 39.89 | 10 |  |  | 23675.02 | 10496.1 | 13178.92
3076 | 3002324 | кнз кол-р по Семеноводческой от КК-11 у ж.д. по ул.Зерновая,2 до КНС в пос.Сосновка | 1980 | Чугун | 300 |  |  |  | 937.6 | 937.6 |  |  |  | 129072 | 115888.32 | 13183.68
3077 | 3003112 | кнз от ВНС и ж.д. по ул.Тепличной, 5 | 1995 | Чугун | 150 |  |  |  | 164 | 164 |  |  |  | 28962 | 15723.22 | 13238.78
3078 | 3100231 | сети кнз к ж.д. в м/р 2 ''Порт''2я очередь ст-ва, Пограничная, 25 | 1988 | Керамика | 150 |  |  |  | 83.8 | 83.8 |  |  |  | 42095.23 | 28852.94 | 13242.29
3079 | 7200076 | кнз к домам № 63, 63-а и кафе Комсомольский пр., 69 | 1981 | Чугун | 150 |  |  |  | 90 | 90 |  |  |  | 28601 | 15349.38 | 13251.62
3080 | 3000358 | канализационный коллектор д=500 по ул.250 лет Челябинску, от С.Юлаева до Чичерина, м/р 31 С-З | 1998 | ПВХ |  |  |  |  | 0 |  |  |  |  | 20455 | 7159.07 | 13295.93
3081 | 7100123 | сети кнз к ж д 71 по ул.Энгельса | 1987 | Чугун | 150 |  |  |  | 52 | 52 |  |  |  | 30222 | 16924.32 | 13297.68
3082 | 3200172 | Хоз.фекальная Кнз от домов 1,1а, 2,2а,3 в м/р 24-25, ул.Cолнечная, 70 | 1979 | Керамика | 200 | 150 | 150 |  | 455 | 213 | 153 | 89 |  | 168309 | 154984.13 | 13324.87
3083 | 9103604 | вн.кв.сети кнз пер.Дачный,18-а, от КК-1034.13 до КК-1034.15 уж.д. №14-б, 1972, 20 | 1972 | чугун | 200 |  |  |  | 47 | 47 |  |  |  | 19813.32 | 6439.29 | 13374.03
3084 | 3001974 | кнз по ул.Вязовая 29.31 | 1987 | Чугун | 150 |  |  |  | 59.2 | 59.2 |  |  |  | 84734 | 71317.94 | 13416.06
3085 | 3001210 | кнз от ж.д. по ул.Новороссийская 47 | 1985 | Чугун | 150 |  |  |  | 207 | 207 |  |  |  | 31222.82 | 17798.22 | 13424.6
3086 | 3100197 | кнз ж д 2а в м/р Ш.Руставелли ул.Копейское шоссе 4 | 1986 | Керамика | 200 | 300 |  |  | 132.62 | 56.92 | 75.7 |  |  | 52908 | 39461.08 | 13446.92
3087 | 7200153 | Внутриквартальная кнз м/р 21-22-23 | 1975 | Чугун | 150 | 200 | 300 |  | 203 | 165 | 23 | 15 |  | 67806 | 54357.81 | 13448.19
3088 | 7200187 | Сети кнз к ж.д. 8 м/р 26 по пр. Победы, 315 | 1987 | чугун, ж/б | 250 | 300 | 500 |  | 591.86 | 19.3 | 18 | 554.56 |  | 30611.99 | 17142.72 | 13469.27
3089 | 3002164 | Канализация от КК-1 у ж.д. по Энтузиастов,13-а до КК9 у торгового дома по ул.Энтузиастов,11 | 1989 | Чугун | 200 |  |  |  | 103 | 103 |  |  |  | 28505 | 15013.81 | 13491.19
3090 | 7100158 | кнз к ж д 2 по ул.Шаумяна - Курчатова | 1985 | Чугун | 200 | 150 |  |  | 100 | 74 | 26 |  |  | 34179 | 20678.83 | 13500.17
3091 | 7100321 | кнз от ж д ул.Стахановцев 116а,118 | 1988 | Чугун | 150 | 100 |  |  | 96 | 4 | 92 |  |  | 30507.97 | 16983.13 | 13524.84
3092 | 3001967 | кнз по ул.1 Пятилетки 47.49.51.53.55.57 | 1995 | Керамика | 150 |  |  |  | 200 | 200 |  |  |  | 32054 | 18526.21 | 13527.79
3093 | 3100019 | вн.кв. кнз от домов 24,24а ул.Хохрякова 10а | 1984 | Керамика | 200 |  |  |  | 144.4 | 144.4 |  |  |  | 65604 | 52073.71 | 13530.29
3094 | 7200197 | Сети кнз жилого дома №13 по ул Кыштымской | 1951 | Чугун | 150 | 100 |  |  | 64 | 31 | 33 |  |  | 34036 | 20478.68 | 13557.32
3095 | 7100186 | уличные сети кнз здания СЭС по ул.Елькина 73 | 1984 | Чугун | 150 | 200 |  |  | 133 | 41 | 92 |  |  | 37000 | 23433.69 | 13566.31
3096 | 3005519 | Сети канализации по ул.Комарова,112б | 1977 | Чугун | 150 |  |  |  | 274.41 | 274.41 |  |  |  | 22330 | 8745.76 | 13584.24
3097 | 7200200 | Сети кнз к жилому дому №8 п/а ул.Чайковского, 183 | 1987 | Чугун | 150 |  |  |  | 64.5 | 64.5 |  |  |  | 30770 | 17179.56 | 13590.44
3098 | 3003221 | кнз от ж.д. по ул.Медгородок 66 | 1977 | Чугун | 150 |  |  |  | 205.8 | 205.8 |  |  |  | 139990 | 126398.35 | 13591.65
3099 | 3000107 | Канализация от жилого дома №17 по по ул.250лет Челябинску | 1995 | Чугун | 150 |  |  |  | 40.6 | 40.6 |  |  |  | 23175.02 | 9579.54 | 13595.48
3100 | 3002064 | кнз по ул.Плеханова 4 | 1999 | Чугун | 150 |  |  |  | 156 | 156 |  |  |  | 21286 | 7628.96 | 13657.04
3101 | 9102609 | вн.квартальные сети кнз ул. Труда,90,92-а,от выпускного колодца КК-705.01 до КК-705.03 | 1999 | асбоцемент | 200 |  |  |  | 35 | 35 |  |  |  | 18010.65 | 4335.76 | 13674.89
3102 | 9103123 | вн.кв.сети кнз ул.Октябрьская,1, от 1-го колодца выпуске КК-649.203 до КК-649.206, на вн.кв. сети | 2004 | ПЭ | 200 |  |  |  | 47.8 | 47.8 |  |  |  | 15024.97 | 1341.45 | 13683.52
3103 | 3100189 | кнз ж д 29 в м/р ''Порт'', ул.Харлова 9 | 1992 | Керамика | 150 | 200 |  |  | 64.46 | 22.4 | 42.06 |  |  | 33869.26 | 20180.33 | 13688.93
3104 | 9104020 | вн.кв.сети кнз Комсомольский пр.120, от КК637.268 ч/зКК637.270 доКК637.259;отКК637.269 до КК637.270 | 2008 | ПЭ | 150 | 150 |  |  | 57 | 42 | 15 |  |  | 14578.32 | 871.53 | 13706.79
3105 | 7200188 | Сети кнз к ж.домам 6, 7 в м/р 26 по пр.Победы, 317 | 1987 | Чугун | 200 |  |  |  | 50 | 50 |  |  |  | 31207.99 | 17476.12 | 13731.87
3106 | 3200103 | Кнз от общежития энерготех. ул Абразивная, 48 до ул.Потемкина | 1978 | Керамика | 200 |  |  |  | 614 | 614 |  |  |  | 206986 | 193186.84 | 13799.16
3107 | 3010142 | хоз.фекальная кнз к блоку 3 и камере Вентури | 1986 | Чугун | 150 |  |  |  | 150 | 150 |  |  |  | 32860.26 | 19060.16 | 13800.1
3108 | 7100367 | кнз к ж д ул.Масленникова 10 | 1973 | Чугун | 150 |  |  |  | 185 | 185 |  |  |  | 96458.92 | 82632.62 | 13826.3
3109 | 3200022 | Кнз от школы №91(стр.) в м/р 11 С/З по ул 40 летПобеды, 14а | 1986 | Керамика | 150 |  |  |  | 116.48 | 116.48 |  |  |  | 53134.99 | 39297.98 | 13837.01
3110 | 3002037 | кнз по ул.Танкистов 191-193 а б | 1987 | Чугун | 150 |  |  |  | 629 | 629 |  |  |  | 85826 | 71951.88 | 13874.12
3111 | 7100114 | кнз к ж д по ул.Воровского по ул.Энгельса 101А | 1988 | Чугун | 150 |  |  |  | 97 | 97 |  |  |  | 30826 | 16903.28 | 13922.72
3112 | 7200034 | КНЗ детского сада № 49 (стр.) в м/р-не № 8 на С/з | 1981 | Чугун | 150 |  |  |  | 71.7 | 71.7 |  |  |  | 43332 | 29393.54 | 13938.46
3113 | 3001969 | кнз по ул.2 Эльтонская | 1989 | Чугун | 150 |  |  |  | 120 | 120 |  |  |  | 58561 | 44604.3 | 13956.7
3114 | 1010038 | здание насосной станции 1 по перекачке фек.стоков(выведена из канализования города) | 1951 | [10 empty] | 58724 | 44738.59 | 13985.41
3115 | 7200183 | Сети кнз к ж.д. 36а по Универс. Набережной | 1987 | Чугун | 150 |  |  |  | 78.5 | 78.5 |  |  |  | 31794.99 | 17805.02 | 13989.97
3116 | 9102420 | кнз Комсомольский пр. 44-а, от 1-го выпускного КК до КК-610.123 | 1995 | чугун | 200 |  |  |  | 21.6 | 21.6 |  |  |  | 25459.38 | 11456.64 | 14002.74
3117 | 9102427 | кнз Комсомольский пр.100, от выпускного колодца ВНС до КК-608.251 | 2002 | чугун | 150 |  |  |  | 103.5 | 103.5 |  |  |  | 18074 | 4066.74 | 14007.26
3118 | 9102185 | сети кнз п.Федоровка ул.Молодогвардейцев,1, от КК-970.121 до КК-970.122 на вн.кв.кол-ре | 1982 | чугун | 100 |  |  |  | 50 | 50 |  |  |  | 17693.5 | 3686.1 | 14007.4
3119 | 3100114 | вн.кв. кнз от д/с по ул.Шаумяна | 1984 | Керамика | 150 |  |  |  | 137 | 137 |  |  |  | 61691 | 47681.69 | 14009.31
3120 | 3003137 | Кнз от ж.д.по ул.Островского 62, 64 до коллектора д=300 по Северо-Крымской | 1979 | Чугун | 150 | 200 |  |  | 172 | 72 | 100 |  |  | 102222 | 88208.12 | 14013.88
3121 | 9102617 | сети кнз ул. Бр. Кашириных,108, от выпускного колодца КК-639.163 до КК-639.164 на вн.кв.сети | 1987 | чугун | 200 |  |  |  | 22 | 22 |  |  |  | 16840.78 | 2806.96 | 14033.82
3122 | 7200107 | Канализация к /театру по пр.Победы, 295 "Заречный" | 1988 | Чугун | 150 |  |  |  | 45 | 45 |  |  |  | 31422 | 17386.84 | 14035.16
3123 | 3100235 | сети кнз к ж д 3 м/р ''Порт'' ул.Харлова 15 | 1987 | Керамика | 150 |  |  |  | 90.1 | 90.1 |  |  |  | 46526 | 32471.36 | 14054.64
3124 | 3000003 | Сети КНЗ Цвиллинга 28 ( ПОЗИО ) | 1988 | Чугун | 150 |  |  |  | 100 | 100 |  |  |  | 31779 | 17690.85 | 14088.15
3125 | 7100338 | кнз от д по ул.Пластская 30 | 1988 | Чугун | 150 |  |  |  | 100 | 100 |  |  |  | 31779.02 | 17690.85 | 14088.17
3126 | 7100324 | кнз от дома по ул.Дзержинского 99-б | 1988 | Чугун | 150 |  |  |  | 100 | 100 |  |  |  | 31778.96 | 17689.76 | 14089.2
3127 | 7100341 | кнз от дома 116-а по ул.Воронежской | 1988 | Чугун | 150 |  |  |  | 100 | 100 |  |  |  | 31778.99 | 17689.77 | 14089.22
3128 | 3002503 | кнз от ж.д по 1-я Трубосварочная,2 до1-го колод на вып. от ГПТУ и от1-го кол-ца нв вып. от ж.дТрубос | 1988 | Чугун | 150 | 200 | 100 | 150 | 294.45 | 15.7 | 181.6 | 21.15 | 76 | 46412.7 | 32319.89 | 14092.81
3129 | 7100020 | кнз к дому 4б в м/р 1 у оз.Первое ул.Чоппа 2 | 1982 | Чугун | 200 |  |  |  | 79.4 | 79.4 |  |  |  | 41505 | 27393.84 | 14111.16
3130 | 3001209 | кнз от ж.д. по ул.Новороссийская 49 (до Кк-20) | 1987 | Чугун | 150 | 300 |  |  | 241 | 186 | 55 |  |  | 30041.42 | 15923.06 | 14118.36
3131 | 3003072 | кнз от ж.д. по ул.Молодогвардейцев 45а до коллектора д=500 | 1994 | Чугун | 150 |  |  |  | 118.4 | 118.4 |  |  |  | 32310 | 18187.03 | 14122.97
3132 | 7100248 | кнз ж д 26 в м/р 2 ''Порт''ул.Харлова 9а | 1988 | Чугун | 200 |  |  |  | 58.2 | 58.2 |  |  |  | 30656 | 16502.79 | 14153.21
3133 | 9103613 | вн.кв.сети кнз Российская,218-а, от КК-735.315 до КК-735.324, 2009, 150, 57,5, ПЭ, 4, 47, | 2009 | ПЭ | 150 |  |  |  | 57.5 | 57.5 |  |  |  | 15208.75 | 1051.83 | 14156.92
3134 | 7200088 | КНЗ жилого дома №9б по Комсомольскому пр 47а | 1982 | Чугун | 150 |  |  |  | 88 | 88 |  |  |  | 41663 | 27497.76 | 14165.24
3135 | 3001030 | кнз к ж.д. по 60 лет Октября | 1985 | Асбоцемент | 141 |  |  |  | 31.5 | 31.5 |  |  |  | 66757.2 | 52575.02 | 14182.18
3136 | 3001515 | кнз от ж.д. по ул.Дзержинского 5а | 1993 | Чугун | 200 |  |  |  | 57.5 | 57.5 |  |  |  | 30097.36 | 15839.35 | 14258.01
3137 | 9102409 | кнз пр. Победы,294, от 1-го выпускного колодца до КК-611.558 | 1991 | чугун | 200 |  |  |  | 115.3 | 115.3 |  |  |  | 18410.17 | 4142.34 | 14267.83
3138 | 9102620 | сети кнз ул.Комаровского,4, от 1-го кол на выпуске КК-433.835 до КК-433.830 на двор сети жд№3а | 1979 | чугун | 150 |  |  |  | 50 | 50 |  |  |  | 18814.5 | 4529.2 | 14285.3
3139 | 3000295 | Канализация от 10 эт. жилого дома п/а: ул.Набережная 16а | 1998 | Керамика | 200 |  |  |  | 73 | 73 |  |  |  | 33014 | 18708.77 | 14305.23
3140 | 7100081 | кнз к ж д ул.Смирных 9А | 1982 | Чугун | 150 |  |  |  | 72.9 | 72.9 |  |  |  | 43787 | 29410.45 | 14376.55
3141 | 7200207 | кнз к ж/д. №30, 31, 32 в м/р 26 п/а: ул.Чичерина, 25а | 1987 | Чугун | 350 |  |  |  | 39.5 | 39.5 |  |  |  | 32765.01 | 18348.58 | 14416.43
3142 | 3200050 | Сети кнз к жилому дому №3а по Комсомольский пр., 61 | 1985 | Керамика | 150 | 200 |  |  | 154.6 | 8.6 | 146 |  |  | 61332 | 46893.96 | 14438.04
3143 | 3000413 | КНЗ от ж.д. 45 по ул.Плеханова (в т.ч вынос вдоль ж.д. 43 по ул.Плеханова) | 1994 | Чугун | 200 |  |  |  | 100 | 100 |  |  |  | 21567 | 7117.65 | 14449.35
3144 | 3000132 | КНЗ к д/с 26 в м/p 18, ул.Чичерина, 4 на с/з | 1991 | Керамика | 150 | 200 |  |  | 62.42 | 28.92 | 33.5 |  |  | 29796.99 | 15333.35 | 14463.64
3145 | 7200052 | Сети кнз к ж/дому №89 по ул.Куйбышева | 1988 | Чугун | 200 |  |  |  | 60.5 | 60.5 |  |  |  | 31461 | 16989.48 | 14471.52
3146 | 3002087 | кнз по ул.Плеханова 19а | 1997 | Чугун | 150 |  |  |  | 11.5 | 11.5 |  |  |  | 25127 | 10596.86 | 14530.14
3147 | 3006576 | Сети канализации вн.кв. от КК 268 по Российской до ГК д=600 пл.766 | 1980 | чугун | 150 |  |  |  | 97 | 97 |  |  |  | 21212 | 6669.05 | 14542.95
3148 | 3001973 | кнз по ул.Чоппа 5.10. | 1994 | Чугун | 150 |  |  |  | 84.7 | 84.7 |  |  |  | 32486 | 17921.58 | 14564.42
3149 | 7200083 | Кнз D=150, 200 м/р 4 по ул Комсомольский пр.,Красного Урала, Просторная | 1969 | Чугун | 150 | 200 | 300 |  | 606 | 377 | 92 | 137 |  | 218843 | 204253.64 | 14589.36
3150 | 7200220 | Кнз к ж/д № 4 м/р 24 по ул. 40 лет Победы 39 | 1988 |  | 160 | 250 |  |  | 113.94 | 13.62 | 100.32 |  |  | 31865 | 17260.39 | 14604.61
3151 | 9101311 | вн.кв.сети кнз ул. Василевскрго 77, от КК-920.433 до КК-920.303 | 1980 | асбест | 150 |  |  |  | 157 | 157 |  |  |  | 64620 | 50003.85 | 14616.15
3152 | 9103641 | вн.кв.сети кнз Молодогвардейцев,64-б,от КК-640.595 до КК-640.594; от КК-640.593 доКК-640.594 | 2008 | пэ | 150 | 200 |  |  | 60 | 49.5 | 10.5 |  |  | 15732.68 | 1111.5 | 14621.18
3153 | 3001036 | кнз вн.квартальная к д.1 по ул.Мира | 1991 | Чугун | 200 | 250 |  |  | 212.7 | 115.2 | 97.5 |  |  | 28992.98 | 14304.01 | 14688.97
3154 | 3200211 | кнз к ж/д. 10 в м/р 25 п/а: ул 40 лет Победы 38 | 1989 | Керамика | 200 |  |  |  | 91.17 | 91.17 |  |  |  | 44678.02 | 29971.59 | 14706.43
3155 | 3003699 | сети кнз по ул.Лобкова 2 | 1977 | керамика, чугун | 150 | 150 |  |  | 228 | 22.5 | 205.5 |  |  | 119137 | 104407.07 | 14729.93
3156 | 3200061 | Сети кнз к школе 54 по ул Захаренко, 13 | 1983 | Керамика | 150 |  |  |  | 182 | 182 |  |  |  | 72957.01 | 58213.21 | 14743.8
3157 | 3005521 | Сети канализации по ул.Шуменская,8 | 1979 | Чугун | 200 |  |  |  | 188.29 | 188.29 |  |  |  | 22908 | 8156.38 | 14751.62
3158 | 3100253 | кнз к ж д 12,13 в м/р 2 ''Порт'' 2я очередь | 1988 | Керамика | 200 |  |  |  | 92.72 | 92.72 |  |  |  | 48500 | 33747.74 | 14752.26
3159 | 7200027 | кнз от КБО по ул Новой п/а: ул 40 лет Победы, 16 | 1990 | ПВХ | 150 |  |  |  | 94 | 94 |  |  |  | 29804 | 15050.66 | 14753.34
3160 | 9101331 | дворовая сеть кнз Бр.Кашириных,136-а от вып.колодца КК668.311 до КК668.307 на в/кв. кол-ре Д=400 | 1997 | а/цемент | 150 | 200 | 300 |  | 73.11 | 16.15 | 26.05 | 30.91 |  | 21130.94 | 6358.95 | 14771.99
3161 | 3000140 | Канализация к ж д 46 по ул.Энгельса | 1993 | Чугун | 150 | 300 | 720 кожух |  | 30 | 30 |  |  |  | 24904 | 10127.98 | 14776.02
3162 | 3002161 | кнз от ж.д. по ул.Российская 196, 196-а до коллектора д=400 по ул.Красноармейская | 1977 | Чугун | 200 |  |  |  | 192.5 | 192.5 |  |  |  | 63376 | 48589.62 | 14786.38
3163 | 3003343 | кнз от ж.д. Кузнецова 14 | 1992 | Чугун | 300 |  |  |  | 130 | 130 |  |  |  | 37250 | 22457.84 | 14792.16
3164 | 7100220 | кнз от д/с 34 пос.Кирпичного завода (сети ЧТПЗ) | 1988 | Чугун | 150 |  |  |  | 105 | 105 |  |  |  | 33368 | 18574.5 | 14793.5
3165 | 7200013 | Кнз от ж/дома № 12 на С/З: п/а ул.40 лет Победы, 10 | 1990 | Чугун | 200 |  |  |  | 58.06 | 58.06 |  |  |  | 30620.99 | 15820.31 | 14800.68
3166 | 9102393 | кнз пос.Челябэнерго 2,3,4,5,15,18,отКК457.29 до КК457.21;отКК457.30 доКК57.37;от КК457.20доКК457.19о | 1968 | чугун | 150 | 150 | 100 | 100 | 162.3 | 74.6 | 65.2 | 13 | 9.5 | 33933.23 | 19087.38 | 14845.85
3167 | 3100046 | сети кнз вн.кв. от домов 23,23а,23б, Хохрякова 12 | 1984 | Керамика | 200 | 300 |  |  | 115.3 | 98.3 | 17 |  |  | 72527.99 | 57569.1 | 14958.89
3168 | 7100090 | сети кнз от ж/домов по Окружной д=150; 200;500 мм | 1980 | Чугун | 200 | 150 |  |  | 115 | 25 | 90 |  |  | 52297.96 | 37305.53 | 14992.43
3169 | 3000422 | коллектор по ул.8-го Марта | 1999 | Железобетон | 500 |  |  |  | 51 | 51 |  |  |  | 84037 | 68979.93 | 15057.07
3170 | 3100234 | кнз от ж д 28 по ул.Южный Бульвар | 1986 | Керамика | 200 | 150 |  |  | 151.6 | 141.1 | 10.5 |  |  | 54458 | 39368.15 | 15089.85
3171 | 3003820 | кнз к ж.д.4 по ул.Псковская | 1988 |  | 150 |  |  |  | 262 | 262 |  |  |  | 61001.55 | 45890.58 | 15110.97
3172 | 3000387 | Кнз коллектор по ул.Труда от ул.Энгельса до ул.Володарского | 1998 | Асбоцемент | 200 |  |  |  | 16 | 16 |  |  |  | 33842.63 | 18696.11 | 15146.52
3173 | 9103672 | вн.кв.сети кнз Ш.Металлургов20-а,20,отКК404.423доКК434.1053, 2006, 200, 119,0, чугун, 11, 44, | 2006 | чугун | 200 |  |  |  | 119 | 119 |  |  |  | 16358.93 | 1208.22 | 15150.71
3174 | 7100036 | сети кнз к ж д 41 ул.Мамина 5, ж д 37 Мамина 11 | 1988 | Чугун | 200 | 150 |  |  | 97.28 | 81.78 | 15.5 |  |  | 33573 | 18409.73 | 15163.27
3175 | 3200181 | Кнз от ж/д № 28 в м/р 25 по ул. Чичерина, 35а | 1990 | Керамика | 250 |  |  |  | 73.62 | 73.62 |  |  |  | 38601.98 | 23402.37 | 15199.61
3176 | 3100214 | сети кнз ж д в м/р по ул.Ш.Руставелли, Копейское шоссе 47 | 1986 | Керамика | 300 |  |  |  | 90.86 | 90.86 |  |  |  | 59824 | 44618.38 | 15205.62
3177 | 9103668 | вн.кв.сети кнз Ш.Металлургов,24-а,от КК404.1044до КК404.1050;от КК404.1046доКК404.1045, 2006 | 2006 | ПЭ | 200 | 200 |  |  | 73 | 71 | 2 |  |  | 16425 | 1213.29 | 15211.71
3178 | 3200147 | Внутриквартальная кнз к ж/д 1,2 в квартале по ул Болейко 1,3 | 1984 | Керамика | 150 | 200 |  |  | 177 | 177 |  |  |  | 73089 | 57862.26 | 15226.74
3179 | 3200182 | Кнз от ж/д 29 в м/р 25 по ул Чичерина, 37а | 1990 | Керамика | 250 |  |  |  | 74.15 | 74.15 |  |  |  | 38776.99 | 23509.04 | 15267.95
3180 | 9102720 | вн.кв.сети кнз С.Юлаева,17г,от КК-667.88 до КК-667.118;от КК-667.118 до КК-667.41 | 2010 | ПЭ | 200 | 300 |  |  | 47.5 | 33 | 14.5 |  |  | 16661.5 | 1388.5 | 15273
3181 | 7100413 | КНЗ к ж д 1(стр.) в м/р 18 С/З, ул.С.Юлаева, 3-а | 1992 | Чугун | 150 |  |  |  | 58 | 58 |  |  |  | 28704.86 | 13395.45 | 15309.41
3182 | 3200118 | Хоз.фекальная Кнз к ж/д 14,15,16 в м/р 1 ул Бр.Кашириных от КК-118 до КК-39 | 1981 | Керамика | 150 | 200 |  |  | 234 | 60 | 174 |  |  | 102154 | 86830.81 | 15323.19
3183 | 9103844 | вн.кв.сети кнз Комаровского,14 противотуб. дисп;прач.отКК-462.245доКК-463.503;отКК462.247доКК462.257 | 1967 | чугун | 150 | 150 |  |  | 126 | 95 | 31 |  |  | 40041.54 | 24692.32 | 15349.22
3184 | 7200177 | Кнз от д. Свердловский пр 33а (трест 42) | 1988 | Чугун | 150 |  |  |  | 100 | 100 |  |  |  | 31779 | 16419.69 | 15359.31
3185 | 7200065 | Сети кнз от медсанчасти цинкового завода ул Островского, 81 | 1987 | Чугун | 150 |  |  |  | 46.5 | 46.5 |  |  |  | 35323 | 19957.32 | 15365.68
3186 | 3100236 | сети кнз к ж д 15 м/р ''Порт''Ш.Руставелли 26 | 1987 | Керамика | 200 | 150 |  |  | 106 | 26.9 | 79.1 |  |  | 50890 | 35516.89 | 15373.11
3187 | 3200176 | Кнз от д 25 в м/р 25 ул.Чичерина, 33 | 1990 | Керамика | 300 |  |  |  | 71.9 | 71.9 |  |  |  | 43488 | 28086 | 15402
3188 | 3100219 | сети кнз к жд в м/р по Ш.Руставелли, ул.Пограничная 2 | 1986 | ПВХ, Керамика , | 150 | 200 |  |  | 58 | 58 |  |  |  | 57818 | 42399.42 | 15418.58
3189 | 3100264 | КНЗ к ж д 5 (стр.) в м/н 18 ул.Чичерина 8а | 1992 | Керамика | 200 |  |  |  | 101.19 | 101.19 |  |  |  | 37050.52 | 21612.95 | 15437.57
3190 | 7200022 | КНЗ от дома по пр.Победы, 312 (Трест 42) | 1988 | Чугун | 150 |  |  |  | 110 | 110 |  |  |  | 34957.01 | 19459.22 | 15497.79
3191 | 3006868 | вн.кв. сети кнз по ул.Энгельса 99 б от первого выпускного колодца ж.д. по дворовой сети ж.д.п | 2002 | керамика | 200 |  |  |  | 72.5 | 72.5 |  |  |  | 19169.73 | 3664.44 | 15505.29
3192 | 3100232 | сети кнз к ж д по ул.Дзержинского 83-91 | 1988 | Керамика | 150 |  |  |  | 160 | 160 |  |  |  | 50327 | 34809.73 | 15517.27
3193 | 3100265 | КНЗ к ж д 3 (стр.) в м/р 18 С/З ул.С.Юлаева 1а | 1992 | Керамика | 200 |  |  |  | 89.88 | 89.88 |  |  |  | 37485.87 | 21867.23 | 15618.64
3194 | 3200108 | Кнз к магазину № 47 м/р 28 С-З, п/а ул.Чичерина, 27 | 1987 | Керамика | 150 |  |  |  | 126.3 | 126.3 |  |  |  | 52164.01 | 36515.34 | 15648.67
3195 | 3100050 | сети кнз ж д 31 в м/р "Береговая полоса", пер.Мамина 2б | 1986 | Керамика | 300 |  |  |  | 118.6 | 118.6 |  |  |  | 61814 | 46103.03 | 15710.97
3196 | 7200214 | Хоз.фекальная кнз к ж/д. 13 в м/р 1 ул. Бр.Кашириных от К-152 до К-58 | 1981 | Чугун | 200 | 150 |  |  | 98.1 | 33.1 | 65 |  |  | 49370 | 33653.53 | 15716.47
3197 | 3001980 | кнз по ул.Комарова 11.112.114.110а.112а.114а | 1980 | Чугун | 150 |  |  |  | 682 | 682 |  |  |  | 133779 | 117949.69 | 15829.31
3198 | 7200211 | Кнз к ж.д.16 м/р 24 ул 40 лет Победы 41 | 1988 |  | 200 | 160 | 315 | 200 | 142.302 | 93.652 | 11.5 | 21.15 | 16 | 35207 | 19364.03 | 15842.97
3199 | 3200198 | Канализация к ж/д 3 в м/р 25 п/а: ул40 лет Победы, 38-а к ж/д №19 п/а: 250лет Челяб.13-а | 1989 | Керамика | 250 | 150 |  |  | 147.32 | 109.52 | 37.8 |  |  | 48269.01 | 32380.42 | 15888.59
3200 | 3004458 | Сети канализации по ул.Дзержинского15 от выпускных колодцев до КК-1 на коллекторе водоотведения д=20 | 1979 | Чугун | 150 |  |  |  | 93.35 | 93.35 |  |  |  | 25446 | 9542.61 | 15903.39
3201 | 3000992 | наружная кнз к ж.д.30 по Б.Хмельницкого | 1975 | Чугун | 150 |  |  |  | 74 | 74 |  |  |  | 198158.31 | 182223.65 | 15934.66
3202 | 7200136 | Внутриквартальные кнз к шк 38 м/р2 по Российской | 1979 | Чугун | 150 | 200 |  |  | 115 | 25 | 90 |  |  | 56586 | 40647.61 | 15938.39
3203 | 7100063 | маг.сети кнз по ул.Бажова ,Восходящей в м/р 1 у оз.Первое | 1982 | Чугун | 800 |  |  |  | 25 | 25 |  |  |  | 49726.77 | 33648.67 | 16078.1
3204 | 9102198 | сети кнз ул.Пограничная,23-а (МДОУ №474), от КК-766.380 до КК-766.382 на вн.кв.кол-ре | 1990 | чугун | 150 |  |  |  | 34.5 | 34.5 |  |  |  | 19014.82 | 2905.1 | 16109.72
3205 | 7200179 | Кнз от ж/д 22 м/р 25 (2-ая очер.стр-ва) по ул 250 лет Челябинску, 17 | 1991 | Чугун | 200 |  |  |  | 42.16 | 42.16 |  |  |  | 31901.01 | 15738.01 | 16163
3206 | 3003143 | Кнз от ж.д.по ул.Косарева 8 | 1988 | Чугун | 150 |  |  |  | 237 | 237 |  |  |  | 51021 | 34842.27 | 16178.73
3207 | 9101662 | кнз сети13 мкр,ж.д.10 стр.п.а.:Бейвеля,8 от вып. колод КК607.384 до КК607.385 на вн.кв кол-ре д=250 | 2009 | ПЭ корсис | 250 |  |  |  | 27.6 | 27.6 |  |  |  | 18169.2 | 1946.7 | 16222.5
3208 | 7200110 | Хоз.фекальная канализ. к маг."Продукты" в м/р1 по ул Бр.Кашириных отКК112 доКК116 и отКК176 доКК178 | 1981 | Чугун | 150 |  |  |  | 95 | 95 |  |  |  | 50736 | 34500.48 | 16235.52
3209 | 7100271 | кнз коллектор по ул.Баталова от школы до ул.Гагарина | 1975 | Чугун | 300 |  |  |  | 168 | 168 |  |  |  | 81935 | 65684.74 | 16250.26
3210 | 7100092 | кнз к дому ''А'' по ул.Пермской 71 | 1981 | Чугун | 150 |  |  |  | 169 | 169 |  |  |  | 53706 | 37415.18 | 16290.82
3211 | 3004456 | Сети канализации по ул.5я Электровозная от коллектора основного до коллектора д=200 | 1966 | Чугун | 200 |  |  |  | 262 | 262 |  |  |  | 195500 | 179208.81 | 16291.19
3212 | 3200098 | Канализация к /театру по пр.Победы, 295 "Заречный" | 1988 | Керамика | 150 |  |  |  | 115.5 | 115.5 |  |  |  | 52884.99 | 36579.1 | 16305.89
3213 | 3005527 | Сети канализации по ул.Салютная 17а | 1991 | Чугун | 150 |  |  |  | 265 | 265 |  |  |  | 20405 | 4098.4 | 16306.6
3214 | 3200129 | кнз ж/д №11, 12 и ЦТП в м/р 1 по ул Бр. Кашириных (п/а ул.Бр.Кашириных, 105а) | 1982 |  | 200 | 300 |  |  | 208 | 136 | 72 |  |  | 93204 | 76893.84 | 16310.16
3215 | 7200167 | кнз д/с 53 м/р 1 по ул Бр. Кашириных 103а | 1983 | Чугун | 150 |  |  |  | 95.4 | 95.4 |  |  |  | 47439 | 31073.08 | 16365.92
3216 | 3005693 | Сети канализации по ул.Доватора 4б,6б | 1969 | Чугун | 200 | 200 |  |  | 133 | 95 | 38 |  |  | 46576.6 | 30080.85 | 16495.75
3217 | 3001007 | кнз к ж.д.36 по Б.Хмельницкого | 1981 | Керамика | 150 |  |  |  | 76 | 76 |  |  |  | 69951.77 | 53455.48 | 16496.29
3218 | 3200053 | Сети кнз к д/с 30 (стр.) в м/р 11 по Комсомомольский, пр. 105-а | 1986 | Керамика | 150 |  |  |  | 155.72 | 155.72 |  |  |  | 59548.99 | 43048.92 | 16500.07
3219 | 3000359 | Канализация от д/с 36(стр.) в м-не №31 С-З п/а: ул. 250 лет Челябинску, 30-а | 1998 | ПВХ | 150 |  |  |  | 68.74 | 68.74 |  |  |  | 25478 | 8916.94 | 16561.06
3220 | 3003242 | кнз от ж.д. по ул Блюхера 85 | 1980 | Чугун | 200 |  |  |  | 322 | 322 |  |  |  | 105447 | 88882.17 | 16564.83
3221 | 9103663 | вн.кв.сети кнз Аральская212, от КК463.492 до КК463.484, 2001, 150, 184,0, ПЭ, 9, 39, 599 от 20 | 2001 | ПЭ | 150 |  |  |  | 184 | 184 |  |  |  | 18088.14 | 1507.35 | 16580.79
3222 | 3003470 | кнз от ж.д. Чехова 3 | 1982 | Чугун | 200 |  |  |  | 151 | 151 |  |  |  | 84447 | 67803.38 | 16643.62
3223 | 3006788 | Сети кнз вн.кв. от ж.д.Комсомольский пр.80в до врезки во вн.кв. коллектор Д=200мм | 2005 | пнд | 200 |  |  |  | 85 | 85 |  |  |  | 19424.2 | 2755.2 | 16669
3224 | 3000168 | Канализация к жилому дому 25(стр.) в м/р 28 С/З п/а:Бр.Кашириных, 132а Калининский р-н | 1995 | Асбоцемент | 300 |  |  |  | 108 | 108 |  |  |  | 49403.99 | 32728.48 | 16675.51
3225 | 3100225 | сети кнз к ж д ул.Гагарина 46а | 1988 | Керамика | 150 |  |  |  | 148 | 148 |  |  |  | 54171.99 | 37469.14 | 16702.85
3226 | 3001059 | кнз к ж.д.26 по ул.Прокатная | 1995 | Чугун | 150 |  |  |  | 61 | 61 |  |  |  | 30887.03 | 14175.72 | 16711.31
3227 | 3000306 | канализация от жилого дома №33 по ул.Чичерина | 1998 | Керамика | 300 |  |  |  | 68.33 | 68.33 |  |  |  | 35523 | 18799.14 | 16723.86
3228 | 1000079 | Электротехническое помещение | 1998 | [10 empty] | 29040 | 12281.5 | 16758.5
3229 | 3010175 | КНЗ института физ-ры ул.Орджоникидзе, 1; ул.Российская, 258 | 1974 | Чугун | 150 |  |  |  | 165.8 | 165.8 |  |  |  | 102660.21 | 85892.34 | 16767.87
3230 | 7200112 | Хоз.фекальная Кнз общежития прядильно-ткацкой ф-ки по ул пр.Победы, 69 | 1981 | Чугун | 150 |  |  |  | 174 | 174 |  |  |  | 55295 | 38522.36 | 16772.64
3231 | 3100192 | кнз от д 25 в м/р''Порт'' ул.Тухачевского, 10-а | 1991 | Керамика | 150 | 200 |  |  | 86.52 | 59.02 | 27.5 |  |  | 42618 | 25837.43 | 16780.57
3232 | 7100256 | сети кнз д/с по ул.Ереванская 12 | 1986 | Чугун | 150 | 200 |  |  | 121 | 23.5 | 97.5 |  |  | 41614 | 24830.04 | 16783.96
3233 | 7100198 | сети кнз по ул.Дарвина 14 с АТС вынос сущ. коллектора | 1988 | Чугун | 200 |  |  |  | 67 | 67 |  |  |  | 37162 | 20377.52 | 16784.48
3234 | 9102186 | сети кнз п.Федоровка ул.Молодогвардейцев,2, от КК-970.111 до КК-970.107 | 1982 | чугун | 100 |  |  |  | 60 | 60 |  |  |  | 21219 | 4420.9 | 16798.1
3235 | 9103657 | вн.кв.сети кнз Сталеваров35, от КК405.67до КК405.70, 1969, 150, 61,0, чугун, 3, 7, 599 от 2012 | 1969 | чугун | 150 |  |  |  | 61 | 61 |  |  |  | 31408.29 | 14582.49 | 16825.8
3236 | 3002359 | кнз от ж.д. по ул.Энгельса 54-а до кол-ра д=400 по Энгельса | 2000 | Сталь | 150 |  |  |  | 51.6 | 51.6 |  |  |  | 27525 | 10654.8 | 16870.2
3237 | 3000072 | Канализация к ж/д №5 (стр.) в м/p 28 С/З п/а: ул.Чичерина, 40 | 1984 | Чугун | 300 |  |  |  | 67.2 | 67.2 |  |  |  | 46471 | 29586.36 | 16884.64
3238 | 7100327 | кнз от д по ул.Тухачевского 6 | 1988 | Чугун | 150 |  |  |  | 120 | 120 |  |  |  | 38134.98 | 21228.65 | 16906.33
3239 | 7100331 | кнз от дома ул.Новороссийская 23 | 1988 | Чугун | 100 |  |  |  | 120 | 120 |  |  |  | 38135.13 | 21228.71 | 16906.42
3240 | 9104014 | вн.кв.сети кнз Сулимова,75-а, от КК-764.545 до КК-764.749, от КК-764.546 до КК-764.544, 2000, 2 | 2000 | ПЭ | 200 | 200 |  |  | 62.4 | 57.4 | 5 |  |  | 18245.76 | 1320.33 | 16925.43
3241 | 7100042 | кнз к домам 1,1а,1б, в м/р 2 у оз.Первое, границ. К27-К14, К33-К11, К30-К11, К11-К8 | 1980 | Чугун | 300 | 150 |  |  | 93 | 42 | 51 |  |  | 57237 | 40257.22 | 16979.78
3242 | 7100094 | наружная сеть кнз к 14ти эт. ж д. ул.Цвиллинга 34 | 1980 | Чугун | 150 |  |  |  | 104 | 104 |  |  |  | 57021 | 40010.27 | 17010.73
3243 | 7200146 | Внутриквартальные инженерные сети кнз к ж/д 1,2 по Пр.Победы | 1976 | Чугун | 150 |  |  |  | 159 | 159 |  |  |  | 77923 | 60909.63 | 17013.37
3244 | 9103831 | вн.кв.сети кнз п.Новосинеглазово,ул.Чапаева,от КК-1124.14 до КК-1124.20, | 1990 | чугун | 300 |  |  |  | 37 | 37 |  |  |  | 19121.6 | 2105.67 | 17015.93
3245 | 3000087 | Канализация к жилому дому 27(стр.) в м/p 28 С/З п/а: ул.С.Юлаева, 25 | 1995 | Чугун | 150 | 200 |  |  | 36.52 | 23.02 | 13.5 |  |  | 29191 | 12162.74 | 17028.26
3246 | 7100343 | кнз от домов 1, 3 по ул.Л.Чайкиной | 1988 | Чугун | 200 | 200 |  |  | 110 | 50 | 60 |  |  | 38523.98 | 21445.38 | 17078.6
3247 | 7200232 | кнз к ж/д. №21, 22(стр.) м/р 31 п/а: пр. Победы 337а, ул.С.Юлаева 13а | 1992 | Чугун | 300 |  |  |  | 51.65 | 51.65 |  |  |  | 32063.19 | 14962.97 | 17100.22
3248 | 3100238 | сети кнз к ж д 5 м/р ''Порт'' ул.Тухаческого 19 | 1987 | Керамика | 200 | 150 |  |  | 126.43 | 73.43 | 53 |  |  | 56661 | 39544.26 | 17116.74
3249 | 3000353 | кнз от 10 эт. жилого дома № 12-а по ул.Хохрякова | 1998 | Асбоцемент | 200 |  |  |  | 92.86 | 92.86 |  |  |  | 63120 | 45902.19 | 17217.81
3250 | 7200144 | Внутрикварт. кнз к д/с 52 в м/р1 по ул.Бр.Кашириных 57 | 1984 | Чугун | 150 |  |  |  | 102.5 | 102.5 |  |  |  | 46271 | 28996.67 | 17274.33
3251 | 3002287 | кнз отК1 на выпуске от ж.д.7 по Захаренко до колод.на вн.кв. коллекторе д=400мм | 1995 | Чугун | 300 |  |  |  | 104.3 | 104.3 |  |  |  | 39660.08 | 22337.53 | 17322.55
3252 | 7200053 | Сети кнз к банно-оздоров.комплексу по ул.Молодогвардейцев, 17 | 1987 | Чугун | 250 | 300 | 200 |  | 54 | 15 | 31 | 8 |  | 40840.01 | 23483.36 | 17356.65
3253 | 7100101 | сети кнз к ж д 30 по ул.К.Цеткин | 1987 | Чугун | 150 |  |  |  | 81.1 | 81.1 |  |  |  | 39470.01 | 22102.85 | 17367.16
3254 | 3005197 | Сети канализации по ул.Пекинская 20 | 1991 | Чугун | 150 |  |  |  | 295 | 295 |  |  |  | 22720 | 5290.55 | 17429.45
3255 | 3000420 | КНЗ от здания гор.администрации пл.Революции, 2 | 1959 | Чугун | 150 |  |  |  | 147.5 | 147.5 |  |  |  | 53900 | 36431.81 | 17468.19
3256 | 7200100 | Кнз к блоку обслуживания 34 в м/р-не 12, Комсомольский пр.112-а | 1991 | Чугун | 150 |  |  |  | 64.06 | 64.06 |  |  |  | 34068 | 16579.76 | 17488.24
3257 | 7200082 | Кнз D=150, 200 м/р1 по ул Пионерская, пр Победы,Комсомольский пр., Красного Урала | 1968 | Чугун | 150 | 200 |  |  | 1146.6 | 811.9 | 334.7 |  |  | 375231 | 357720.76 | 17510.24
3258 | 9102395 | кнз пос.Челябэнерго,13, от 1-го выпускного колодца КК-457.73 до КК-457.17 | 1996 | чугун | 150 |  |  |  | 59 | 59 |  |  |  | 22603.31 | 5085.72 | 17517.59
3259 | 3006550 | Сети канализации вн.кв.от КК Крупская 23а по дворовой территории и в КК 764,90 | 1981 | чугун | 150 |  |  |  | 52 | 52 |  |  |  | 25060 | 7536.4 | 17523.6
3260 | 7200015 | Кнз от ж/дома №14 в м/р 12 по С/З: п/а ул 40лет Победы, 10 | 1990 | Чугун | 150 | 200 |  |  | 54.75 | 35.2 | 19.55 |  |  | 35172 | 17644.62 | 17527.38
3261 | 3001074 | кнз к ж.д.27 по ул.Мира | 1994 | Чугун | 150 |  |  |  | 30.75 | 30.75 |  |  |  | 27184.21 | 9651.75 | 17532.46
3262 | 7200094 | Кнз ж/д 9а по Комсомольскому пр 47 | 1982 | Чугун | 150 | 200 |  |  | 111.4 | 33 | 78.4 |  |  | 51641 | 34083.24 | 17557.76
3263 | 7100111 | вн.кв. сети кнз к д 25 по Пермской от К-1 до К-сущ и от кол-в до К-8 | 1976 | Чугун | 200 |  |  |  | 229.7 | 229.7 |  |  |  | 80445 | 62747.64 | 17697.36
3264 | 3003228 | кнз от ж.д. по ул.Тимирязева 12 | 1992 | Чугун | 200 |  |  |  | 59.4 | 59.4 |  |  |  | 44741 | 26974.53 | 17766.47
3265 | 7100190 | сети кнз ж д 218 по ул.Российской | 1960 | Чугун | 150 |  |  |  | 73 | 73 |  |  |  | 43744.99 | 25955.54 | 17789.45
3266 | 9102037 | вн.кв.сети кнз Воровского,52а, от выпускных колодцев ж.д. до КК-763.958 | 1996 | чугун | 150 |  |  |  | 13 | 13 |  |  |  | 25000 | 7161.55 | 17838.45
3267 | 7200072 | Сети кнз к музыкальной школе по ул Ворошилова, 6 | 1983 | Чугун | 150 | 300 |  |  | 78.2 | 34.7 | 43.5 |  |  | 49364 | 31510.33 | 17853.67
3268 | 3003254 | кнз от ж.д. по ул Яблочкина 17 | 1989 | Чугун | 150 |  |  |  | 209.1 | 209.1 |  |  |  | 53037 | 35158.36 | 17878.64
3269 | 7100054 | Сети кнз к дому 11а в м/р ''Берегвая полоса '', ул.Мамина,21 | 1986 | Чугун | 200 |  |  |  | 58.5 | 58.5 |  |  |  | 44458 | 26526.96 | 17931.04
3270 | 3000203 | Канализация к тубдиспансера, ул.Воровского,38 | 1994 | Асбоцемент | 200 |  |  |  | 118 | 118 |  |  |  | 51980 | 34005.39 | 17974.61
3271 | 3000127 | Канализация к д/с №35 в м/p 28 с/з п/а: ул.С.Юлаева, 40-б | 1993 | Чугун | 200 |  |  |  | 48.2 | 48.2 |  |  |  | 30577.98 | 12587.58 | 17990.4
3272 | 3005484 | Сети канализации по ул.Хохрякова,26а | 1981 | Чугун | 150 |  |  |  | 347 | 347 |  |  |  | 26719 | 8720.38 | 17998.62
3273 | 3003522 | Кнз кол-р по ул.Огневая от колодца у ж.д.6а до коллектора по ул.Семеновская | 1985 | Чугун | 300 |  |  |  | 256.4 | 256.4 |  |  |  | 67222 | 49216.46 | 18005.54
3274 | 7100050 | кнз вн.кв. от дома 26 (Хохрякова, 8а) | 1984 | Чугун | 300 |  |  |  | 41 | 41 |  |  |  | 47391.01 | 29382.96 | 18008.05
3275 | 7100155 | кнз по ул.Воровского 21 | 1975 | Чугун | 300 |  |  |  | 185 | 185 |  |  |  | 90226 | 72181.16 | 18044.84
3276 | 3001468 | кнз от ж.д.по ул.Курчатова 25а | 1984 | Чугун | 200 | 150 |  |  | 75 | 15 | 60 |  |  | 49821.94 | 31721.11 | 18100.83
3277 | 3003798 | От ж.д.80 по ул.Новороссийской от К-8 до К сущ. | 1995 | не указан | 300 |  |  |  | 38.5 | 38.5 |  |  |  | 40381 | 22237.5 | 18143.5
3278 | 9102833 | вн.кв.сети кнз ул.Кирова.7-а, от выпускного КК-644.597 до КК-644.598;от вып.КК-644.583 доКК-644.582 | 2003 | чугун | 150 | 150 |  |  | 30.5 | 13 | 17.5 |  |  | 20120.85 | 1876.24 | 18244.61
3279 | 9102405 | кнз ул.Шагольская,1, от 1-го выпускного КК до КК-458.78 | 2002 | чугун | 200 | 300 |  |  | 189 | 116 | 73 |  |  | 23563.4 | 5301.72 | 18261.68
3280 | 9102426 | кнз Комсомольский пр.99, от 1-го выпускного КК до КК-608.227 | 1990 | чугун | 150 |  |  |  | 105.6 | 105.6 |  |  |  | 23669 | 5325.48 | 18343.52
3281 | 3006792 | Сети кнз вн.кв.Комсомольский пр.13 | 2000 | пнд | 150 |  |  |  | 118 | 118 |  |  |  | 21809.94 | 3461.6 | 18348.34
3282 | 7200172 | сети кнз к общежития № 20,21 по ул Молодогвардейцев № 51, 51а | 1987 | Чугун | 150 | 200 |  |  | 68 | 35 | 33 |  |  | 43226 | 24854.59 | 18371.41
3283 | 7200004 | кнз к ж д №1 в м/р-ен по ул. Ворошилова, 33б | 1989 | Чугун | 150 |  |  |  | 81.7 | 81.7 |  |  |  | 39661 | 21284.56 | 18376.44
3284 | 3000143 | Канализация от ж д 44а по ул.Энгельса | 1995 | Керамика | 200 |  |  |  | 89 | 89 |  |  |  | 37248 | 18856.8 | 18391.2
3285 | 7100393 | вынос кнз с тер-рии стр-ва м/р 2 '' Порт'' 2я очер | 1988 | Чугун | 150 | 200 |  |  | 126 | 78 | 48 |  |  | 41598 | 23156.22 | 18441.78
3286 | 3006791 | Сети кнз вн.кв. Комсомольский пр.11 | 2000 | пнд | 200 |  |  |  | 96 | 96 |  |  |  | 21937.92 | 3482.4 | 18455.52
3287 | 3006552 | Сети канализации вн.кв. от КК у ж.д.по Курчатова 19а и в КК 764,81 | 1984 | чугун | 150 |  |  |  | 180 | 180 |  |  |  | 25200 | 6703.91 | 18496.09
3288 | 3100254 | вынос кнз с тер-рии стр-ва м/р 2 '' Порт'' 2я очер | 1988 | Керамика | 200 |  |  |  | 179 | 179 |  |  |  | 61062 | 42488.71 | 18573.29
3289 | 7100174 | вынос кнз на пресечение пр.Ленина и ул.Свободы | 1978 | Чугун | 250 | 200 |  |  | 168 | 103 | 65 |  |  | 76458 | 57853.22 | 18604.78
3290 | 3006863 | вн.кв. сети кнз по пр.Ленина 71а от первого вып.колодца КК733.177 в КК 733,186 дворовой кнз ж.д. | 2000 | пэ | 150 |  |  |  | 130 | 130 |  |  |  | 22012.65 | 3407.04 | 18605.61
3291 | 3003845 | Наружные сети кнз по Гагарина 7,17 | 1963 | Не указан | 150 | 150 |  |  | 239.9 | 34 | 205.9 |  |  | 338353.03 | 319731.81 | 18621.22
3292 | 7100245 | кнз магазин по ул.Барбюса, ул.Тухачевского 11 | 1989 | Чугун | 200 |  |  |  | 85 | 85 |  |  |  | 40041 | 21355.74 | 18685.26
3293 | 3000089 | Канализация к АТС-45 в м/p 26 С/З | 1995 | Чугун | 150 |  |  |  | 47 | 47 |  |  |  | 32057.98 | 13357.5 | 18700.48
3294 | 9103670 | вн.кв.сети кнз Ш.Металлургов,22, отКК434.748доКК434.45; отКК434.746доКК-434.749, 2004, 200, 15 | 2004 | чугун | 200 | 150 |  |  | 71 | 58 | 13 |  |  | 20145.44 | 1423.5 | 18721.94
3295 | 3000133 | Канализация к ж дому 7,8(стр.) в м/р-не 18 , ул.Чичерина, 2 | 1991 | Керамика | 150 |  |  |  | 95.66 | 95.66 |  |  |  | 38645.01 | 19886.03 | 18758.98
3296 | 3200018 | Внутриквартальные сети кнз к ж/домам 11,14-26 в м/р8 на С/З | 1979 | Керамика | 200 | 150 |  |  | 478 | 478 |  |  |  | 191788 | 173008.94 | 18779.06
3297 | 3004425 | Сети канализации п.Новосинеглазово ул.Чехова 2б от вып.колодца у женск.конс.до колодца на вн.кв.колл | 1995 | Чугун | 150 |  |  |  | 41 | 41 |  |  |  | 24024 | 5215.32 | 18808.68
3298 | 3100056 | кнз к д 4 в м/р оз.Первое | 1982 | Керамика | 200 |  |  |  | 46 | 46 |  |  |  | 107627.98 | 88792.55 | 18835.43
3299 | 3000372 | канализация от 5 эт. ж.д.46-а по ул.Каслинской | 1998 | Асбоцемент | 200 |  |  |  | 136 | 136 |  |  |  | 49404 | 30419.61 | 18984.39
3300 | 3000995 | фекальная кнз д.сад- ясли по ул.Цветочный тупик | 1978 | Чугун | 200 | 150 |  |  | 102 | 23 | 79 |  |  | 68287.25 | 49281.43 | 19005.82
3301 | 7200106 | Кнз к молочной кухне № 45, п/а: ул, 40лет Победы, 43а | 1988 | Чугун | 150 |  |  |  | 81.4 | 81.4 |  |  |  | 42990 | 23931.1 | 19058.9
3302 | 3006867 | вн.кв. сети кнз Медгородок 10 от выпускных колодцев до коллектора д=400 мм | 2005 | пэ | 200 |  |  |  | 128 | 128 |  |  |  | 22216.96 | 3072.42 | 19144.54
3303 | 3000305 | канализация от жилого дома №33 по ул.Чичерина | 1998 | Чугун | 300 |  |  |  | 74.6 | 74.6 |  |  |  | 50081 | 30926.52 | 19154.48
Объекты вспомагательного назначения насосных станций водооведения
3304 | 1010078 | Здание гаража автомобилей, стоянка на 16 мест | 1957 | [10 empty] | 712941 | 712941 | 0
3305 | 2010099 | Здание склада топлива на тер. Южной н/ст в составе:замощение и забор | 1958 | [10 empty] | 49532 | 49532 | 0
3306 | 1010068 | Здание склада материалов | 1962 | [10 empty] | 122847.48 | 122847.48 | 0
3307 | 1040017 | Здание гаража откачных агрегатов | 1963 | [10 empty] | 141217 | 141217 | 0
3308 | 1040018 | Здание гаража экскаваторов | 1969 | [10 empty] | 426353 | 426353 | 0
3309 | 1040002 | Здание механической мастерской с пристроем | 1960 | [10 empty] | 418110.69 | 418110.69 | 0
Объекты вспомагательного назначения и инженерные коммуникации Очистных сооружений канализации (тракт Свердловский, 2Б)
3310 | 3010121 | вставка Вентури | 1975 | [5 empty] | 0 |  |  |  |  | 938.08 | 938.08 | 0
3311 | 3010122 | вставка Вентури | 1975 | [5 empty] | 0 |  |  |  |  | 938.08 | 938.08 | 0
3312 | 3010118 | трубопроводы от песколовок до камеры 1а 2а | 1975 | Железобетон | 2000 |  |  |  | 274.15 | 274.15 |  |  |  | 501122 | 501122 | 0
3313 | 3010128 | кабельные линии 0,4кв.на площ.оч.сооружений | 1975 | [5 empty] | 0 |  |  |  |  | 65932 | 65932 | 0
3314 | 3010129 | силовой кабель 6 кв от ТП-17 до воздуходувн.cт.ААБ | 1975 | [5 empty] | 0 |  |  |  |  | 266642 | 266642 | 0
3315 | 3010130 | силовой кабель 6 кв. от КТП-до ТП-4,ТП-5 | 1975 | [5 empty] | 0 |  |  |  |  | 192879 | 192879 | 0
3316 | 3010154 | теплотрасса на площадке оч.cооружений | 1975 | Сталь | 25 | 50 | 40 | 30 | 2180 | 795 | 820 | 130 | 435 | 667443.92 | 667443.92 | 0
3317 | 3010145 | в-д от долгодерев.в-да к хлорной,зд.решеток,Вентур | 1975 | Сталь | 100 |  |  |  | 965 | 965 |  |  |  | 178993 | 178993 | 0
3318 | 3010141 | трубопроводы от камеры 10 до камеры 7 | 1975 | Железобетон | 1700 | 1400 |  |  | 149 | 149 |  |  |  | 244043 | 244043 | 0
3319 | 3010151 | напорный трубопровод от иловой н/ст до ил.площадок | 1975 | Сталь | 200 |  |  |  | 380.5 | 380.5 |  |  |  | 74014.51 | 74014.51 | 0
3320 | 3010148 | трубопроводы от камеры 11 до камеры 5 (выпуск очищ.воды,блок №2) | 1975 | Железобетон | 1700 |  |  |  | 313.5 | 313.5 |  |  |  | 423636.93 | 423636.93 | 0
3321 | 3010147 | трубопроводы от песколовок до камеры 3 (камера аварийного сборса) | 1975 | Железобетон | 1700 |  |  |  | 39 | 39 |  |  |  | 77860.64 | 77860.64 | 0
3322 | 3010120 | вставка к трубе Вентури | 1978 | [5 empty] | 0 |  |  |  |  | 9683.42 | 9683.42 | 0
3323 | 3010110 | аварийный выпуск блока 4 | 1981 | [5 empty] | 0 |  |  |  |  | 598871 | 598871 | 0
3324 | 3010111 | аварийный выпуск блока 4 | 1981 | [5 empty] | 0 |  |  |  |  | 581749 | 581749 | 0
3325 | 3010119 | вставка Вентури в камере Вентури с устр.замера вод | 1981 | [5 empty] | 0 |  |  |  |  | 11995.31 | 11995.31 | 0
3326 | 3010115 | напорный трубопровод минерал.ила на илов.площ. | 1981 | Сталь | 219 |  |  |  | 243 | 243 |  |  |  | 45010 | 45010 | 0
3327 | 3010114 | напорный трубопровод минерал.ила от УГ-3 до К | 1981 | Сталь | 219 |  |  |  | 39 | 39 |  |  |  | 10648 | 10648 | 0
3328 | 3010113 | напорный трубопровод сырого осадка от бл.4 до К-2 | 1981 | Сталь | 219 |  |  |  | 413 | 413 |  |  |  | 83347 | 83347 | 0
3329 | 3010116 | трубопровод избыточного активного ила на бл.4 | 1981 | Сталь | 219 |  |  |  | 53 | 53 |  |  |  | 9817 | 9817 | 0
3330 | 3010127 | кабельные сети от Трансф.к блоку емкостей 4 | 1981 | [5 empty] | 0 |  |  |  |  | 33160 | 33160 | 0
3331 | 3010144 | в-д к блоку емкостей 4 | 1981 | Сталь | 57 |  |  |  | 74 | 74 |  |  |  | 12766 | 12766 | 0
3332 | 3010125 | кабельные сети от подстанции Очистных до воздуходувной cтанции и к гаражному хозяйству | 1984 | [5 empty] | 0 |  |  |  |  | 427121.3 | 427121.3 | 0
3333 | 3010155 | тепловые сети от котельной до РММ,гаража,блока4 ОС | 1984 |  | 32 | 159 |  |  | 2873 | 2837 | 36 |  |  | 502991.33 | 502991.33 | 0
3334 | 3010160 | водопровод на площадке очистных сооружений канализации к гаражному хозяйству и РМЦ | 1984 | Сталь | 114 |  |  |  | 227.7 | 227.7 |  |  |  | 52748 | 52748 | 0
3335 | 3010117 | технологический трубопровод к блоку 3 | 1986 |  | 2000 | 1400 | 1000 | 200 | 655 | 100 | 135 | 320 | 100 | 501122 | 501122 | 0
3336 | 3010126 | кабельные сети к блоку 3 (в/в-640п.м. н/в 800 п.м. )(площадка ОСК) | 1986 |  | 1986 |  |  |  | 0 |  |  |  |  | 97719.96 | 97719.96 | 0
3337 | 3010156 | теплотрасса к блоку 3 и камере ''Вентури'' | 1986 |  | 75 | 32 |  |  | 450 | 150 | 300 |  |  | 361280.19 | 361280.19 | 0
3338 | 3010143 | Хоз.противопож.водопровод к блоку №3 и камере Вентури | 1986 | Сталь | 100 | 57 |  |  | 35 | 15 | 20 |  |  | 9657 | 9657 | 0
3339 | 1010044 | Вагон-домик | 1975 | [10 empty] | 1800.72 | 1800.72 | 0
3340 | 2010046 | Благоустройство площадки блока № 3 (площадь 3,5*90) | 1986 | [10 empty] | 136382.4 | 136382.4 | 0
3341 | 2010089 | Благоустройство площадки РММ и гаража на территории очистных сооружений канализации | 1984 | [10 empty] | 448946.06 | 448946.06 | 0
3342 | 1001002 | Блок-контейнер (вагончик) (блок № 3) | 2008 | [10 empty] | 552412.29 | 552412.29 | 0
3343 | 1001003 | Блок-контейнер (вагончик) (блок № 2) | 2008 | [10 empty] | 552412.29 | 552412.29 | 0
3344 | 1001004 | Блок-контейнер (вагончик) (блок № 1) | 2008 | [10 empty] | 552412.29 | 552412.29 | 0
3345 | 1001005 | Блок-контейнер (вагончик) (блок № 4) | 2008 | [10 empty] | 552412.29 | 552412.29 | 0
3346 | 1001010 | Постовая будка | 2009 | [10 empty] | 37275 | 37275 | 0
3347 | 2010060 | дорога на площадке очистных сооружений | 01.04.1975 | [10 empty] | 2653008.99 |  | 0
3348 | 2010061 | ограда очистных сооружений | 01.04.1975 | [10 empty] | 518567.21 |  | 0
3349 | 2010063 | подъездные дороги к иловым площадкам | 01.04.1975 | [10 empty] | 206680.41 |  | 0
3350 | 9104194 | Ограждение СП ОСК (1800м нового забора) | 13.12.2013 | [10 empty] | 2594276.86 |  | 0
3351 | 2010062 | Дорога на очистных сооружениях | 1958-01-01 | [10 empty] | 647075.36 |  | 0
3352 | 9101163 | Здание источника авварийного топлива | 2010-05-12 | [10 empty] | 662024.96 |  | 0
3353 | 9104191 | Мини-градирня МГ-150 | 2013-12-13 | [10 empty] | 663456.37 |  | 0
3354 | 9104192 | Мини-градирня МГ-150 | 2013-12-13 | [10 empty] | 663456.37 |  | 0
3355 | 9104193 | Мини-градирня МГ-150 | 2013-12-13 | [10 empty] | 663456.37 |  | 0
Объекты вспомагательного назначения и инженерные коммуникации Главной насосной станции канализации
3356 | 3010068 | кабельные сети от береговой насосной до ГНСК | 1957 | [10 empty] | 145950 | 145950 | 0
3357 | 3010067 | наружная телефонная связь ГНСК | 1958 | [5 empty] | 0 |  |  |  |  | 5270.23 | 5270.23 | 0
3358 | 3010059 | питьевой водопровод от Свердловского тракта до ГНС | 1958 | Чугун | 100 | 200 |  |  | 0 | 0 | 0 |  |  | 139244 | 133741.37 | 5502.63
Объекты вспомагательного назначения и инженерные коммуникации насосных станций водоотведения
3359 | 3040005 | Кабель подземный силовой | 1963 | [5 empty] | 0 |  |  |  |  | 259229 | 259229 | 0
3360 | 3000174 | Внеплощадочная тепловая сеть от ТК-43-3 до ПНС | 1964 | сталь |  |  |  |  | 107 | 107 |  |  |  | 318639 | 318639 | 0
3361 | 3000180 | Внутриплощ.тепловые сети от ПНС до ж.д Воровского60 | 1964 | [5 empty] | 371 | 371 |  |  |  | 1150061 | 1150061 | 0
3362 | 3010107 | низковольтный кабель на н/ст у оз.Смолино | 1971 | [5 empty] | 0 |  |  |  |  | 9582 | 9582 | 0
3363 | 3010108 | водопровод на н/ст оз.Смолино | 1971 | Сталь | 100 |  |  |  | 45 | 45 |  |  |  | 8950 | 8950 | 0
3364 | 3010109 | теплотрасса н/ст | 1971 | Сталь | 57 | 219 | 76 |  | 858 | 18 | 510 | 330 |  | 105545 | 105545 | 0
3365 | 3010062 | подводящие трубопроводы к приемной камере | 1975 | [5 empty] | 0 |  |  |  |  | 3479990 | 3479990 | 0
3366 | 2010038 | благоустройство территории (асфальт.покрытие) | 1978 | [5 empty] | 0 |  |  |  |  | 204231.04 | 204231.04 | 0
3367 | 3010104 | внешние сети электроснабжения | 1978 | [5 empty] | 0 |  |  |  |  | 161865.7 | 161865.7 | 0
3368 | 3010071 | питающий кабель 10 квт до насосной КТП | 1979 | [5 empty] | 0 |  |  |  |  | 217464 | 217464 | 0
3369 | 3010080 | водопровод д=100 на н/ст 2а в Ленинском р/не | 1979 | Сталь | 100 |  |  |  | 81 | 81 |  |  |  | 7329 | 7329 | 0
3370 | 3010081 | вводной кабель ААШВ 3х120 длина 440 пм | 1979 | [5 empty] | 0 |  |  |  |  | 35385 | 35385 | 0
3371 | 3010082 | телефонная линия связи ТПП 10х2 длина 98 пм | 1979 | [5 empty] | 0 |  |  |  |  | 6523.92 | 6523.92 | 0
3372 | 3010070 | камера ВЕНТУРИ | 1979 | [5 empty] | 0 |  |  |  |  | 8170.68 | 8170.68 | 0
3373 | 3010073 | наружное освещение прожекторное | 1980 | [5 empty] | 0 |  |  |  |  | 4349.28 | 4349.28 | 0
3374 | 3010078 | наружный водопровод к н/ст | 1980 | Чугун, Сталь | 100 | 114 |  |  | 105 | 70 | 35 |  |  | 10169 | 10169 | 0
3375 | 3010079 | телефонизация 6500м | 1980 | [5 empty] | 0 |  |  |  |  | 115980.8 | 115980.8 | 0
3376 | 3010069 | труба ''Вентури'' | 1984 | [5 empty] | 0 |  |  |  |  | 9443 | 9443 | 0
3377 | 3010086 | низковольтный кабель от ТП-6 | 1984 | [5 empty] | 0 |  |  |  |  | 61327 | 61327 | 0
3378 | 3010096 | кабельная ЛЭП 10 квт от РП-86 до насосной 16А | [6 empty] | 0 |  |  |  |  | 79421 | 79421 | 0
3379 | 3010101 | канализация шнековая | 1986 | [5 empty] | 0 |  |  |  |  | 466386.34 | 466386.34 | 0
3380 | 3010102 | водопровод н/ст | 1986 | Сталь | 100 |  |  |  | 17 | 17 |  |  |  | 83632.31 | 83632.31 | 0
3381 | 3010103 | теплотрасса н/ст | 1986 | Сталь | 50 |  |  |  | 92 | 92 |  |  |  | 66533 | 66533 | 0
3382 | 3070002 | Телефонизация адм.-бытового корпуса | 1986 | [5 empty] | 0 |  |  |  |  | 4113.05 | 4113.05 | 0
3383 | 3070003 | Водопровод адм.-бытового корпуса | 1986 | сталь | 100 |  |  |  | 0 |  |  |  |  | 15954 | 15954 | 0
3384 | 3010048 | внутриплощадочный водопровод питьевой ГНСК | 1991 | Сталь | 114 |  |  |  | 62.34 | 62.34 |  |  |  | 43614 | 43614 | 0
3385 | 3010051 | водопровод к площадке ГНС технический | 1991 | сталь | 300 | 500 |  |  | 375 | 300 | 75 |  |  | 41572 | 41572 | 0
3386 | 3010057 | объекты связи (телеф.кабель,радио) | 1991 | [5 empty] | 0 |  |  |  |  | 168977.2 | 168977.2 | 0
3387 | 3000272 | Водопровод к Н/станции КНЗ Трактовая | 1990 |  | 100 |  |  |  | 48 | 48 |  |  |  | 9273.9 | 9273.9 | 0
3388 | 3004514 | Кабельные сети кислородная станция ОАО Трубодеталь КТП-14-фекальная н/ст ТП-26 | 1976 | [5 empty] | 0 |  |  |  |  | 171242 | 171242 | 0
3389 | 3004521 | Кабельные сети АВВГ 1*4*185 пос.Федоровка от КТПН до кнз н/ст протяженность 30 п.м. | 2009 | [5 empty] | 0 |  |  |  |  | 4.18 | 4.18 | 0
3390 | 2000084 | Шлагбаум G 4000 (стрела 4 метра.кнопочн.панель управления) | 2006 | [5 empty] | 0 |  |  |  |  | 31967 | 26154.34 | 5812.66
3391 | 1000097 | Гараж | 2000 | [10 empty] | 10330.79 | 3873.78 | 6457.01
3392 | 9101343 | Кабельные линии внешнего электроснабжения АВВГ 4Х25 U=0,4кВ; L=140,0м (2Х70,0м) | 1989 | [5 empty] | 0 |  |  |  |  | 7616 | 7616 | 0
3393 | 9103253 | Теплотрасса от ТК до здания КНС 2d 25мм сталь 10,6 п.м | 1976 | [5 empty] | 0 |  |  |  |  | 1 | 1 | 0
3394 | 1040001 | Здание ВЦ | 1979 | [10 empty] | 3426811 | 1230798.08 | 2196012.92
3395 | 5100024 | КНЗ по ул.Цинковая , 12 | 1992 | Асбоцемент | 300 | 200 |  |  | 257 | 202 | 55 |  |  | 91001.01 | 70043.73 | 20957.28
3396 | 9103278 | Здание мобильное М-К3-ВВОТ-003 (бытовка) | 2012 | [10 empty] | 362364.41 | 129847.1 | 232517.31
3397 | 1010014 | Здание административное городского водопровода и проходной ВОХР S=423 | 1965 | [10 empty] | 736450 | 449233.61 | 287216.39
3398 | 9104972 | Здание канализационной насосной станции пос. Смолино, пионерский лагерь "Смолино" | 1983 | [10 empty] | 462605.74 | 90892.58 | 371713.16
3399 | 3010045 | промливневая канализация ГНСК | 1991 |  | 1200 |  |  |  | 51 | 51 |  |  |  | 92354 | 90816.12 | 1537.88
3400 | 3010046 | промливневая канализация ГНСК | 1991 |  | 1200 |  |  |  | 102 | 102 |  |  |  | 208781 | 102651.77 | 106129.23
3401 | 3000136 | Канализация к ж д 28 (стр.) в м/p "Поpт-3", ул.Харлова, 9 | 1995 | Чугун | 150 | 200 |  |  | 93 | 56.4 | 36.6 |  |  | 32557.03 | 13402.46 | 19154.57
3402 | 9102044 | вн.кв.сети кнз ул.Болеко,4б, от вып.колодца ж/д КК-614.667 до КК-614.668 | 2010 | ПЭ | 150 |  |  |  | 5.5 | 5.5 |  |  |  | 21090 | 1933.25 | 19156.75
3403 | 3006564 | Сети канализации вн.кв. от КК ж.д.Корабельная 8а по дв.террит.и в КК 912,126 ж.д. по Корабельной 8 | 1998 | чугун | 150 |  |  |  | 165 | 165 |  |  |  | 23171 | 4006.41 | 19164.59
3404 | 7200021 | КНЗ от ж/дома №7 в м/р 12 на С/з : п/а ул.40 лет Победы, 4 | 1990 | Чугун | 200 |  |  |  | 84.23 | 84.23 |  |  |  | 39796.01 | 20561.63 | 19234.38
3405 | 7100053 | сети кнз ж д 31 в м/р "Береговая полоса", пер.Мамина 2б | 1986 | Чугун | 300 |  |  |  | 98.2 | 98.2 |  |  |  | 47893 | 28575.98 | 19317.02