## TDSheet
Приложение № 6 к изменениям в Конкурсную документацию
Приложение № 3 к Конкурсной документации
Таблица № 6. Состав и описание Иного имущества
№ п/п | Инвен-тарный номер | Наименование объекта | Год ввода в эксплуа-тацию | Характери-стика | 07. Мате-риал труб | 07. 1 Мате-риал труб | 07. 2 Мате-риал труб | 07. 3 Мате-риал труб | 07. 4 Мате-риал труб | 07. 5 Мате-риал труб | 05.1Диа-метр труб, мм | 05.2 Диа-метр труб, мм | 05.3 Диа-метр труб, мм | 05.4 Диа-метр труб, мм | 05.5 Диа-метр труб, мм | 05.6 Диа-метр труб, мм | 05.7 Диа-метр труб, мм | 05.9 Диа-метр труб, мм | 05.99 Диаметр труб 2d, мм | Общая протя-женность | 06.1. Длина труб.м | 06.2. Длина труб. м | 06.3. Длина труб. м | 06.4. Длина труб.м | 06.5. Длина труб.м | 06.6.Длина труб.м | 06.7.Длина труб. м | 06.8.Длина труб. м | 06.9.Длина труб.м | 06.99. Длина труб 2d.м | Первонача-льная стоимость (руб.) | Износ (руб.) | Остаточная стоимость (руб.)
1 | 2 | 3 | 4 | 5 | 6 | 7 | 8 | 9 | 10 | 11 | 12 | 13 | 14 | 15 | 16 | 17 | 18 | 19 | 20 | 21 | [10 empty] | 22 | 23 | 24
Объекты вспомагательного назначения и инженерные коммуникации очистных сооружений водоснабжения пос. Сосновка
1 | 9102790 | Сооружение (Водовод от восточной станции), назначение:инженерно-коммуникационное. Протяженность: 4380.84 м. Инвентарный номер: 500838. Литер: В. (Россия, Челябинская обл., г.Челябинск, Тракторозаводский район, от ВК-4 на водоводе по ул.Марченко до ВК-5 в поселке Чурилово) | 1970 |  |  | сталь |  |  |  |  | 400 | [8 empty] | 4380.84 | 4380.84 | [9 empty] | 12737542.37 | 1728918.45 | 11008623.92
2 | 9102967 | Водопроводная сеть, протяженность 10142,35 м., Инвентарный номер 38772. Литер:S,S1,S5,S6,S7,S3,S4,S8 (Челябинская обл., г.Челябинск, Металлургический район, Промзона ЧМК) | 2011 |  |  | чугун | сталь | полиэтилен |  |  | 530 | 150 | 100 | 50 | 200 | 200 |  | 150 | 530 | 10142.35 | 1029.9 | 691.7 | 188.5 | 238 | 481 | 33 |  |  | 1580.25 | 5900 | 4212042.37 | 499914.09 | 3712128.28
3 | 9103231 | Сооружение (хозяйственно-противопожарный водопровод к жилым домам по ул.Зальцмана 8,10,14), назначение: инженерно-коммуникационное. Протяженность трассы: 562,64 м. Инвентарный номер: 104258. Литер: Г (Россия, Челябинская обл.,г.Челябинск, от ВК27ПГ по ул.Зальцмана к жилым домам по ул.Зальцмана,14,10,8) | 2008 |  |  | ПЭ | ПЭ |  |  |  | 300 | 200 | [7 empty] | 562.64 | 451.63 | 111.01 | [8 empty] | 6724991.53 | 536050.24 | 6188941.29
4 | 9103985 | Сооружение (внеплощадочные инженерные сети к Ледовому дворцу спорта в парке Северо-Западный в г. Челябинске (водопровод)), назначение: инженерно-коммуникационное. Протяженность трассы: 319,9 м. Инвентарный номер: 104095. Литер: Г. (Россия, Челябинская обл., г.Челябинск, от врезки на перекрёстке ул.С. Юлаева и ул. 250-летия Челябинска до врезки в существующий водопровод у Ледового дворца по ул. 250-летия Челябинска, 38) | 2011 |  |  | пэ | пэ |  |  |  | 500 | 300 | [7 empty] | 319.9 | 229.9 | 90 | [8 empty] | 7124025.68 | 391821.54 | 6732204.14
5 | 9103986 9103987 | Сооружение (внеплощадочные сети к объектам для центра сердечно-сосудистой хирургии в г. Челябинске (водопровод)), назначение: инженерно-коммуникационное.Протяженность трассы: 1121,3 Инвентарный номер: 104041. Литер:Г. (Россия, Челябинская область,г.Челябинск, от ПГ-3 у Ледового дворца спорта до хозяйственного двора центра сердечно-сосудистой хирургии по ул.Татищева) | 2011 |  | ПЭ | пэ |  |  |  |  | 315 | [6 empty] | 200 |  | 1121.3 | 599.8 | [9 empty] | 17888293.35 | 983856.06 | 16904437.29
6 | 1000256 | Нежилое здание (камера переключения), общей площадью 43,9 кв.м. Литер:110. Инвентарный номер: 75:401/2007-3489/ю. Этажность: 1.Подземная этажность: 1. (Россиия, Челябинская обл.,г. Челябинск, п.Новосинеглазово, ул.Челябинская, д. 23) | 2007 | [27 empty] | 9194.92 | 7202.28 | 1992.64
7 | 1050017 | Нежилое здание (ТП насосной станции), общей площадью 51,7 кв.м. Литер:108. Инвентарный номер: 74:401:002:000054240. Этажность:2 (Россиия, Челябинская обл., г. Челябинск, п.Новосинеглазово, ул.Челябинская, д. 23) | 2008 | [27 empty] | 56652.54 | 22188.7 | 34463.84
8 | 1000118 | Нежилое здание (теплая стоянка для автомобилей), Челябинская обл., г.Челябинск, Центральный район, ул. Воровского, д.60-а | 2001 | 2АВВГ 4*50 | [26 empty] | 2193433 | 795119.24 | 1398313.76
9 | 3070009 | Реагентопроводы от зд.реаг.хоз. до блока м/ф | 01.06.1981 0:00:00 | [16 empty] | 0 | [10 empty] | 1334899.86
10 | 3030003 | Внутриплощадочные кабельные сети площадка Сосновского узла | 01.06.1981 0:00:00 | [16 empty] | 0 | [10 empty] | 2415107.94 |  | 752709.18
11 | 3030061 | Кабельные сети связи,радио,эл.питания гаражного хозяйства на площадке ОСВ | 01.12.1988 0:00:00 | [16 empty] | 0 | [10 empty] | 109422.77 |  | 50880.72
12 | 3030064 | Теплотрасса к гаражному хозяйству ОСВ | 01.12.1988 0:00:00 |  | Сталь | сталь | сталь |  |  |  | 100 | 250 | [7 empty] | 423.6 | 666.52 | 423.6 | [8 empty] | 741842.19
13 | 3000298 | тепловые сети от ТК до склада хлора | 01.04.1998 0:00:00 | [16 empty] | 0 | [10 empty] | 111686 |  | 13960.57
14 | 3000300 | Кабельные сети от ТП-95 до склада хлора | 01.04.1998 0:00:00 | [16 empty] | 0 | [10 empty] | 183312 |  | 54993.6
15 | 3000299 | Кабельные сети к насосной станции контактных осветлителей | 01.04.1998 0:00:00 | [16 empty] | 0 | [10 empty] | 30784 |  | 9235.55
16 | 2000035 | провода силовые АЗС гараж Сосновка | 17.05.1998 0:00:00 | [16 empty] | 0 | [10 empty] | 36400 |  | 4701.31
17 | 3030060 | Хоз.фекальная канализация площадка Сосновского узла головных сооружений | 01.06.1981 0:00:00 |  | чугун | сталь | чугун | чугун | сталь | чугун | 150 | 150 | 150 | 150 | 150 | 150 |  |  |  | 464 | 40 | 71 | 33 | 31 | 233 | 56 |  |  |  |  | 232457.42 |  | 64138.68
18 | 3070008 | Производственная КНЗ от н/ст перекачки до КК-19 | 30.06.1981 0:00:00 | [16 empty] | 0 | [10 empty] | 357667.39 |  | 149429.92
19 | 3070006 | Производственная КНЗ от реаг.хоз. до КК-12 | 30.06.1981 0:00:00 | [16 empty] | 0 | [10 empty] | 13487.12 |  | 5634.01
20 | 3070007 | Производственная КНЗ от реаг.хоз. до н/ст промКНЗ | 30.06.1981 0:00:00 | [16 empty] | 0 | [10 empty] | 18591.72 |  | 7766.66
21 | 3070005 | Трубопровод сырой воды от т-А до реаг.хоз. | 30.06.1981 0:00:00 | [16 empty] | 0 | [10 empty] | 76152.99
22 | 3030066 | Водопровод к гаражному хозяйству на площадке ОСВ | 01.12.1988 0:00:00 |  |  | пнд | пнд | пнд |  |  | 63 | 159 | 225 | [6 empty] | 826 | 16 | 10 | 800 | [7 empty] | 349102.21 |  | 41033.11
23 | 3030065 | Технологические трубопроводы к гаражному х-ву | 01.12.1988 0:00:00 |  | Сталь | Сталь | Сталь |  |  |  | 150 | 60 | [7 empty] | 30 | 18 | 12 | [8 empty] | 65964.08
24 | 3030062 | Хоз-фекальная канализация гаражного хозяйства ОСВ | 01.12.1988 0:00:00 |  |  | керамика | керамика |  |  |  | 150 | 200 | [7 empty] | 400 | 200 | 200 | [8 empty] | 122794.67 |  | 40674.8
25 | 3030063 | Хоз-фекальная канализация от гаражного х-ва ОСВ | 01.12.1988 0:00:00 |  |  | чугун | чугун |  |  |  | 100 | 200 | [7 empty] | 71 | 46 | 25 | [8 empty] | 6088.99 |  | 2830.2
26 | 3000301 | Технологические трубопроводы (противопож.в-д) | 02.04.1998 0:00:00 |  |  | сталь | сталь | сталь | сталь |  | 50 | 100 | 150 | 200 | [5 empty] | 429.5 | 34 | 35 | 8.5 | 352 | [6 empty] | 94765 |  | 11846.07
27 | 3000302 | Водопровод В-14 стальной д=1220 к сооружениям по обработке промывных вод | 02.04.1998 0:00:00 |  |  | сталь |  |  |  |  | 1220 | [8 empty] | 0 | 285.0 | [9 empty] | 535975 |  | 66996.79
28 | 3000304 | Технологические трубопроводы к н/ст КО(сети кнз и обвязка песколовок) | 02.04.1998 0:00:00 |  |  | ж/б | сталь | сталь | п/э |  | 800 | 159 | 600 | 160 | [5 empty] | 84 | 70 | 5 | 3 | 6 | [6 empty] | 70353 |  | 8793.86
29 | 3000303 | Трубопровод подачи воды на промывку КО | 02.04.1998 0:00:00 |  |  | сталь |  |  |  |  | 1020 | [8 empty] | 56.9 | 56.9 | [9 empty] | 300228 |  | 37528.5
30 | 3003538 | Устройство системы возврата и повторного использования воды от фильтров на Сосновских оч.сооружениях | 02.12.2005 0:00:00 |  | Сталь | Сталь |  |  |  |  | 1020 | [8 empty] | 212.5 | 212.5 | [9 empty] | 4085259.76 |  | 1429828.04
31 |  | Внутриплощадочные электрические кабельные сети | 1981; 1992; 1998 | [16 empty] | 6691
32 |  | Реагентопроводы ОСВ, в том числе промышленная канализация производственного хозяйства - 126 м; реагентопроводы - 986 м | 1981; | [7 empty] | 100, 110, 150, 300 | [8 empty] | 1112
33 |  | Внутриплощадочный водопровод | 1933-2014 | [7 empty] | 50-1400 | [8 empty] | 4739
34 |  | Хозфекальная самотечная канализация | 1980-1981 | [7 empty] | 100, 250 | [8 empty] | 3233
35 |  | Водовод совмещенный с насосной | 1964-1992 | [7 empty] | 800-1000 | [8 empty] | 9242
36 |  | Трубопроводы блока КО | 1992-2008 | [7 empty] | 426-1220 | [8 empty] | 3385
37 |  | Хлоропровод | 2007 | [7 empty] | 32-57 | [8 empty] | 1037
38 |  | Фильтровальный водопровод | 1933; 1940; 1952; 1960; 1980; 1981 | [7 empty] | 250-1400 | [8 empty] | 3009
39 |  | Тепловые сети | 1980 | [7 empty] | 20-259 | [8 empty] | 5854
40 | 9103954 | Здание под ПЧВМ-СД-ТТПТ-150-6000-50-УХЛ4 СП ОСВ н/ст №13, одноэтажное бесподвальное, S=4,8*10,0 | 2012 | [27 empty] | 3390503.41
41 | 9104198 | Здание под ПЧ ВМ-ТТПТ-240-6000-50-УХЛ4 для электродвигателя СДН 2-17-56-8 №1 насосной ст №23 | 2013 | [27 empty] | 5005755.88
42 | 2070009 | Земляные дамбы | 1964-01-01 | [27 empty] | 4540059.33
43 | 2070008 | Крепление берегов от 1-го подъема до 2-го нового | 1970-01-01 | [27 empty] | 3125562.98
44 | 2070007 | Крепление берегов | 1983-07-08 | [27 empty] | 3606186.23
Иные объекты - сети водоснабжения
45 | 9100355 | Водопровод к ж.д.№118 ул.3 Интернационала | 1966 |  | Сталь | Сталь |  |  |  |  | 100 | [8 empty] | 10 | 10 | [9 empty] | 1855 | 1855
46 | 9100621 | Водопровода к ж.д по ул.Тимирязева 19 | 1986 |  | Сталь | Сталь |  |  |  |  | 150 | [8 empty] | 7.03 | 7.03 | [9 empty] | 1704 | 1704
47 | 9100353 | Водопровод к ж.д. ул.Витебская,13 | 1961 |  | Сталь | Сталь |  |  |  |  | 100 | [8 empty] | 16.2 | 16.2 | [9 empty] | 3005 | 3005
48 | 9100936 | Вдопровод к ж д111,111а,по ул.3 Интернационала,к ж.д.82,82а,по Пермской, к ж.д.№35 по Бугурусланской | 1987 |  | Сталь | Сталь | Сталь | сталь |  |  | 75 | 100 | 50 | [6 empty] | 209 | 10 | 27 | 172 | [7 empty] | 51966 | 51966
49 | 10100556 | Водопровод от водовода к дому №21 по ул.Тимирязева 29, | 1959 |  | Чугун | Чугун |  |  |  |  | 100 | [8 empty] | 54 | 54 | [9 empty] | 12888 | 12451.1 | 436.9
50 | 10100557 | Водопровод от водовода к дому №35 ул.Цвиллинга | 1959 |  | Чугун | Чугун |  |  |  |  | 100 | [8 empty] | 12 | 12 | [9 empty] | 2864 | 2767.39 | 96.61
51 | 9100607 | Водопровод к Гостинице ''Челябинск''по ул.Ст.Разина 4 | 1972 |  | Сталь | Сталь |  |  |  |  | 125 | [8 empty] | 39.1 | 39.1 | [9 empty] | 8470 | 8470
52 | 9100384 | Водопровод к гостинице ''Южный Урал'' ул.Ленина 52 | 1960 |  | Сталь | Сталь |  |  |  |  | 100 | [8 empty] | 45.5 | 45.5 | [9 empty] | 15288.01 | 15288.01
53 | 9100613 | Водопровод ул.Мебельная от ул.Гайдара до Короленко | 1988 |  | Сталь | Сталь |  |  |  |  | 100 | [8 empty] | 216 | 216 | [9 empty] | 40065 | 40065
54 | 9100461 | Водопровод к ж д по ул.Краснознаменная 21 | 1954 |  | Сталь | Сталь |  |  |  |  | 50 | [8 empty] | 25 | 25 | [9 empty] | 4085.99 | 4085.99
55 | 9100608 | Водопровод к ж д ул.Овчинникова 9 | 1966 |  | Сталь | Сталь |  |  |  |  | 100 | [8 empty] | 15.3 | 15.3 | [9 empty] | 2838 | 2838
56 | 9100615 | Водопровод к ж.д ул.Елькина 80 | 1966 |  | Сталь | Сталь |  |  |  |  | 100 | [8 empty] | 18 | 18 | [9 empty] | 3339 | 3339
57 | 9100609 | Водопровод к ж.д. ул.Доватора 6,6а | 1967 |  | Сталь | Сталь |  |  |  |  | 100 | [8 empty] | 25.3 | 25.3 | [9 empty] | 4693 | 4693
58 | 9100610 | Водопровод к ж.д. ул.Шаумяна 91 | 1967 |  | Сталь | Сталь |  |  |  |  | 100 | [8 empty] | 36.4 | 36.4 | [9 empty] | 6752 | 6752
59 | 9100614 | Водопровод к ж.д ул.Сулимова 98 | 1968 |  | Сталь | Сталь |  |  |  |  | 100 | [8 empty] | 25 | 25 | [9 empty] | 4637 | 4637
60 | 9100616 | Водопровод к ж.д. ул.Ст.Разина 10-б | 1975 |  | Сталь | Сталь |  |  |  |  | 100 | [8 empty] | 21 | 21 | [9 empty] | 3895 | 3895
61 | 9100474 | Водопровод к ж д ул.Солнечная 50 | 1976 |  | Сталь | Сталь |  |  |  |  | 150 | [8 empty] | 21 | 21 | [9 empty] | 5038.99 | 5038.99
62 | 9100189 | Водопровод к ж д Пр.Победы 323 | 1986 |  | Сталь | Сталь |  |  |  |  | 150 | [8 empty] | 6 | 6 | [9 empty] | 1440 | 1440
63 | 9100190 | Водопровод к ж д Кашириных 108 а | 1987 |  | Сталь | Сталь |  |  |  |  | 150 | [8 empty] | 80 | 80 | [9 empty] | 19197 | 19197
64 | 9100135 | Водопровод к ж.д.по ул.Каслинская 23а | 1982 |  | Сталь | Сталь |  |  |  |  | 150 | [8 empty] | 58.5 | 58.5 | [9 empty] | 13797.99 | 13797.99
65 | 9100599 | Водопровод по ул.Светлой | 1976 |  | Сталь | Сталь |  |  |  |  | 100 | [8 empty] | 113 | 113 | [9 empty] | 31232.99 | 31232.99
66 | 9100026 | Водопровод к шк№57 в м/р №1 по ул.Бр.Кашириных ,ул.Молодогвардейцев 61а | 1981 |  | Сталь | Сталь |  |  |  |  | 114 | [8 empty] | 26.15 | 26.15 | [9 empty] | 5675 | 5675
67 | 10100017 | Водопровод к шк№57 в м/р №1 по ул.Бр.Кашириных ,ул.Молодогвардейцев 61а | 1981 |  | Чугун | Чугун |  |  |  |  | 100 | [8 empty] | 128 | 128 | [9 empty] | 31911 | 18443.78 | 13467.22
68 | 9100188 | Водопровод к ж д по ул.Калинина 13 а | 1988 |  | Сталь | Сталь |  |  |  |  | 150 | [8 empty] | 230 | 230 | [9 empty] | 68837 | 68837
69 | 10100480 | Водопровод по ул.Федорова от ул.Профинтерная до школы № 17 (ввод в школу) | 1950 |  | Чугун | Чугун |  |  |  |  | 100 | [8 empty] | 155 | 155 | [9 empty] | 41780 | 41780
70 | 9100195 | Водопровод к ж.д.№ 34 по ул.Университетская Набережной | 1988 |  | Сталь | Сталь |  |  |  |  | 100 | [8 empty] | 58 | 58 | [9 empty] | 17607 | 17607
71 | 9100954 | Водопровод по ул.Бр.Кашириных 114 | 1992 |  | Сталь | Сталь |  |  |  |  | 100 | [8 empty] | 24 | 24 | [9 empty] | 9238.06 | 9238.06
72 | 9100063 | Водопровод к ж.д.№ 23,26 в м/р 26 c/з п/а:ул.250 лет Челябинска 20, ул.Чичерина 29 | 1987 |  | Сталь | Сталь |  |  |  |  | 114 | [8 empty] | 22 | 22 | [9 empty] | 11614 | 11614
73 | 10100150 | Водопровод к ж.д.№ 10 в м/р 25 п/а:ул. 40лет Победы 38 | 1990 |  | Чугун | Чугун |  |  |  |  | 100 | [8 empty] | 39 | 39 | [9 empty] | 12732 | 5590.72 | 7141.28
74 | 9100134 | Водопровод к ж.д.№ 21 в м/р 24 С/З п/а:ул.Бр.Кашириных 110 | 1990 |  | Сталь | Сталь |  |  |  |  | 114 | [8 empty] | 14 | 14 | [9 empty] | 5033.57 | 5033.57
75 | 9100005 | Водопровод к ж д №7 (стр) в м-не 31 С/З п/а:пр.Победы 333а | 1991 |  | Сталь | Сталь |  |  |  |  | 100 | [8 empty] | 11 | 11 | [9 empty] | 21765 | 21765
76 | 9100639 | Водопровод по ул.Знаменской ,ул.Дарвина от ул.Мебельной до ул.Блюхера | 1958 |  | Сталь | Сталь |  |  |  |  | 150 | [8 empty] | 515 | 515 | [9 empty] | 128692.01 | 128692.01
77 | 9100620 | сети водопровода по ул. Российская 218 | 1986 |  | Сталь | Сталь |  |  |  |  | 150 | [8 empty] | 11.5 | 11.5 | [9 empty] | 2760 | 2760
78 | 9100341 | Водопровод по ул.Труда от Горводостанции до Свердловской ж/д | 1911 |  | Асбоцемент | Асбоцемент | Асбоцемент |  |  |  | 150 | 175 | [7 empty] | 1000 | 500 | 500 | [8 empty] | 782022 | 782022
79 | 10100009 | Водопровод по ул.Российская от Энерготехникума до ул.К.Маркса | 1911 |  | Чугун | Чугун |  |  |  |  | 150 | [8 empty] | 2750 | 2750 | [9 empty] | 848952 | 848952
80 | 10100097 | Водопровод по ул.Каслинской от ул.Бр.Кашириных до ул.8 Марта | 1911 |  | Чугун | Чугун |  |  |  |  | 125 | [8 empty] | 300 | 300 | [9 empty] | 86504 | 86504
81 | 10100250 | Водопровод по ул.Труда от ул.Энгельса до ул.Володарского | 1911 |  | Чугун | Чугун |  |  |  |  | 175 | [8 empty] | 280 | 280 | [9 empty] | 102419 | 102419
82 | 10100259 | Водопровод по ул.Российская от Энерготехникума до ул.К.Маркса | 1911 |  | Чугун | Чугун |  |  |  |  | 150 | [8 empty] | 150 | 150 | [9 empty] | 900369 | 900369
83 | 10100273 | водопровод по ул.Володарского от ул.Труда до К.Либкнехта | 1911 |  | Чугун | Чугун | Чугун |  |  |  | 175 | 250 | [7 empty] | 1300 | 240 | 1060 | [8 empty] | 498372 | 498372
84 | 10100286 | Водопровод д=175 по ул.Кирова от ул.Труда до пр.Ленина | 1911 |  | Чугун | Чугун |  |  |  |  | 175 | [8 empty] | 840 | 840 | [9 empty] | 307257 | 307257
85 | 10100344 | водопровод по ул.Труда от Горводостанции до Свердловской ж/д | 1911 |  | Чугун | Чугун |  |  |  |  | 175 | [8 empty] | 1450 | 1450 | [9 empty] | 867114.24 | 867114.24
86 | 10100511 | Водопровод по ул.Свободы от ул.Тимирязева до ул.Торговой | 1911 |  | Чугун | Чугун |  |  |  |  | 150 | [8 empty] | 1800 | 1800 | [9 empty] | 560788 | 560788
87 | 10100553 | Водопровод по ул.Кирова от пр.Ленина до конца территории элеватора | 1911 |  | Чугун | Чугун |  |  |  |  | 150 | [8 empty] | 1300 | 1300 | [9 empty] | 406433 | 406433
88 | 10100316 | водопровод по ул.К.Маркса от горводостанции до ул.Российской | 1913 |  | Чугун | Чугун | Чугун | Чугун |  |  | 150 | 175 | 200 | [6 empty] | 3330 | 430 | 1600 | 1300 | [7 empty] | 1198624 | 1198624
89 | 10100121 | Водопровод д=175 по ул.Кирова от ул.Калинина до ул.Труда | 1914 |  | Чугун | Чугун |  |  |  |  | 175 | [8 empty] | 1300 | 1300 | [9 empty] | 475517 | 475517
90 | 10100272 | водопровод по ул.Красной от ул.К.Маркса до ул.Воровского | 1914 |  | Чугун | Чугун |  |  |  |  | 175 | [8 empty] | 1080 | 1080 | [9 empty] | 400155 | 400155
91 | 10100312 | Водопровод по ул.Свободы от ул.Миасской до пр.Ленина | 1914 |  | Чугун | Чугун | Чугун |  |  |  | 150 | 175 | [7 empty] | 1070 | 220 | 850 | [8 empty] | 378831.01 | 378831.01
92 | 10100275 | Водопровод по пр.Ленина от ул.Васенко до ул.Российской | 1915 |  | Чугун | Чугун |  |  |  |  | 175 | [8 empty] | 310 | 310 | [9 empty] | 118503 | 118503
93 | 10100105 | Водопровод по ул.Бр.Кашириных от ул.Кыштымской до ул.Каслинской | 1916 |  | Чугун | Чугун |  |  |  |  | 125 | [8 empty] | 180 | 180 | [9 empty] | 49030.01 | 49030.01
94 | 10100107 | Водопровод по ул.Кыштымской от ул.Калинина до ул.Бр.Кашириных | 1916 |  | Чугун | Чугун |  |  |  |  | 125 | [8 empty] | 570 | 570 | [9 empty] | 155262.99 | 155262.99
95 | 10100533 | Водопровод по ул.3го- Интернационала от пр.Ленина до ул.Тимирязева | 1916 |  | Чугун |  | Чугун |  |  |  | 100 | [8 empty] | 200 | 200 | [9 empty] | 47733.01 | 47733.01
96 | 10100302 | Водопровод по ул.Цвиллинга от оперного театра до пр.Ленина | 1922 |  | Чугун | Чугун | Чугун |  |  |  | 100 | 150 | [7 empty] | 750 | 300 | 450 | [8 empty] | 236643.01 | 236643.01
97 | 9100126 | Водопровод по ул Леванецкого от ул.Работниц до ул.Бр.Кашириных | 1925 |  | Сталь | Сталь |  |  |  |  | 100 | [8 empty] | 250 | 250 | [9 empty] | 46370.99 | 46370.99
98 | 10100081 | Водопровод д=125 по ул.Кирова от пр.Победы до ул.Калинина | 1925 |  | Чугун | Чугун |  |  |  |  | 125 | [8 empty] | 550 | 550 | [9 empty] | 149815 | 149815
99 | 10100332 | Водопровод по Свердловскому пр.от ул.К.Маркса до пр.Ленина | 1926 |  | Чугун | Чугун |  |  |  |  | 100 | [8 empty] | 570 | 570 | [9 empty] | 140825.99 | 140825.99
100 | 10100512 | Водопровод по ул.Возмездия от пр.Ленина ч/з квартал до ул.Плеханова и далее до пер.Котовского | 1926 |  | Чугун | Чугун | Чугун |  |  |  | 125 | 200 | [7 empty] | 1320 | 790 | 530 | [8 empty] | 413840 | 413840
101 | 10100514 | Водопровод по пер.Котовского от ул.Возмездия до ул.Свободы | 1926 |  | Чугун | Чугун |  |  |  |  | 175 | [8 empty] | 150 | 150 | [9 empty] | 54867.01 | 54867.01
102 | 10100517 | Водопровод по ул.Цвиллинга от пр.Ленина до пер.Красного | 1926 |  | Чугун | Чугун |  |  |  |  | 150 | [8 empty] | 1170 | 1170 | [9 empty] | 366301 | 366301
103 | 10100693 | Водопровод по ул.Южный Бульвар, Западный Бульвар, Пограничная, Цимянская,Тухачевского | 1926 |  | Чугун | Чугун | Чугун |  |  |  | 100 | 125 | [7 empty] | 1380 | 850 | 530 | [8 empty] | 341267 | 341267
104 | 10100092 | Водопровод пос.Кирсарай от пр.Победы до Химчистки | 1927 |  | Чугун | Чугун |  |  |  |  | 150 | [8 empty] | 1550 | 1550 | [9 empty] | 452416 | 452416
105 | 10100095 | водопровод по ул.8 Марта от ул.Каслинской до ул.Береговой | 1927 |  | Чугун | Чугун |  |  |  |  | 125 | [8 empty] | 300 | 300 | [9 empty] | 87165 | 87165
106 | 10100522 | Водопровод по ул.Торговая от ул.Комсомольской до ул.Свободы | 1927 |  | Чугун | Чугун |  |  |  |  | 125 | [8 empty] | 300 | 300 | [9 empty] | 86503.99 | 86503.99
107 | 9100342 | водопровод по ул.Васенко от ул.Труда до ул.С.Кривой | 1928 |  | Сталь | Сталь |  |  |  |  | 150 | [8 empty] | 500 | 500 | [9 empty] | 119982 | 119982
108 | 10100345 | водопровод по ул.Васенко от ул.Труда до ул.С.Кривой | 1928 |  | Чугун | Чугун |  |  |  |  | 100 | [8 empty] | 530 | 530 | [9 empty] | 126493 | 126493
109 | 10100535 | Водопровод в пос. Переселенческий пункт | 1928 |  | Чугун | Чугун | Чугун |  |  |  | 100 | 150 | [7 empty] | 1500 | 1100 | 400 | [8 empty] | 386017 | 386017
110 | 10100513 | Водопровод по ул.С.Перовской от ул.Манакова до ул.Свободы | 1929 |  | Чугун | Чугун |  |  |  |  | 150 | [8 empty] | 480 | 480 | [9 empty] | 153291 | 153291
111 | 10100523 | Водопровод по ул.Кр.Молодежи от ул.Цвиллинга до ул.Доватора | 1930 |  | Чугун | Чугун |  |  |  |  | 150 | [8 empty] | 730 | 730 | [9 empty] | 230469 | 230469
112 | 10100524 | Водопровод по ул.Хлебной | 1931 |  | Чугун | Чугун |  |  |  |  | 100 | [8 empty] | 400 | 400 | [9 empty] | 95467 | 95467
113 | 10100570 | водопровод на территории Элеватора ,танкового училища и | 1931 |  | Чугун | Чугун |  |  |  |  | 100 | [8 empty] | 2720 | 2720 | [9 empty] | 839691.01 | 839691.01
114 | 10100320 | Водопровод по ул.3 Интернационала и ул.Нагорной от ул.Труда до школы №8 | 1932 |  | Чугун | Чугун |  |  |  |  | 150 | [8 empty] | 768 | 768 | [9 empty] | 237089 | 237089
115 | 10100498 | водопровод по ул.Блюхера от ул.Тарасова до ул.Доватора | 1932 |  | Чугун | Чугун |  |  |  |  | 150 | [8 empty] | 420 | 420 | [9 empty] | 153629 | 153629
116 | 10100516 | Водопровод по ул.Тимирязева по ул.3 го-Интернационала до площади Революции | 1932 |  | Чугун | Чугун |  |  |  |  | 100 | [8 empty] | 1180 | 1180 | [9 empty] | 286413 | 286413
117 | 3030042 | Водовод от резервуара чистой воды д=700 территория СОВС | 1933 |  |  | сталь |  |  |  |  | 700 | [8 empty] | 25 | 25 | [9 empty] | 33464.99 | 33464.99
118 | 3030043 | Водовод от резервуара чистой воды до станции 2го подъема д=600 | 1933 |  |  | сталь |  |  |  |  | 600 | [8 empty] | 50 | 50 | [9 empty] | 54478 | 54478
119 | 10100175 | Водопровод д=300 на Восточную н/ст от пр.Ленина | 1933 |  | Чугун | Чугун |  |  |  |  | 300 | [8 empty] | 520 | 520 | [9 empty] | 275193 | 275193
120 | 9100155 | Водопровод д=300 по ул.Колхозной, пр.Победы от гор.н/ст до ул.Российской | 1934 |  | Сталь | Сталь |  |  |  |  | дюкер 300 | [8 empty] | 287.2 | 287.2 | [9 empty] | 745133.02 | 745133.02
121 | 10100094 | Водопровод д=300 по ул.Колхозной , пр.Победы от городской Н/ст до ул.Российской | 1934 |  | Чугун | Чугун | Чугун |  |  |  | 250 | 300 | [7 empty] | 3330.2 | 2201.8 | 1128.4 | [8 empty] | 596957 | 596957
122 | 10100176 | Водопровод-перемычка между водоводом №78 д=400 и водоводом д=300 по пр.Ленина | 1934 |  | Чугун | Чугун |  |  |  |  | 300 | [8 empty] | 1670 | 1670 | [9 empty] | 883792 | 883792
123 | 10100515 | Водопровод по ул.Новый от ул.Красной до ул.Елькина | 1934 |  | Чугун | Чугун |  |  |  |  | 150 | [8 empty] | 260 | 260 | [9 empty] | 80265 | 80265
124 | 10100360 | Водопровод по ул.В.Засулич от ул.К.Цеткин до ул.Володарского | 1935 |  | Чугун | Чугун |  |  |  |  | 150 | [8 empty] | 150 | 150 | [9 empty] | 46305.99 | 46305.99
125 | 10100519 | Водопровод от ул.Воровского (от бани ) через территорию элеватора и гор.сада до ул.Возмездия | 1935 |  | Чугун | Чугун |  |  |  |  | 175 | [8 empty] | 1200 | 1200 | [9 empty] | 444049 | 444049
126 | 10100554 | Водопровод по ул.Окружной от ул.Воровского до ул.Блюхера | 1935 |  | Чугун | Чугун |  |  |  |  | 150 | [8 empty] | 300 | 300 | [9 empty] | 62767 | 62767
127 | 10100575 | Водопровод по ул.Воровского от ул.Окружной до ул.Елькина 74 | 1935 |  | Чугун | Чугун |  |  |  |  | 150 | [8 empty] | 330 | 330 | [9 empty] | 106985 | 106985
128 | 10100082 | Водопровод д=200 вдоль Свердловской Ж/Д от пр.Победы до Ж/Д переезда перед ЧГРЭС (параллельно ул.Рос | 1936 |  | Чугун | Чугун |  |  |  |  | 200 | [8 empty] | 1800 | 1800 | [9 empty] | 841299 | 841299
129 | 10100113 | Водопровод по ул.Уфалейской от ул.Калинина до ул.Кр.Фронта | 1936 |  | Чугун | Чугун |  |  |  |  | 150 | [8 empty] | 330 | 330 | [9 empty] | 101874 | 101874
130 | 10100361 | Водопровод на макаронную фабрику от горводостанции до ж/д к фабрике | 1936 |  | Чугун | Чугун |  |  |  |  | 150 | [8 empty] | 1230 | 1230 | [9 empty] | 379713 | 379713
131 | 10100482 | Водопровод по ул.Красной от ул.Воровского до ул.Крупской | 1936 |  | Чугун | Чугун |  |  |  |  | 150 | [8 empty] | 920 | 920 | [9 empty] | 289124 | 289124
132 | 10100520 | Водопровод по пер.Косому от ул.Цвиллинга до Танкового училища | 1936 |  | Чугун | Чугун |  |  |  |  | 150 | [8 empty] | 290 | 290 | [9 empty] | 94636 | 94636
133 | 10100694 | ввод на н/ст ЖКО завода 78 от водовода Станкостроя | 1936 |  | Чугун | Чугун |  |  |  |  | 300 | [8 empty] | 440 | 440 | [9 empty] | 232854.99 | 232854.99
134 | 9100345 | Водовод №4 д=400 от Южной н/ст до Городской н/ст | 1937 |  | Сталь | Сталь | Сталь |  |  |  | 300 | 400 | [7 empty] | 2385 | 2185 | 200 | [8 empty] | 936351 | 936351
135 | 9100361 | водопроводный ввод в дом №20 по ул.К.Либкнехта | 1937 |  | Сталь | Сталь |  |  |  |  | 100 | [8 empty] | 9.7 | 9.7 | [9 empty] | 1799 | 1799
136 | 9100422 | Водопровод по ул.Пушкина от ул.Труда до дома №7 | 1937 |  | Сталь | Сталь |  |  |  |  | 150 | [8 empty] | 130 | 130 | [9 empty] | 31195 | 31195
137 | 10100287 | Водопровод по ул.Коммуны д=250мм от ЦПКО до Сведловского пр. | 1937 |  | Чугун | Чугун |  |  |  |  | 250 | [8 empty] | 910 | 910 | [9 empty] | 400142 | 400142
138 | 10100348 | Водовод №4 д=400 от Южной н/ст до Городской н/ст | 1937 |  | Чугун | Чугун | Чугун | Чугун |  |  | 300 | 350 | 400 | [6 empty] | 2072 | 385 | 639 | 1048 | [7 empty] | 1390255.99 | 1390255.99
139 | 10100359 | ввод в главпочтамт | 1937 |  | Чугун | Чугун |  |  |  |  | 100 | [8 empty] | 90 | 90 | [9 empty] | 18211.01 | 18211.01
140 | 10100469 | Водопровод д=200 по ул.Доватора от ул.Воровского до завода им.Колющенко | 1937 |  | Чугун | Чугун | Чугун |  |  |  | 200 | 250 | [7 empty] | 2355.7 | 593.6 | 1762.1 | [8 empty] | 1035841 | 1035841
141 | 10100543 | Водопровод по ул.Красноармейской от ул.Орджоникидзе до ул.Борьбы | 1937 |  | Чугун | Чугун |  |  |  |  | 100 | [8 empty] | 200 | 200 | [9 empty] | 52520.01 | 52520.01
142 | 10100596 | Магистраль вдоль Омской ж/д севернее ул.Дорожной от ул.Станционной до Копейского тракта | 1937 |  | Чугун | Чугун |  |  |  |  | 100 | [8 empty] | 1130 | 1130 | [9 empty] | 164161 | 164161
143 | 10100610 | заводаВодовод д=200 на Плодоягодную станцию от 78 водовода по ул.Руставелли ч/з больничный городок | 1937 |  | Чугун | Чугун |  |  |  |  | 200 | [8 empty] | 1140 | 1140 | [9 empty] | 416992 | 416992
144 | 10100692 | водопровод д=100 по ул.Станционной от водовода №2 д=900 ЧМЗ | 1937 |  | Чугун | Чугун |  |  |  |  | 100 | [8 empty] | 200 | 200 | [9 empty] | 47733.01 | 47733.01
145 | 9100365 | Водопровод от ул.Короткой по ул.Нагорной до ул.3-го Интернационала | 1938 |  | Сталь | Сталь |  |  |  |  | 100 | [8 empty] | 140 | 140 | [9 empty] | 30754 | 30754
146 | 10100101 | Водопровод по ул.Краснознаменной от ул.Полковой до ул.Работниц | 1938 |  | Чугун | Чугун |  |  |  |  | 150 | [8 empty] | 100 | 100 | [9 empty] | 30871.01 | 30871.01
147 | 10100138 | Водопровод по ул.Работниц от Краснознаменной до ул.Кыштымской | 1938 |  | Чугун | Чугун |  |  |  |  | 150 | [8 empty] | 1938 | 1938 | [9 empty] | 598280 | 598280
148 | 10100282 | Водопровод по ул.Нагорной от ул.Свободы до ул.Могильниковской | 1938 |  | Чугун | Чугун |  |  |  |  | 150 | [8 empty] | 440 | 440 | [9 empty] | 135832 | 135832
149 | 10100319 | Водопровод ОПП ''Челябстрой''-Барачный поселок | 1938 |  | Чугун | Чугун |  |  |  |  | 100 | [8 empty] | 2337 | 2337 | [9 empty] | 557763 | 557763
150 | 10100521 | Водопровод по ул.5й- Годовщины от ул.Сони Перовской до кинотеатра 30 лет ВЛКСМ | 1938 |  | Чугун | Чугун |  |  |  |  | 100 | [8 empty] | 150 | 150 | [9 empty] | 35800 | 35800
151 | 10100099 | водопровод по ул.Каслинской от ул.Калинина до ул.Работниц | 1939 |  | Чугун | Чугун |  |  |  |  | 100 | [8 empty] | 210 | 210 | [9 empty] | 54906 | 54906
152 | 10100125 | Водопровод по ул.Кашириных западнее ул.Кирова | 1939 |  | Чугун | Чугун |  |  |  |  | 50 | [8 empty] | 100 | 100 | [9 empty] | 19327 | 19327
153 | 10100200 | Водовод по пр.Ленина от меридиана до ЧТЗ | 1939 |  | Сталь | Сталь |  |  |  |  | 300 | [8 empty] | 2500 | 2500 | [9 empty] | 933912 | 933912
154 | 10100253 | Водовод № 2 ЧТЗ от Южной н/ст до Восточной н/ст | 1939 |  | Чугун | Чугун |  |  |  |  | 500 | [8 empty] | 2514 | 2514 | [9 empty] | 2386986 | 2386986
155 | 10100281 | Водопровод по ул.Миасской от ул.Красноармейской до ул.Могильниковской | 1939 |  | Чугун | Чугун |  |  |  |  | 150 | [8 empty] | 300 | 300 | [9 empty] | 97724 | 97724
156 | 10100311 | Водопровод по ул.К.Либкнехта от ул.Красной до Свердловского пр. | 1939 |  | Чугун | Чугун |  |  |  |  | 150 | [8 empty] | 300 | 300 | [9 empty] | 97724 | 97724
157 | 10100333 | водопровод по ул.К.Либкнехта от ул.Володарского до Свердловского пр. | 1939 |  | Чугун | Чугун |  |  |  |  | 150 | [8 empty] | 950 | 950 | [9 empty] | 293273.97 | 293273.97
158 | 10100510 | Водопровод по ул.Конной и ул.Стрелочной | 1939 |  | Чугун | Чугун |  |  |  |  | 100 | [8 empty] | 120 | 120 | [9 empty] | 28640 | 28640
159 | 10100526 | Водопровод по ул.Ст.Разина от ул.Пугачевой до завода им.Колющенко | 1939 |  | Чугун | Чугун |  |  |  |  | 150 | [8 empty] | 850 | 850 | [9 empty] | 267514.01 | 267514.01
160 | 10100079 | Водопровод д=150 от ул. Колхозной по ул.Партизанская ул.Стартовая до ул.Тепличной | 1940 |  | Чугун | Чугун |  |  |  |  | 150 | [8 empty] | 1070 | 1070 | [9 empty] | 330319 | 330319
161 | 10100109 | водопровод по ул.Береговой от ул.8 Марта до ул.Калинина | 1940 |  | Чугун | Чугун |  |  |  |  | 150 | [8 empty] | 850 | 850 | [9 empty] | 267514 | 267514
162 | 10100301 | водопровод по ул.Елькина от ул.Коммуны до ул.Воровского | 1940 |  | Чугун | Чугун |  |  |  |  | 150 | [8 empty] | 470 | 470 | [9 empty] | 150204.01 | 150204.01
163 | 10100307 | водопроводный ввод в д/с №7 по ул.С.Кривой 33а с ул.Красной | 1940 |  | Чугун | Чугун |  |  |  |  | 100 | [8 empty] | 130 | 130 | [9 empty] | 26305 | 26305
164 | 10100700 | водопровод д=100 отв-да 78 до РСУ 1(бывший поселок инфекц.больницы) | 1940 |  | Чугун | Чугун |  |  |  |  | 100 | [8 empty] | 400 | 400 | [9 empty] | 95467 | 95467
165 | 10100269 | Водопровод д=200 по ул.3го Интернационала от ул.Труда до пр.Ленина | 1941 |  | Чугун | Чугун |  |  |  |  | 200 | [8 empty] | 800 | 800 | [9 empty] | 292626 | 292626
166 | 10100769 | Водопровод разводящий по ул.Литовской | 1941 |  | Чугун | Чугун |  |  |  |  | 200 | [8 empty] | 700 | 700 | [9 empty] | 233219.01 | 233219.01
167 | 10100771 | в-д по ул.Гагарина (разводящий) больничный городок | 1941 |  | Чугун | Чугун |  |  |  |  | 100 | [8 empty] | 600 | 600 | [9 empty] | 159543 | 159543
168 | 10100306 | водопроводный ввод по ул.Энгельса от ул.Коммуны до пр.Ленина | 1942 |  | Чугун | Чугун |  |  |  |  | 200 | [8 empty] | 270 | 270 | [9 empty] | 103872 | 103872
169 | 10100782 | Водовод № 7 д=600 мм | 1972 |  |  | чугун | чугун |  |  |  | 600 | 400 (перемычка) | [7 empty] | 8842.5 | 8192.5 | 650 | [8 empty] | 11333315.01 | 11333315.01
170 | 9100333 | водоводы в крупозавод № 11 от водовода №4 по ул.К.Цеткин от УПП и по ул.Володарского отул.Труда | 1943 |  | Сталь | Сталь |  |  |  |  | 100 | [8 empty] | 140 | 140 | [9 empty] | 31533 | 31533
171 | 10100300 | Водопровод по ул.Энтузиастов от ул.Воровского до ул.Сосновой | 1943 |  | Чугун | Чугун | Чугун |  |  |  | 150 | 200 | [7 empty] | 589 | 294 | 295 | [8 empty] | 300668 | 300668
172 | 10100337 | водоводы в крупозавод № 11 от водовода №4 по ул.К.Цеткин от УПП и по ул.Володарского отул.Труда | 1943 |  | Чугун | Чугун |  |  |  |  | 150 | [8 empty] | 200 | 200 | [9 empty] | 52481 | 52481
173 | 10100698 | водопровод д=200 по Дзержинского от ул.Фурманова до ул.Фрунзе | 1943 |  | Чугун | Чугун |  |  |  |  | 200 | [8 empty] | 1340 | 1340 | [9 empty] | 490148 | 490148
174 | 9100581 | Водопровод по ул.Окружной западнее ул.Красной | 1944 |  | Сталь | Сталь |  |  |  |  | 100 | [8 empty] | 100 | 100 | [9 empty] | 18549.01 | 18549.01
175 | 10100096 | Водопровод по ул.Кудрявцева от ул.Потемкина до ул.Громовой | 1944 |  | Чугун | Чугун | Чугун |  |  |  | 100 | 200 | [7 empty] | 480 | 300 | 180 | [8 empty] | 137441 | 137441
176 | 10100114 | Водопровод по ул.5е Декабря от ул.Кудрявцева до ул.Горького | 1944 |  | Чугун | Чугун |  |  |  |  | 150 | [8 empty] | 850 | 850 | [9 empty] | 267514 | 267514
177 | 10100129 | Водопровод д=200 по ул.Потемкина от ул.Российской до ул.Зеленой | 1944 |  | Чугун | Чугун |  |  |  |  | 200 | [8 empty] | 700 | 700 | [9 empty] | 256048 | 256048
178 | 10100298 | водопроводный ввод в дом 62 по Окружной (Курчатова 32) | 1944 |  | Чугун | Чугун |  |  |  |  | 100 | [8 empty] | 50 | 50 | [9 empty] | 10117 | 10117
179 | 10100530 | Водопровод по ул.Урицкого от ул.Кр.Молодежи до ул.Цвиллинга | 1944 |  | Чугун | Чугун |  |  |  |  | 100 | [8 empty] | 220 | 220 | [9 empty] | 59926.01 | 59926.01
180 | 10100770 | в-д разводящий от ул.Харлова до Тухачевского | 1945 |  | Чугун | Чугун |  |  |  |  | 100 | [8 empty] | 3770 | 3770 | [9 empty] | 892016 | 892016
181 | 9100127 | Водопровод по ул Полковой ввод в автотракторное училище | 1946 |  | Сталь | Сталь |  |  |  |  | 150 | [8 empty] | 180 | 180 | [9 empty] | 43193.01 | 43193.01
182 | 9100320 | Водопровод по ул.Верхнеуральской от ул.Образцова до ул.Калибровой | 1946 |  | Сталь | Сталь |  |  |  |  | 100 | [8 empty] | 215 | 215 | [9 empty] | 39879 | 39879
183 | 9100362 | Водопровод по ул.Рубежной от ул.Образцова до ул.Гвардейской | 1946 |  | асбоцемент | асбоцемент |  |  |  |  | 200 | [8 empty] | 225 | 225 | [9 empty] | 68242.95 | 68242.95
184 | 9100370 | Водопровод по Южной стороне пл.Мопра | 1946 |  | Асбоцемент | Асбоцемент |  |  |  |  | 50 | [8 empty] | 50 | 50 | [9 empty] | 8172 | 8172
185 | 10100264 | Водопровод по ул.Худякова от ул.Энтузиастов до Проходной З.М.И | 1946 |  | Чугун | Чугун |  |  |  |  | 150 | [8 empty] | 340 | 340 | [9 empty] | 104961.01 | 104961.01
186 | 10100491 | Водопровод по ул.Окружной от ул.Красной до ул.Кузбасской | 1946 |  | Чугун | Чугун |  |  |  |  | 150 | [8 empty] | 620 | 620 | [9 empty] | 196511 | 196511
187 | 10100492 | Водопровод по ул.Кузбасской от ул.Литейной до ул.Окружной | 1946 |  | Чугун | Чугун |  |  |  |  | 150 | [8 empty] | 200 | 200 | [9 empty] | 66853 | 66853
188 | 10100669 | Водопровод по ул.Ереванской до ул.Новоросийской | 1946 |  | Чугун | Чугун | Чугун |  |  |  | 150 | 200 | [7 empty] | 736 | 126 | 610 | [8 empty] | 262025 | 262025
189 | 9100895 | в-д от Барбюса 3, до действующ.пол-ки МСЧ ПОЗиО | 1948 |  | Сталь | Сталь |  |  |  |  | 100 | [8 empty] | 297 | 297 | [9 empty] | 63487 | 63487
190 | 10100644 | Водопровод д=100 ул.Барбюса (от водовода №78 ) к шк.37 у дворца культуры | 1948 |  | Чугун | Чугун | Чугун |  |  |  | 100 | 150 | [7 empty] | 235 | 55 | 180 | [8 empty] | 68694 | 68694
191 | 10100754 | Водопровод к ж д ул.Гончаренко 74 | 1948 |  | Чугун | Чугун |  |  |  |  | 150 | [8 empty] | 62 | 62 | [9 empty] | 19140 | 19140
192 | 3000067 | Водовод по ул.Энгельса от пp.Ленина до ул.С.Кpивой 56 | 1949 |  | Сталь | Сталь |  |  |  |  | 150 | [8 empty] | 200 | 200 | [9 empty] | 49809 | 49809
193 | 9100252 | Водовод д=300 по ул.1Пятилетки ,Горького от Восточной н/ст до ул.Механической | 1949 |  | Сталь | сталь | сталь |  |  |  | 300 | 450 | [7 empty] | 2825 | 2503 | 322 | [8 empty] | 1156396 | 1156396
194 | 10100013 | Водовод д=300 Восточной зоны по ул. 1Пятилетки,ул.Горького от Восточной н/ст до ул.Механической | 1949 |  | Чугун | Чугун |  |  |  |  | 250 | [8 empty] | 627.4 | 627.4 | [9 empty] | 275878 | 275878
195 | 10100192 | Водовод д=300 по ул.1Пятилетки ,Горького от Восточной н/ст до ул.Механической | 1949 |  | Чугун | Чугун |  |  |  |  | 300 | [8 empty] | 1071.5 | 1071.5 | [9 empty] | 842934.01 | 842934.01
196 | 10100334 | водопровод по ул.Могильниковской от ул.Нагорной до школы №8 | 1949 |  | Чугун | Чугун |  |  |  |  | 100 | [8 empty] | 80 | 80 | [9 empty] | 19093 | 19093
197 | 10100476 | Водопровод по ул.Сулимова от ул.Гоголя до ул.Тарасова | 1949 |  | Чугун | Чугун |  |  |  |  | 150 | [8 empty] | 800 | 800 | [9 empty] | 252078 | 252078
198 | 10100518 | Водопровод по ул.Цвиллинга от пр.Ленина до поликлиники ЮУЖД | 1949 |  | Чугун | Чугун |  |  |  |  | 150 | [8 empty] | 800 | 800 | [9 empty] | 252077.99 | 252077.99
199 | 10100534 | Водопровод по ул.Алмазной и ул.Иркутской | 1949 |  | Чугун | Чугун |  |  |  |  | 100 | [8 empty] | 250 | 250 | [9 empty] | 77177 | 77177
200 | 10100670 | водопровод на плановый поселок от Ереванской до Могилевской | 1949 |  | Чугун | Чугун |  |  |  |  | 150 | [8 empty] | 790 | 790 | [9 empty] | 243881 | 243881
201 | 9100369 | ввод водопроводный в Типографию № 10 | 1950 |  | Сталь | Сталь |  |  |  |  | 150 | [8 empty] | 320 | 320 | [9 empty] | 65581 | 65581
202 | 9100630 | Водопровод по ул.Карабанова от ул.Локомотивной до школы | 1950 |  | Сталь | Сталь |  |  |  |  | 100 | [8 empty] | 145 | 145 | [9 empty] | 31682 | 31682
203 | 10100080 | Водопровод д=150 по ул.Тепличной от ул.Стартовой до школы №78 ул.Коммунальная | 1950 |  | Чугун | Чугун |  |  |  |  | 150 | [8 empty] | 320 | 320 | [9 empty] | 98787 | 98787
204 | 10100248 | в-д разводящий по ЖЭУ-6 | 1950 |  | Сталь | [5 empty] | 150 | 200 | 150 | [6 empty] | 544 | 201 | 222 | 121 | [7 empty] | 172290 | 172290
205 | 10100477 | Водопровод по ул.Локомотивной от К.Заслонова до водобудки по ул.Восточная | 1950 |  | Чугун | Чугун |  |  |  |  | 100 | [8 empty] | 635 | 635 | [9 empty] | 156339 | 156339
206 | 10100481 | ввод в школу №27 по ул.Цеховой от водовода д=200 по ул.Доватора | 1950 |  | Чугун | Чугун |  |  |  |  | 100 | [8 empty] | 100 | 100 | [9 empty] | 28653 | 28653
207 | 10100504 | Водопровод по ул.К.Заслонова от водовода д=500 по ул.Ударной | 1950 |  | Чугун | Чугун |  |  |  |  | 200 | [8 empty] | 1010 | 1010 | [9 empty] | 374551 | 374551
208 | 10100659 | Водопровод к шк.46 по ул.Новороссийская | 1950 |  | Чугун | Чугун |  |  |  |  | 100 | [8 empty] | 40 | 40 | [9 empty] | 9547 | 9547
209 | 10100712 | Водопровод к зданию УЖКХ ПОЗиО Харлова 5а | 1950 |  | Чугун | Чугун |  |  |  |  | 200 | [8 empty] | 20 | 20 | [9 empty] | 7316 | 7316
210 | 10100758 | Водопровод к ж.д. ул.Дзержинского 103 | 1950 |  | Чугун | Чугун |  |  |  |  | 100 | [8 empty] | 93 | 93 | [9 empty] | 22196 | 22196
211 | 10100759 | Водопровод к ж д ул.Коммунаров 2 | 1950 |  | Чугун | Чугун |  |  |  |  | 150 | [8 empty] | 68 | 68 | [9 empty] | 20992 | 20992
212 | 10100760 | Водопровод к ж.д. ул.Дзержинского 95 | 1950 |  | Чугун | Чугун |  |  |  |  | 100 | [8 empty] | 101 | 101 | [9 empty] | 24105 | 24105
213 | 10100761 | Водопровод к ж д ул.Гагарина 31 | 1950 |  | Чугун | Чугун |  |  |  |  | 100 | [8 empty] | 48 | 48 | [9 empty] | 11456 | 11456
214 | 9100049 | Водопровод к ж.д.№ 13 по ул.Кыштымской | 1951 |  | Сталь | Сталь |  |  |  |  | 50 | [8 empty] | 13 | 13 | [9 empty] | 2125 | 2125
215 | 10100035 | Водопровод к ж.д.№ 13 по ул.Кыштымской | 1951 |  | Чугун | Чугун |  |  |  |  | 150 | [8 empty] | 45 | 45 | [9 empty] | 17316 | 17316
216 | 10100076 | Водопровод д=150 от ул.Тепличной до Кирпичный завода | 1951 |  | Чугун | Чугун |  |  |  |  | 150 | [8 empty] | 1951 | 1951 | [9 empty] | 602292.99 | 602292.99
217 | 10100249 | Водопровод д=200 по пр.Ленина -ул.Энгельса,ул.С.Кривой от водовода д=300 по ул.Володарского до радио | 1951 |  | Чугун | Чугун |  |  |  |  | 200 | [8 empty] | 1491 | 1491 | [9 empty] | 545381 | 545381
218 | 10100276 | Водопровод по ул.Советская от ул.Труда до пр.Ленина | 1951 |  | Чугун | Чугун |  |  |  |  | 150 | [8 empty] | 830 | 830 | [9 empty] | 261340 | 261340
219 | 10100284 | водопровод д=150 по ул.Красноармейской от ул.Нагорной до ул.Миасской | 1951 |  | Чугун | Чугун |  |  |  |  | 150 | [8 empty] | 250 | 250 | [9 empty] | 77177 | 77177
220 | 10100304 | водопровод по ул.Красноармейской от ул.Ленина до Прядильно-Ткацкой фабрики | 1951 |  | Чугун | Чугун |  |  |  |  | 150 | [8 empty] | 100 | 100 | [9 empty] | 32557 | 32557
221 | 10100313 | Водопровод в квартале ЧПИ по пр.Ленина от ул.Коммуны | 1951 |  | Чугун | Чугун |  |  |  |  | 200 | [8 empty] | 1306 | 1306 | [9 empty] | 477712 | 477712
222 | 10100365 | водопровод по ул.Воровского от ул.Курчатова до ул.Воровского 17 | 1951 |  | Чугун | Чугун |  |  |  |  | 150 | [8 empty] | 400 | 400 | [9 empty] | 123484 | 123484
223 | 10100367 | Водовод по ул.Пушкина от ул.К.Маркса до ул.Труда | 1951 |  | Чугун | Чугун |  |  |  |  | 150 | [8 empty] | 70 | 70 | [9 empty] | 21610 | 21610
224 | 10100370 | Водовод по пр.Ленина от ул.Энтузиастов до ул.Лесопарковой | 1951 |  | Чугун | Чугун |  |  |  |  | 200 | [8 empty] | 410 | 410 | [9 empty] | 149971 | 149971
225 | 10100483 | Водопровод по ул.Цеховой от ул.Доватора до Кузбасской | 1951 |  | Чугун | Чугун |  |  |  |  | 200 | [8 empty] | 620 | 620 | [9 empty] | 226785 | 226785
226 | 10100494 | Водопровод по ул.Междугородной от ул.Сосновской до ул.Учебной | 1951 |  | Чугун | Чугун |  |  |  |  | 100 | [8 empty] | 270 | 270 | [9 empty] | 83352 | 83352
227 | 10100536 | Водопровод по ул.Яблочкина от ул.Омской до ул.Тарасова | 1951 |  | Чугун | Чугун |  |  |  |  | 150 | [8 empty] | 370 | 370 | [9 empty] | 114223.01 | 114223.01
228 | 10100675 | водопровод по ул.Машиностроителей к д 42,44,46 | 1951 |  | Чугун | Чугун |  |  |  |  | 50 | [8 empty] | 54 | 54 | [9 empty] | 10436 | 10436
229 | 10100730 | Водопровод к ж.д. ул.Челябинского рабочего 1,2,3,4,5,6. | 1951 |  | Чугун | Чугун |  |  |  |  | 100 | [8 empty] | 13 | 13 | [9 empty] | 3103 | 3103
230 | 3030041 | Водовод от 1 подъема до очистной станции (Территория СОВС) | 1952 |  |  | сталь |  |  |  |  | 900 | [8 empty] | 283 | 283 | [9 empty] | 655399 | 655399
231 | 9100156 | Водопровод д=500 Северной н/ст | 1952 |  | Сталь | Сталь |  |  |  |  | 500 | [8 empty] | 200 | 200 | [9 empty] | 137493 | 137493
232 | 9100634 | Водопровод по ул.Каменный Лог,ул.Кузбасской,ул.Угловой, от ул.Доватора (тупик) | 1952 |  | Сталь | Сталь | Сталь |  |  |  | 100 | 150 | [7 empty] | 440 | 365 | 75 | [8 empty] | 90486 | 90486
233 | 9100656 | Водопровод к ж.д. ул.Блюхера 7 | 1952 |  | Сталь | Сталь |  |  |  |  | 75 | [8 empty] | 27 | 27 | [9 empty] | 4658.01 | 4658.01
234 | 9100794 | Водопровод по ул.Машиностроителей к д 22,24,26,30а,33,16,28,30,32,34,36,38,40 | 1952 |  | Сталь | Сталь |  |  |  |  | 50 | [8 empty] | 20 | 20 | [9 empty] | 3269 | 3269
235 | 10100366 | Водовод по ул.Тернопольской от пр.Ленина до ул.С.Кривой | 1952 |  | Чугун | Чугун |  |  |  |  | 200 | [8 empty] | 190 | 190 | [9 empty] | 69499 | 69499
236 | 10100466 | Водопровод д=300 по ул.Воровского | 1952 |  | Чугун | Чугун |  |  |  |  | 300 | [8 empty] | 2050 | 2050 | [9 empty] | 1084893.99 | 1084893.99
237 | 10100502 | Водопровод от ул.Сулимова до Дворца Колющенко по ул.Доватора | 1952 |  | Чугун | Чугун |  |  |  |  | 150 | [8 empty] | 600 | 600 | [9 empty] | 190336.01 | 190336.01
238 | 10100574 | водопровод по ул.Васенко от ул.К.Либкнехта до ул.Элеваторной | 1952 |  | Чугун | Чугун |  |  |  |  | 150 | [8 empty] | 2100 | 2100 | [9 empty] | 648291.12 | 648291.12
239 | 10100668 | Водопровод по ул.Новороссийской | 1952 |  | Чугун | Чугун |  |  |  |  | 200 | [8 empty] | 1485 | 1485 | [9 empty] | 543187 | 543187
240 | 10100674 | Водопровод по ул.Машиностроителей к д 22,24,26,30а,33,16,28,30,32,34,36,38,40 | 1952 |  | Чугун | Чугун | Чугун | Чугун |  |  | 50 | 75 | 100 | [6 empty] | 372 | 124 | 8 | 240 | [7 empty] | 83020 | 83020
241 | 10100676 | в-д по ул.Машиностоителей отв-да до Новороссийской | 1952 |  | Чугун | Чугун | Чугун |  |  |  | 200 | 300 | [7 empty] | 1958 | 1170 | 788 | [8 empty] | 844988 | 844988
242 | 10100727 | Водопровод к ж д ул.Харлова 3 | 1952 |  | Чугун | Чугун |  |  |  |  | 100 | [8 empty] | 50 | 50 | [9 empty] | 11933 | 11933
243 | 10100728 | Водопровод к ж д ул.Барбюса 3 | 1952 |  | Чугун | Чугун |  |  |  |  | 100 | [8 empty] | 35 | 35 | [9 empty] | 8353 | 8353
244 | 10100745 | Водопровод к д/с 278 ул.Гагарина 42а | 1952 |  | Чугун | Чугун |  |  |  |  | 100 | [8 empty] | 18 | 18 | [9 empty] | 4296 | 4296
245 | 10100746 | Водопровод к ж д ул.Гончаренко 67,73 | 1952 |  | Чугун | Чугун |  |  |  |  | 100 | 200 | [7 empty] | 110 | 60 | 50 | [8 empty] | 32609 | 32609
246 | 10100747 | Водопровод к ж д ул.Барбюса 79а,71 | 1952 |  | Чугун | Чугун | Чугун |  |  |  | 100 | 150 | [7 empty] | 449 | 408 | 41 | [8 empty] | 110033 | 110033
247 | 3000059 | Водовод по ул.Кpасноаpмейской от ул.Коммуны до дворца глухонемых | 1953 |  | Сталь | Сталь |  |  |  |  | 100 | [8 empty] | 160 | 160 | [9 empty] | 32376 | 32376
248 | 9100466 | Водопровод д=100 по ул.Керамической от ул.Аэродромной до ул.Краснознаменной | 1953 |  | Сталь | Сталь |  |  |  |  | 100 | [8 empty] | 550 | 550 | [9 empty] | 102017 | 102017
249 | 9100636 | Водопровод по ул.Трактовой от ул.Сулимова (тупик) | 1953 |  | Сталь | Сталь |  |  |  |  | 50 | [8 empty] | 200 | 200 | [9 empty] | 32686.99 | 32686.99
250 | 9100662 | Водопровод к дому ул.Сулимова, 51 | 1953 |  | Сталь | Сталь | Сталь |  |  |  | 50 | 100 | [7 empty] | 45.6 | 6.6 | 39 | [8 empty] | 21445.02 | 21445.02
251 | 9100663 | водопровод к дому по ул.Омская 61 | 1953 |  | Сталь | Сталь |  |  |  |  | 50 | [8 empty] | 9.25 | 9.25 | [9 empty] | 4944.02 | 4944.02
252 | 10100077 | Водопровод д=150 от ул.Механической до ул.Лермонтова по ул.Культуры | 1953 |  | Чугун | Чугун |  |  |  |  | 150 | [8 empty] | 1221 | 1221 | [9 empty] | 382045 | 382045
253 | 10100089 | Водопровод по ул.Культуры | 1953 |  | Чугун | Чугун |  |  |  |  | 150 | [8 empty] | 550 | 550 | [9 empty] | 16979 | 16979
254 | 10100119 | Водопровод д=150 по ул.пр.Победы от Колхозной до Чайковского | 1953 |  | Чугун | Чугун |  |  |  |  | 150 | [8 empty] | 1320 | 1320 | [9 empty] | 412608 | 412608
255 | 10100277 | Водопрвод парка Культуры и отдыха | 1953 |  | Чугун | Чугун |  |  |  |  | 100 | [8 empty] | 1476 | 1476 | [9 empty] | 352272 | 352272
256 | 10100309 | водопроводный ввод в ЦРМ ЧКС по ул.Свободы | 1953 |  | Чугун | Чугун |  |  |  |  | 100 | [8 empty] | 90 | 90 | [9 empty] | 18211.01 | 18211.01
257 | 10100495 | Водопровод по ул.Доватора от ул.Воровского до ул.Яблочкина | 1953 |  | Чугун | Чугун |  |  |  |  | 150 | [8 empty] | 150 | 150 | [9 empty] | 51417 | 51417
258 | 10100508 | Водопровод по ул.Пушкина от пр.Ленина до ул.Плеханова | 1953 |  | Чугун | Чугун |  |  |  |  | 300 | [8 empty] | 520 | 520 | [9 empty] | 165640 | 165640
259 | 10100772 | Водопровод разводящий по ул.Станиславского | 1953 |  | Чугун | Чугун |  |  |  |  | 100 | [8 empty] | 140 | 140 | [9 empty] | 33413 | 33413
260 | 9100052 | Водопровод к ж д № 171 по пр. Победы | 1954 |  | Сталь | Сталь |  |  |  |  | 50 | [8 empty] | 13 | 13 | [9 empty] | 2615.01 | 2615.01
261 | 9100163 | Водопровод д=100 по ул.Кузнечный переулок от ул.Уфалейской до ул.Горшечной | 1954 |  | Сталь | Сталь |  |  |  |  | 100 | [8 empty] | 280 | 280 | [9 empty] | 51936 | 51936
262 | 9100425 | водопровод по ул.Энгельса от ул.Воровского до ул.Энтузиастов | 1954 |  | Сталь | Сталь |  |  |  |  | 300 | [8 empty] | 730 | 730 | [9 empty] | 272702 | 272702
263 | 9100561 | Водопровод по ул.Кр.Пилотов от Каховской на Юг а) вод-д по Островского до Тепличной б) от Аэродромно | 1954 |  | Сталь | Сталь |  |  |  |  | 100 | [8 empty] | 350 | 350 | [9 empty] | 64920.01 | 64920.01
264 | 9100642 | Водопровод по ул.Луганской от ул.Киевской до ул.Колсанова | 1954 |  | Сталь | Сталь |  |  |  |  | 100 | [8 empty] | 120 | 120 | [9 empty] | 27045 | 27045
265 | 9100657 | Водопровод к ж.д. ул.Блюхера 9 | 1954 |  | Сталь | Сталь |  |  |  |  | 75 | [8 empty] | 25 | 25 | [9 empty] | 7736.99 | 7736.99
266 | 9100659 | Водопровод к дому по ул.Омская ,63 | 1954 |  | Сталь | Сталь |  |  |  |  | 50 | [8 empty] | 26.44 | 26.44 | [9 empty] | 7739 | 7739
267 | 10100038 | Водопровод к ж д № 171 по пр. Победы | 1954 |  | Чугун | Чугун |  |  |  |  | 150 | [8 empty] | 52 | 52 | [9 empty] | 11142 | 11142
268 | 10100071 | Водопровод к д/я 10 ул.Российская 12а | 1954 |  | Чугун | Чугун |  |  |  |  | 100 | [8 empty] | 40 | 40 | [9 empty] | 19327 | 19327
269 | 10100103 | Водопровод по ул.Тепличной от ул.Коммунальной до пр.Победы | 1954 |  | Чугун | Чугун |  |  |  |  | 150 | [8 empty] | 500 | 500 | [9 empty] | 159465 | 159465
270 | 10100127 | Водопровод д=150 по ул.Узской от ул.Кашириных | 1954 |  | Чугун | Чугун |  |  |  |  | 150 | [8 empty] | 120 | 120 | [9 empty] | 37045.01 | 37045.01
271 | 10100157 | Водопровод по ул.Демитрова от переулка Вернего ул.Культуры | 1954 |  | Чугун | Чугун |  |  |  |  | 150 | [8 empty] | 1954 | 1954 | [9 empty] | 603219.03 | 603219.03
272 | 10100191 | Водопровод д=300 по ул.Туристов от Восточной н/ст до ул.Механической | 1954 |  | Чугун | Чугун |  |  |  |  | 300 | [8 empty] | 2530 | 2530 | [9 empty] | 1868135 | 1868135
273 | 10100274 | Водопровод по ул.Южной от К.Цеткин до Свердловского пр. | 1954 |  | Чугун | Чугун |  |  |  |  | 150 | [8 empty] | 400 | 400 | [9 empty] | 128594 | 128594
274 | 10100375 | Водовод по ул.Варненская от ул.Воровского до ул.Татьяничевой | 1954 |  | Чугун | Чугун |  |  |  |  | 150 | [8 empty] | 280 | 280 | [9 empty] | 86439 | 86439
275 | 10100525 | Водопровод по ул.Елькина от ул.Пионерской до ул.Окружной | 1954 |  | Чугун | Чугун | Чугун |  |  |  | 150 | 200 | [7 empty] | 745 | 55 | 690 | [8 empty] | 274478.99 | 274478.99
276 | 10100646 | Водопровод по ул.Барбюса -Транспортников от ул.Ю.Бульвар до ул.Дзержинского | 1954 |  | Чугун | Чугун |  |  |  |  | 200 | [8 empty] | 950 | 950 | [9 empty] | 347493 | 347493
277 | 10100667 | Водопровод пл ул.Масленникова | 1954 |  | Чугун | Чугун |  |  |  |  | 100 | [8 empty] | 135 | 135 | [9 empty] | 32220 | 32220
278 | 10100764 | Водопровод к ж д ул.Пограничная 13 | 1954 |  | Чугун | Чугун |  |  |  |  | 100 | [8 empty] | 54 | 54 | [9 empty] | 12888 | 12888
279 | 10100765 | Водопровод к ж д ул.Барбюса 63 | 1954 |  | Чугун | Чугун |  |  |  |  | 100 | [8 empty] | 54 | 54 | [9 empty] | 12888 | 12888
280 | 10100012 | Водопровод д=300 по ул,Туристов от Восточной н/ст до ул.Механической | 1954 |  | Чугун | Чугун |  |  |  |  | 300 | [8 empty] | 1000 | 1000 | [9 empty] | 529217 | 529217
281 | 9100101 | Водопровод д=75 по ул.Бехтерева от ул.Герцена до ул.Серафимович до ул.С.Крымской, от Неглинной до Д | 1955 |  | Сталь | Сталь |  |  |  |  | 75 | [8 empty] | 470 | 470 | [9 empty] | 81082 | 81082
282 | 9100102 | Водопровод д=100 по ул.Аргаяшской от ул.Ижевской до ул.Коммунальной | 1955 |  | Сталь | Сталь |  |  |  |  | 100 | [8 empty] | 190 | 190 | [9 empty] | 35242.01 | 35242.01
283 | 9100103 | водопровод д=75 ул.Павлова от С.Крымск до Серафимовича от Серафимовича до Сельскохозяйственной, от Г | 1955 |  | Сталь | Сталь |  |  |  |  | 75 | [8 empty] | 410 | 410 | [9 empty] | 78241 | 78241
284 | 9100104 | Водопровод по ул.Стартовой от ул.Серафимовича до ул.Тепличной, от ул.С.Крымской до ул.Джамбула | 1955 |  | Сталь | Сталь |  |  |  |  | 100 | [8 empty] | 310 | 310 | [9 empty] | 56203 | 56203
285 | 9100105 | Водопровод по пер.Малому от ул.Тепличной до ул.Серафимовича | 1955 |  | Сталь | Сталь |  |  |  |  | 75 | [8 empty] | 100 | 100 | [9 empty] | 17251.01 | 17251.01
286 | 9100110 | Водопровод по ул.Герцена от ул.Коммунальной до пр.Победы | 1955 |  | Сталь | Сталь |  |  |  |  | 100 | [8 empty] | 510 | 510 | [9 empty] | 90187 | 90187
287 | 9100111 | Водопровод по ул.Герцена от Коммунальной до пр.Победы | 1955 |  | Сталь | Сталь |  |  |  |  | 100 | [8 empty] | 130 | 130 | [9 empty] | 24113 | 24113
288 | 9100116 | Водопровод по ул.1Мая от ул.8- Марта до ул.Бр.Кашириных | 1955 |  | Асбоцемент | Асбоцемент |  |  |  |  | 100 | [8 empty] | 100 | 100 | [9 empty] | 23335 | 23335
289 | 9100117 | Водопровод по Свердловскому пр.от ул.Работниц до ул.8 Марта | 1955 |  | Сталь | Сталь |  |  |  |  | 100 | [8 empty] | 290 | 290 | [9 empty] | 58577 | 58577
290 | 9100120 | Водопровод по ул.Ватутина от ул.5 е Декабря до ул.У.Громовой | 1955 |  | Сталь | Сталь |  |  |  |  | 100 | [8 empty] | 200 | 200 | [9 empty] | 37097 | 37097
291 | 9100121 | Водопровод по ул.Черняховская от ул.5е Декабря до ул.Потемкина | 1955 |  | Сталь | Сталь |  |  |  |  | 100 | [8 empty] | 120 | 120 | [9 empty] | 22258 | 22258
292 | 9100123 | Водопровод по ул.Работниц от ул.Кыштымской до ул.Каслинской | 1955 |  | Сталь | Сталь |  |  |  |  | 100 | [8 empty] | 100 | 100 | [9 empty] | 23335.01 | 23335.01
293 | 9100124 | Водопровод по ул.Бр.Кашириной от ул.Береговой до ул.Узской и по Узской до зеркальной фабрики | 1955 |  | Сталь | Сталь |  |  |  |  | 50 | [8 empty] | 100 | 100 | [9 empty] | 16343 | 16343
294 | 9100131 | Водопровод д=100 по ул.Кр.Фронта от ул.Уфалейской до ул.Горшечной | 1955 |  | Сталь | Сталь |  |  |  |  | 100 | [8 empty] | 300 | 300 | [9 empty] | 55646 | 55646
295 | 9100162 | Водопровод д=75 по ул.Чичерина ,от ул.Уфалейской до ул.Горшечной | 1955 |  | Сталь | Сталь |  |  |  |  | 100 | [8 empty] | 280 | 280 | [9 empty] | 51936 | 51936
296 | 9100167 | Водопровод по пер.Пожарному от ул.Уфалейской до ул.Каслинской | 1955 |  | Сталь | Сталь |  |  |  |  | 75 | [8 empty] | 55 | 55 | [9 empty] | 105449.57 | 105449.57
297 | 9100207 | Водопровод по ул.Кислицына от пр.Победы до ул.Колхозной от Коммунальной до пр.Победы | 1955 |  | Сталь | [5 empty] | 100 | [8 empty] | 600 | 600 | [9 empty] | 133926 | 133926
298 | 9100344 | Водопровод по ул.Коммуны от ул.Красной до 3го Интернационала | 1955 |  | Сталь | Сталь | Сталь | сталь |  |  | 150 | 200 | 100 | [6 empty] | 1360 | 160 | 850 | 350 | [7 empty] | 302158.99 | 302158.99
299 | 9100367 | Водопровод по ул.Советской от ул.Труда до реки Миасс | 1955 |  | Сталь | Сталь |  |  |  |  | 50 | [8 empty] | 110 | 110 | [9 empty] | 17978 | 17978
300 | 9100437 | Водопровод по ул.Кислицина от пр.Победы до Колхозной от Коммунальной до пр.Победы | 1955 |  | Сталь | Сталь |  |  |  |  | 75 | [8 empty] | 150 | 150 | [9 empty] | 25877 | 25877
301 | 9100464 | Водопровод д=75 по ул.Гражданской от ул.Островского до ул.Расковой | 1955 |  | Сталь | Сталь |  |  |  |  | 75 | [8 empty] | 250 | 250 | [9 empty] | 43129 | 43129
302 | 9100465 | Водопровод д=100 по пер.Электролитному до ул.Осипенко | 1955 |  | Сталь | Сталь |  |  |  |  | 100 | [8 empty] | 220 | 220 | [9 empty] | 40807 | 40807
303 | 9100467 | Водопровод д=100 по Маяковского от ул.Колхозной до ул.Чайковского | 1955 |  | Сталь | Сталь |  |  |  |  | 100 | [8 empty] | 770 | 770 | [9 empty] | 142824.01 | 142824.01
304 | 9100468 | Водопровод д=100 по ул.Жуковского от ул.Косарева до Неглинной | 1955 |  | Сталь | Сталь | Сталь |  |  |  | 75 | 100 | [7 empty] | 640 | 300 | 340 | [8 empty] | 110409 | 110409
305 | 9100469 | водопровод д=100 по ул.Достоевского от ул.Полярной до Неглинной | 1955 |  | Сталь | Сталь |  |  |  |  | 75 | [8 empty] | 480 | 480 | [9 empty] | 82807 | 82807
306 | 9100470 | водопровод д=150 по ул.Полярной от пр.Победы до Колхозной | 1955 |  | Сталь | Сталь | Сталь |  |  |  | 100 | 150 | [7 empty] | 720 | 270 | 450 | [8 empty] | 158065 | 158065
307 | 9100471 | водопровод по ул.Серафимовича от ул.Керамической до ул.Маяковского от Достоевского до Бехтерева | 1955 |  | Сталь | Сталь |  |  |  |  | 100 | [8 empty] | 530 | 530 | [9 empty] | 98307 | 98307
308 | 9100472 | Водопровод по ул.Тихвинской от ул.Аэродромной до ул.Серафимовича | 1955 |  | Сталь | Сталь |  |  |  |  | 100 | [8 empty] | 150 | 150 | [9 empty] | 27822.99 | 27822.99
309 | 9100544 | Водопровод по ул.М.Расковой от ул.Осипенко до ул.Краснознаменной от ул.Осипенко до Серафимовича | 1955 |  | Сталь | Сталь |  |  |  |  | 100 | [8 empty] | 250 | 250 | [9 empty] | 43129 | 43129
310 | 9100560 | Водопровод д=100 по ул.Кислородной от ул.Островского до М.Расковой | 1955 |  | Сталь | Сталь |  |  |  |  | 100 | [8 empty] | 200 | 200 | [9 empty] | 37097 | 37097
311 | 9100807 | в-д к Дворцу Культуры от ВК-34 до ВК-87 | 1955 |  | Сталь | [5 empty] | 100 | [8 empty] | 15 | 15 | [9 empty] | 24113 | 24113
312 | 10100091 | Водопровод от прачечной ЧЭМКа до дома Вальфрамовой ф-ки (параллельно ул.Российской) | 1955 |  | Чугун | Чугун |  |  |  |  | 150 | [8 empty] | 300 | 300 | [9 empty] | 97724 | 97724
313 | 10100111 | Водопровод по ул.Кыштымской до м/р ЧЭМКа | 1955 |  | Чугун | Чугун |  |  |  |  | 150 | [8 empty] | 300 | 300 | [9 empty] | 97724 | 97724
314 | 10100179 | Водопровод д=150 по ул.Промышленной Фабрично-Заводской, Радиаторной, Красносельской,Высоковольтной, | 1955 |  | Чугун | Чугун |  |  |  |  | 100 | [8 empty] | 1000 | 1000 | [9 empty] | 243453 | 243453
315 | 10100193 | водопровод № 1 ЧТЗ | 1955 |  | Чугун | Чугун |  |  |  |  | 300 | 600 | [7 empty] | 3250 | 2500 | 750 | [8 empty] | 4026327.99 | 4026327.99
316 | 10100266 | Водопровод по ул.Гидрострой в пос.Шершни | 1955 |  | Чугун | Чугун | Чугун |  |  |  | 100 | 150 | [7 empty] | 1090 | 650 | 440 | [8 empty] | 344717 | 344717
317 | 10100280 | Водопровод по ул.Рубежной от ул.Гвардейской до ул.Варненская | 1955 |  | Чугун | Чугун |  |  |  |  | 150 | [8 empty] | 270 | 270 | [9 empty] | 88462 | 88462
318 | 10100308 | водопроводный ввод в оперный театр с ул.Кирова | 1955 |  | Чугун | Чугун |  |  |  |  | 150 | [8 empty] | 110 | 110 | [9 empty] | 27395 | 27395
319 | 10100314 | Водопровод по ул.С.Кривой от ул.Энтузиастов до ул.Кирова | 1955 |  | Чугун | Чугун | Чугун | Чугун | Чугун |  | 100 | 150 | 175 | 200 | [5 empty] | 1600 | 400 | 400 | 400 | 400 | [6 empty] | 590362 | 590362
320 | 10100315 | Водопровод по ул.К.Цеткин от ул.С.Кривой до ул.К.Либкнехта | 1955 |  | Чугун | Чугун |  |  |  |  | 150 | [8 empty] | 200 | 200 | [9 empty] | 66853 | 66853
321 | 10100321 | Водопровод по ул.Труда от ул.Цвиллинга до ул.Советская | 1955 |  | Чугун | Чугун |  |  |  |  | 150 | [8 empty] | 159 | 159 | [9 empty] | 49085 | 49085
322 | 10100347 | водопровод по ул.Коммуны от ул.Красной до ул.3го Интернационала | 1955 |  | Чугун | Чугун |  |  |  |  | 150 | [8 empty] | 320 | 320 | [9 empty] | 98787 | 98787
323 | 10100479 | Водопровод по ул.Яблочкина от ул.Тарасова до ул.Доватора до магазина 1000 мелочей | 1955 |  | Чугун | Чугун |  |  |  |  | 150 | [8 empty] | 775 | 775 | [9 empty] | 244361 | 244361
324 | 10100552 | Водопровод по ул.Р.Люксембург от ул.Воровского до ул.Елькина | 1955 |  | чугун | чугун |  |  |  |  | 150 | [8 empty] | 150 | 150 | [9 empty] | 51417 | 51417
325 | 10100564 | Водовод № 1 ЧТЗ | 1955 |  | Чугун | Чугун |  |  |  |  | 300 | [8 empty] | 3200 | 3200 | [9 empty] | 1693494 | 1693494
326 | 10100577 | Водопровод по ул.Омской, ул.Лагерной, ул.Шевченко от ул.Киевской | 1955 |  | Сталь | Сталь |  |  |  |  | 100 | [8 empty] | 240 | 240 | [9 empty] | 57279.99 | 57279.99
327 | 10100690 | Водопровод к Дворцу Культуры от ВК-34 до ВК-87 | 1955 |  | Чугун | Чугун |  |  |  |  | 100 | [8 empty] | 130 | 130 | [9 empty] | 3580 | 3580
328 | 10100724 | Водопровод к ж д ул.Барбюса 5 | 1955 |  | Чугун | Чугун |  |  |  |  | 100 | [8 empty] | 50 | 50 | [9 empty] | 11933 | 11933
329 | 10100732 | водопровод к ж д ул.Гагарина 6 | 1955 |  | Чугун | Чугун |  |  |  |  | 100 | [8 empty] | 21 | 21 | [9 empty] | 5012 | 5012
330 | 3000205 | Водовод по ул.Татьяничевой от ул.Варненской до ул.Смирных | 1957 |  | Чугун | Чугун |  |  |  |  | 150 | [8 empty] | 713.5 | 713.5 | [9 empty] | 177692 | 177692
331 | 3030019 | Водовод с.Сосновка от Водовода 1пятого пикета по ул.Водопроводной,Советской,Калинина,Кр.Казаков | 1956 |  |  | чугун | ПЭ | ПЭ |  |  | 100 | 50 | 80 | [6 empty] | 2548.6 | 2500 | 13.6 | 35 | [7 empty] | 328592 | 328592
332 | 3030044 | Всасывающий водовод от резервуара до станции 2 подъема (территория СОВС) | 1956 |  |  | сталь |  |  |  |  | 900 | [8 empty] | 20 | 20 | [9 empty] | 172410.98 | 172410.98
333 | 9100109 | Водопровод по ул.Крымской от Коммунальной до Стартовой | 1956 |  | Сталь | Сталь |  |  |  |  | 100 | [8 empty] | 220 | 220 | [9 empty] | 40807 | 40807
334 | 9100424 | водопроводная перемычка ул.Энгельса 48 | 1956 |  | Сталь | Сталь |  |  |  |  | 150 | [8 empty] | 35 | 35 | [9 empty] | 8399 | 8399
335 | 9100473 | Водопровод по ул.Косарева от пр.Победы до ул.Тихвинской | 1956 |  | Сталь | Сталь |  |  |  |  | 100 | [8 empty] | 520 | 520 | [9 empty] | 96452 | 96452
336 | 9100629 | ввод водопроводный в дом 94 по ул.Елькина и д/с | 1956 |  | Сталь | Сталь |  |  |  |  | 100 | [8 empty] | 140 | 140 | [9 empty] | 22881 | 22881
337 | 9100638 | Водопровод по ул.Омской восточнее ул.Лагерной | 1956 |  | Сталь | Сталь |  |  |  |  | 100 | [8 empty] | 110 | 110 | [9 empty] | 20403 | 20403
338 | 9100640 | Водопровод по ул.Киевской от ул.Омской до ул.Луганской | 1956 |  | Сталь | Сталь |  |  |  |  | 100 | [8 empty] | 120 | 120 | [9 empty] | 22258 | 22258
339 | 9100786 | Водопровод по ул.Новоросийской к домам 79,89,93,77 | 1956 |  | Сталь | Сталь | Сталь |  |  |  | 100 | 150 | [7 empty] | 188 | 116 | 72 | [8 empty] | 38794 | 38794
340 | 10100011 | Водопровод по ул.Краснознаменной от пр.Комсомольский до ул.Дальневосточной | 1956 |  | Чугун | Чугун |  |  |  |  | 150 | [8 empty] | 600 | 600 | [9 empty] | 185226.01 | 185226.01
341 | 10100075 | Водопровод д=100 по ул.Спорта от ул.Дальневосточной до ул.Полковой | 1956 |  | Чугун | Чугун |  |  |  |  | 100 | [8 empty] | 500 | 500 | [9 empty] | 119333 | 119333
342 | 10100115 | Водопровод в пос.Никольская Роща от ул.Туристов мимо Танкодрома по ул.Ферросплавной | 1956 |  | Чугун | Чугун |  |  |  |  | 150 | [8 empty] | 1100 | 1100 | [9 empty] | 39069 | 39069
343 | 10100271 | ввод водопроводный в детскую техническую станцию в детском парке | 1956 |  | Чугун | Чугун |  |  |  |  | 100 | [8 empty] | 100 | 100 | [9 empty] | 20235 | 20235
344 | 10100279 | Водопровод по ул.Образцова от ул.Воровского до ул.Ракетной до ул.Калибровой | 1956 |  | Чугун | Чугун | Чугун |  |  |  | 150 | 200 | [7 empty] | 1010 | 835 | 175 | [8 empty] | 326895 | 326895
345 | 10100303 | Водопровод по ул.Пушкина от К.Маркса до пр.Ленина | 1956 |  | Чугун | Чугун | Чугун |  |  |  | 150 | 200 | [7 empty] | 570 | 200 | 370 | [8 empty] | 213606.01 | 213606.01
346 | 10100322 | Водопровод Южной Водостанции | 1956 |  | Чугун | Чугун |  |  |  |  | 150 | [8 empty] | 243 | 243 | [9 empty] | 75016 | 75016
347 | 10100323 | Водопровод к школе №63 по Могильниковской | 1956 |  | Чугун | Чугун |  |  |  |  | 150 | [8 empty] | 150 | 150 | [9 empty] | 46305.99 | 46305.99
348 | 10100327 | ввод водопроводный в школу № 63 по ул.Коммуны | 1956 |  | Чугун | Чугун |  |  |  |  | 50 | [8 empty] | 120 | 120 | [9 empty] | 19923 | 19923
349 | 10100369 | Водовод по ул.Энгельса от дома №101 до ул.Энтузиастов | 1956 |  | Чугун | Чугун |  |  |  |  | 150 | [8 empty] | 270 | 270 | [9 empty] | 83352 | 83352
350 | 10100381 | Водопровод по ул.Краснознаменной от пр.Комсомольский до Дальневосточной | 1956 |  | Чугун | Чугун |  |  |  |  | 150 | [8 empty] | 560 | 560 | [9 empty] | 358103 | 358103
351 | 10100426 | Водопровод д=150 по ул.Осипенко от ул.Керамической до ул.Островкого | 1956 |  | Чугун | Чугун |  |  |  |  | 150 | [8 empty] | 270 | 270 | [9 empty] | 83352 | 83352
352 | 10100427 | Водопровод д=150 от водовода д=600 №1 ЧМЗ до завода Механо Монтажных Заготовок | 1956 |  | Чугун | Чугун |  |  |  |  | 150 | [8 empty] | 1077 | 1077 | [9 empty] | 332479.99 | 332479.99
353 | 10100429 | Водопровод по ул.Сетевой от пр.Комсомольского до Северной эл.подстанции | 1956 |  | Чугун | Чугун |  |  |  |  | 150 | [8 empty] | 1585 | 1585 | [9 empty] | 494416 | 494416
354 | 10100430 | Водопровод по ул.Островского от ул.Цинковой до ул.Каслинской | 1956 |  | Чугун | Чугун |  |  |  |  | 150 | [8 empty] | 560 | 560 | [9 empty] | 172877 | 172877
355 | 10100493 | водопровод по ул.Шаумяна от ул.Омской до ул.Загородной | 1956 |  | Чугун | Чугун | Чугун |  |  |  | 100 | 150 | [7 empty] | 470 | 200 | 270 | [8 empty] | 136196 | 136196
356 | 10100496 | Водопровод по ул.Омской от ул.Воровского до ул.Блюхера | 1956 |  | Чугун | Чугун |  |  |  |  | 150 | [8 empty] | 330 | 330 | [9 empty] | 101874 | 101874
357 | 10100532 | Водопровод по ул.Елькина севернее ул.Новой | 1956 |  | Чугун | Чугун |  |  |  |  | 100 | [8 empty] | 100 | 100 | [9 empty] | 23867 | 23867
358 | 10100658 | Водопровод по ул.Новоросийская к домам 79,89,93,77 | 1956 |  | Чугун | Чугун |  |  |  |  | 150 | [8 empty] | 326 | 326 | [9 empty] | 100639 | 100639
359 | 10100660 | водопровод по ул.Нахимова к д 3,5 от ВК-70 до ВК-70-1 | 1956 |  | Чугун | Чугун |  |  |  |  | 75 | [8 empty] | 26 | 26 | [9 empty] | 5767.01 | 5767.01
360 | 10100665 | Водопровод по ул.Нахимова в квартале 6 | 1956 |  | Чугун | Чугун |  |  |  |  | 200 | [8 empty] | 140 | 140 | [9 empty] | 51210.01 | 51210.01
361 | 10100733 | Водопровод к ж д ул.Коммунаров 17 | 1956 |  | Чугун | Чугун |  |  |  |  | 100 | [8 empty] | 20 | 20 | [9 empty] | 4773 | 4773
362 | 10100773 | водопровод разводящий от ул.Дзержинского до ул.Гончаренко | 1956 |  | Чугун | Чугун |  |  |  |  | 300 | [8 empty] | 300 | 300 | [9 empty] | 158764.99 | 158764.99
363 | 9100641 | водопровод по ул.Минской от ул.Луганской (тупик) | 1956 |  | Сталь | Сталь |  |  |  |  | 75 | [8 empty] | 80 | 80 | [9 empty] | 13801 | 13801
364 | 3030021 | Выпуска на главнх сосновских водоводах | 1957 |  |  | чугун | чугун |  |  |  | 200 | [8 empty] | 780 | 780 | [9 empty] | 243769.47 | 243769.47
365 | 9100021 | Водопровод по ул.Электродной от ул.Полковой до ул.Павлова от пр.Победы до Островского | 1957 |  | Сталь | Сталь |  |  |  |  | 100 | [8 empty] | 600 | 600 | [9 empty] | 182113 | 182113
366 | 9100027 | Водопровод д=100 по ул.Чайковского от ул.Развития до ул.Стартовой от ул.Павлова до Островского | 1957 |  | Сталь | Сталь |  |  |  |  | 100 | [8 empty] | 750 | 750 | [9 empty] | 143900 | 143900
367 | 9100084 | Водопровод по ул.Зеленая от ул.Потемкина до ул.Громовой | 1957 |  | Сталь | Сталь |  |  |  |  | 200 | [8 empty] | 400 | 400 | [9 empty] | 121409 | 121409
368 | 9100106 | Водопровод д=100 по ул.Развития от ул.Чайковского до С.Крымской | 1957 |  | Сталь | Сталь |  |  |  |  | 100 | [8 empty] | 300 | 300 | [9 empty] | 55646 | 55646
369 | 9100112 | Водопровод по ул.Речной от ул.Партизанской до ул.Павлова | 1957 |  | Сталь | Сталь |  |  |  |  | 100 | [8 empty] | 260 | 260 | [9 empty] | 48226.01 | 48226.01
370 | 9100113 | Водопровод по ул.Парашютной от ул.Полковой до ул.Партизанской | 1957 |  | Сталь | Сталь |  |  |  |  | 100 | [8 empty] | 250 | 250 | [9 empty] | 46371 | 46371
371 | 9100114 | Водопровод по ул.Полковой от ул.Краснознаменной до ул.Гудованцева | 1957 |  | Сталь | Сталь |  |  |  |  | 100 | [8 empty] | 430 | 430 | [9 empty] | 79759 | 79759
372 | 9100118 | Водопровод по ул.Тагильской от Работниц до ул.Кашириных | 1957 |  | Сталь | Сталь |  |  |  |  | 100 | [8 empty] | 300 | 300 | [9 empty] | 43705.15 | 43705.15
373 | 9100119 | Водопровод по ул.Артиллерийской от ул.5е Декабря до ул.Потемкина | 1957 |  | Сталь | Сталь |  |  |  |  | 100 | [8 empty] | 160 | 160 | [9 empty] | 34463.99 | 34463.99
374 | 9100122 | Водопровод по ул.Жемчужной от ул.Потемкина до ул.У.Громовой | 1957 |  | Сталь | Сталь |  |  |  |  | 100 | [8 empty] | 250 | 250 | [9 empty] | 46371 | 46371
375 | 9100125 | Водопровод по ул.Сталелитейной от ул.Культуры до ул.Туристов | 1957 |  | Сталь | Сталь |  |  |  |  | 100 | [8 empty] | 260 | 260 | [9 empty] | 48226.01 | 48226.01
376 | 9100128 | Водопровод по ул.Каслинской от ул.Бр.Кашириных в сторону ул.Работниц | 1957 |  | Сталь | Сталь |  |  |  |  | 50 | [8 empty] | 110 | 110 | [9 empty] | 22764 | 22764
377 | 9100129 | водопровод д=100 по ул.Джамбула от ул.Развития до ул.Стартовой | 1957 |  | Сталь | Сталь |  |  |  |  | 100 | [8 empty] | 300 | 300 | [9 empty] | 55646 | 55646
378 | 9100164 | Водопровод по ул.Авиационная от ул.Полковой до ул.Дальневосточной | 1957 |  | Сталь | Сталь |  |  |  |  | 100 | [8 empty] | 350 | 350 | [9 empty] | 64920.01 | 64920.01
379 | 9100166 | Водопровод по пер.Курсовому от ул.Стартовой до ул.Коммунальной | 1957 |  | Сталь | Сталь |  |  |  |  | 100 | [8 empty] | 130 | 130 | [9 empty] | 24113 | 24113
380 | 9100168 | Водопровод по ул.Тагильской севернее ул.Работниц | 1957 |  | Сталь | Сталь |  |  |  |  | 100 | [8 empty] | 80 | 80 | [9 empty] | 14838.99 | 14838.99
381 | 9100364 | водопровод по ул.Малонагорной от ул.3-Интернационала до ул.Короткой | 1957 |  | Сталь | Сталь |  |  |  |  | 100 | [8 empty] | 100 | 100 | [9 empty] | 23335 | 23335
382 | 9100435 | Водопровод по ул.Электродной от ул.Полковой до ул.Павлова от пр.Победы до Островского | 1957 |  | Сталь | Сталь |  |  |  |  | 100 | [8 empty] | 400 | 400 | [9 empty] | 185485 | 185485
383 | 9100567 | Водопровод д=100 по ул.Чайковского от ул.Развития до Стартовой от ул.Павлова до ул.Островского | 1957 |  | Сталь | Сталь |  |  |  |  | 100 | [8 empty] | 250 | 250 | [9 empty] | 46370.99 | 46370.99
384 | 9100631 | Водопровод по ул.Ленинградская от ул.Тарасова до ул.Бульдозной | 1957 |  | Сталь | Сталь |  |  |  |  | 100 | [8 empty] | 120 | 120 | [9 empty] | 22258 | 22258
385 | 9100633 | Водопровод по ул.Кизильской от ул.Мебельной в тупик | 1957 |  | Сталь | Сталь |  |  |  |  | 100 | [8 empty] | 100 | 100 | [9 empty] | 18549.01 | 18549.01
386 | 9100637 | Водопровод по ул.Литейной ,по ул.Кривой ,пер.Проходной от ул.Кузбасской (тупик) | 1957 |  | Сталь | [5 empty] | 50 | 100 | [7 empty] | 470 | 470 | [9 empty] | 87178 | 87178
387 | 9100660 | Водопровод к дому ул.Cулимова 51-а | 1957 |  | Сталь | Сталь |  |  |  |  | 50 | [8 empty] | 66 | 66 | [9 empty] | 14211.01 | 14211.01
388 | 9100716 | Водопровод д=100 по ул.Гончаренко от Дзержинского до Серова | 1957 |  | Сталь | [5 empty] | 100 | [8 empty] | 120 | 120 | [9 empty] | 27045 | 27045
389 | 9100788 | Водопровод по ул.Кошевого от ул.Эстонской до Толстого | 1957 |  | Сталь | Сталь |  |  |  |  | 100 | [8 empty] | 200 | 200 | [9 empty] | 37097 | 37097
390 | 9100806 | Водопровод на пос.Самстрой в Лен.р/н от ЧТПЗ | 1957 |  | Сталь | Сталь |  |  |  |  | 50 | [8 empty] | 200 | 200 | [9 empty] | 32687 | 32687
391 | 10100010 | водопровод по ул.С.Крымской от:а) Ижевской до Стартовой,б)от Павлова до Победы,в) от Достоевского до | 1957 |  | Чугун | Чугун |  |  |  |  | 150 | [8 empty] | 400 | 400 | [9 empty] | 123484 | 123484
392 | 10100116 | Водопровод по ул.С.Крымской от ул.Павлова до пр.Победы | 1957 |  | Чугун | Чугун |  |  |  |  | 150 | [8 empty] | 200 | 200 | [9 empty] | 66853 | 66853
393 | 10100130 | Водопровод д=200 по ул.Косарева от Городской н/ст до Комсомольского пр. | 1957 |  | Чугун | [5 empty] | 200 | 300 дюкер | [7 empty] | 1980 | 1980 | 197.0 дюкер | [8 empty] | 797841 | 797841
394 | 10100178 | Водопровод по ул.Лермонтова к школе №111 | 1957 |  | Чугун | Чугун |  |  |  |  | 150 | [8 empty] | 330 | 330 | [9 empty] | 101874 | 101874
395 | 10100257 | Водопровод от Южной н/ст ч/з Областную б-цу по ул.Блюхера,ул.Рылеева,ул.Декабристов | 1957 |  | Чугун | Чугун | чугун |  |  |  |  | 200 | [7 empty] | 270 |  | 270 | [8 empty] | 507802 | 507802
396 | 10100318 | Водопровод по Свердловскому пр.от ул.С.Кривой до пединститута | 1957 |  | Чугун | Чугун |  |  |  |  | 150 | [8 empty] | 400 | 400 | [9 empty] | 123484.02 | 123484.02
397 | 10100331 | Водопровод по Свердловскому пр.от ул.C.Кривой до К.Либкнехта | 1957 |  | Чугун | Чугун |  |  |  |  | 150 | [8 empty] | 230 | 230 | [9 empty] | 71003 | 71003
398 | 10100368 | Водовод по ул.Энтузиастов от ул.Коммуны до пр.Ленина | 1957 |  | Чугун | Чугун |  |  |  |  | 150 | [8 empty] | 180 | 180 | [9 empty] | 55568 | 55568
399 | 10100371 | водопровод от ул.Елькина к ж.д. по ул.Кирова 86 | 1957 |  | Чугун | Чугун |  |  |  |  | 150 | [8 empty] | 160 | 160 | [9 empty] | 49393.99 | 49393.99
400 | 10100374 | Водопровод по ул.Татьяничевой от ул.Варненской до ул.Смирных | 1957 |  | Чугун | Чугун |  |  |  |  | 150 | [8 empty] | 516.5 | 516.5 | [9 empty] | 167085.08 | 167085.08
401 | 10100380 | водопровод по ул.С.Крымской от:а) Ижевской до Стартовой,б)от Павлова до Победы,в) от Достоевского до | 1957 |  | Чугун | Чугун |  |  |  |  | 150 | [8 empty] | 400 | 400 | [9 empty] | 183948.11 | 183948.11
402 | 10100431 | Водопровод по пр.Комсомольский от С.Крымской до Кожзавода | 1957 |  | Чугун | Чугун | Чугун | Чугун |  |  | 100 | 150 | 200 | [6 empty] | 850 | 300 | 400 | 150 | [7 empty] | 245087 | 245087
403 | 10100478 | Водопровод по ул.Центральной от ул.Донбасской по ул.О.Дундича и по ул.Дундича до ул.Знаменской | 1957 |  | Чугун | Чугун |  |  |  |  | 150 | [8 empty] | 358 | 358 | [9 empty] | 115628.98 | 115628.98
404 | 10100490 | Водопровод по ул.Корабельной от Уфимского тракта до ул.Новоэлеваторной | 1957 |  | Чугун | Чугун | Чугун |  |  |  | 100 | 150 | [7 empty] | 1110 | 185 | 925 | [8 empty] | 334820 | 334820
405 | 10100497 | Водопровод по ул.Гоголя, ул.Шаумяна, ул.Сосновской | 1957 |  | Чугун | Чугун |  |  |  |  | 150 | [8 empty] | 1230 | 1230 | [9 empty] | 384823.99 | 384823.99
406 | 10100499 | Водопровод по ул.Мебельной от ул.Блюхера до ул.Керченской | 1957 |  | Чугун | Чугун | Чугун |  |  |  | 150 | 200 | [7 empty] | 1040 | 660 | 380 | [8 empty] | 347856 | 347856
407 | 10100529 | Водопровод по ул.Евтеева от ул.Свободы до Российской д=200 мм | 1957 |  | Чугун | Чугун |  |  |  |  | 200 | [8 empty] | 120 | 120 | [9 empty] | 43894 | 43894
408 | 10100537 | Водопровод по Уфимскому тракту от ул.Гоголя до ул.Рылеева | 1957 |  | Чугун | Чугун |  |  |  |  | 150 | [8 empty] | 270 | 270 | [9 empty] | 83352 | 83352
409 | 10100559 | Водопровод от Южной н/ст ч/з областную б-цу по ул.Блюхера,ул.Рылеева,до ул.Деабристов | 1957 |  | Чугун | Чугун |  |  |  |  | 150 | [8 empty] | 545 | 545 | [9 empty] | 168247 | 168247
410 | 10100636 | Водопровод по ул. Бобруйской от ул.Гончаренко до ул.Стахановцев | 1957 |  | Чугун | Чугун |  |  |  |  | 150 | [8 empty] | 1022 | 1022 | [9 empty] | 315501 | 315501
411 | 10100664 | Водопровод перемычка между ул.Ереванской и ул.Новороссийской в 26 квартале | 1957 |  | Чугун | Чугун |  |  |  |  | 150 | [8 empty] | 114 | 114 | [9 empty] | 35193 | 35193
412 | 10100689 | Водопровод на пос.Самстрой в Лен.р/н от ЧТПЗ | 1957 |  | Чугун | Чугун | Чугун |  |  |  | 100 | 150 | [7 empty] | 1884 | 819 | 1065 | [8 empty] | 524244 | 524244
413 | 10100783 | Водопровод к ж.д. ул.Коммунаров 23 | 1957 |  | Чугун | Чугун |  |  |  |  | 100 | [8 empty] | 60 | 60 | [9 empty] | 14320 | 14320
414 | 9100050 | Водопровод к ж.д.№ 15 по ул. Кыштымской | 1958 |  | Сталь | Сталь |  |  |  |  | 50 | [8 empty] | 14 | 14 | [9 empty] | 2288 | 2288
415 | 9100107 | водопровод по ул.Неглинной от ул.Развития до ул.Стартовой от ул.Павлова до пр.Победы | 1958 |  | Сталь | Сталь |  |  |  |  | 100 | [8 empty] | 1958 | 1958 | [9 empty] | 345915.99 | 345915.99
416 | 9100108 | Водопровод д=100 по ул.Депутатской пер.от ул.Стартовой до ул.Коммунальной | 1958 |  | Сталь | Сталь |  |  |  |  | 100 | [8 empty] | 230 | 230 | [9 empty] | 42662 | 42662
417 | 9100115 | Водопровод по ул.Работниц от ул.Кирова до ул.1го Мая | 1958 |  | Сталь | Сталь |  |  |  |  | 100 | [8 empty] | 50 | 50 | [9 empty] | 14061 | 14061
418 | 9100383 | Водопровод к ж.д.№ 27 ул.Энтузиастов | 1958 |  | Сталь | Сталь |  |  |  |  | 50 | [8 empty] | 35 | 35 | [9 empty] | 9145 | 9145
419 | 9100397 | Водопровод по ул.С.Кривой южнее ул.Окружной д=100 | 1958 |  | Сталь | Сталь |  |  |  |  | 100 | [8 empty] | 856 | 856 | [9 empty] | 8048.73 | 8048.73
420 | 9100428 | водопровод к ж д 3,5,7,9 по ул.Труда | 1958 |  | Сталь | Сталь |  |  |  |  | 200 | [8 empty] | 150 | 150 | [9 empty] | 45528 | 45528
421 | 9100587 | Водопровод по ул.Щукина ,Междугородной от ул.Блюхера (тупик) | 1958 |  | Сталь | Сталь |  |  |  |  | 100 | [8 empty] | 150 | 150 | [9 empty] | 27822.99 | 27822.99
422 | 9100628 | Водопровод по ул.Кировоградской от ул.Тарасова до ул.Омской | 1958 |  | сталь | сталь |  |  |  |  | 100 | [8 empty] | 250 | 250 | [9 empty] | 46371 | 46371
423 | 9100632 | Водопровод по ул.Декабристов от ул.Сосновской (тупик) | 1958 |  | Сталь | Сталь |  |  |  |  | 100 | [8 empty] | 130 | 130 | [9 empty] | 24113 | 24113
424 | 9100715 | Водопровод д=100 по ул.Станиславского от Дзержинского до Маршальской | 1958 |  |  | Сталь |  |  |  |  | 100 | [8 empty] | 150 | 150 | [9 empty] | 27822.99 | 27822.99
425 | 9100793 | Водопровод по ул.Джержинского к дому 4 | 1958 |  | Сталь | Сталь |  |  |  |  | 100 | [8 empty] | 12 | 12 | [9 empty] | 2226 | 2226
426 | 9100799 | Водопровод по ул.Гагарина к домам 11,15,20,21,23,25,30 | 1958 |  | Сталь | Сталь | Сталь | Сталь | Сталь |  | 75 | 100 | 125 | 150 | [5 empty] | 112 | 20 | 29 | 26 | 37 | [6 empty] | 23340 | 23340
427 | 9100828 | Водопровод д=100 по ул.Дзержинского от ул.Фурманова до ул.Клубной | 1958 |  | Сталь | Сталь |  |  |  |  | 100 | [8 empty] | 150 | 150 | [9 empty] | 27822.99 | 27822.99
428 | 9100829 | Водопровод д=100 по ул.Пархоменко от ул.Гончаренко до ул.Стахановцев | 1958 |  | Сталь | Сталь |  |  |  |  | 100 | [8 empty] | 340 | 340 | [9 empty] | 63065 | 63065
429 | 9100845 | Водопровод к детскому саду №71 по ул.Южный Бульвар 11 | 1958 |  | Сталь | Сталь |  |  |  |  | 100 | [8 empty] | 10 | 10 | [9 empty] | 1855 | 1855
430 | 10100036 | Водопровод к ж.д.№ 15 по ул. Кыштымской | 1958 |  | Чугун | Чугун |  |  |  |  | 150 | [8 empty] | 44 | 44 | [9 empty] | 17008 | 16721.2 | 286.8
431 | 10100093 | Водопровод по ул.Каслинской от пр.Победы до школы | 1958 |  | Чугун | Чугун |  |  |  |  | 150 | [8 empty] | 900 | 900 | [9 empty] | 277838.99 | 273155.06 | 4683.93
432 | 10100132 | Водопровод д=200 по ул.Механической от н/ст ЧЭМК до ул.Верхоянской | 1958 |  | Чугун | Чугун |  |  |  |  | 200 | [8 empty] | 2200 | 2200 | [9 empty] | 804721 | 791154.38 | 13566.62
433 | 10100305 | водопроводный ввод на стадион ''ТРУД'' | 1958 |  | Чугун | Чугун |  |  |  |  | 150 | [8 empty] | 450 | 450 | [9 empty] | 112069 | 110179.89 | 1889.11
434 | 10100317 | Водопровод по ул.Красноармейской от ул.Труда (баня) до ул.К.Маркса | 1958 |  | Чугун | Чугун |  |  |  |  | 100 | [8 empty] | 384 | 384 | [9 empty] | 91648 | 90102.62 | 1545.38
435 | 10100432 | Водопровод по ул.Цинковая от Комсомольского пр.до Островского | 1958 |  | Чугун | Чугун |  |  |  |  | 150 | [8 empty] | 400 | 400 | [9 empty] | 123483.99 | 121402.6 | 2081.39
436 | 10100474 | Водопровод по ул.Сулимова от ул.Техникумовской до ул.Омской и по ул.Омской до ул.Блюхера до Тарасова | 1958 |  | Чугун | Чугун |  |  |  |  | 150 | [8 empty] | 670 | 670 | [9 empty] | 211946 | 208373.23 | 3572.77
437 | 10100475 | Водопровод по ул.Блюхера от ул.Учебная до ул.Тарасова к пер.Азовскому (тупик) | 1958 |  | Чугун | Чугун |  |  |  |  | 100 | [8 empty] | 400 | 400 | [9 empty] | 123484 | 121402.61 | 2081.39
438 | 10100484 | Водопровод по ул.Междугородной от ул.Гоголя до Рылеева (тупик) | 1958 |  | Чугун | Чугун |  |  |  |  | 100 | [8 empty] | 270 | 270 | [9 empty] | 64440.01 | 63353.13 | 1086.88
439 | 10100507 | Водопровод по ул.Халтурина от ул.Российской до ул.Красноармейской | 1958 |  | Чугун | Чугун |  |  |  |  | 100 | [8 empty] | 122 | 122 | [9 empty] | 29116.99 | 28625.89 | 491.1
440 | 10100578 | Воопровод д=200 мм по ул.Российской от ул.Тимирязева до водовода №8 д=900мм по Свободы,165 | 1958 |  | Чугун | Чугун |  |  |  |  | 200 | [8 empty] | 1250 | 1250 | [9 empty] | 457228 | 449519.59 | 7708.41
441 | 10100645 | Водопровод д=100 по ул.Гомельской от ул.Дзержинского до ул.Брестской | 1958 |  | Чугун | Чугун |  |  |  |  | 100 | [8 empty] | 112 | 112 | [9 empty] | 26731 | 26280.07 | 450.93
442 | 10100662 | водопровод к детским яслям 85 Лен.р/н | 1958 |  | Чугун | Чугун |  |  |  |  | 50 | [8 empty] | 18 | 18 | [9 empty] | 3479 | 3420.59 | 58.41
443 | 10100663 | Водопровод по ул.Батумской к д 9 | 1958 |  | Чугун | Чугун |  |  |  |  | 100 | [8 empty] | 37 | 37 | [9 empty] | 8831 | 8682.28 | 148.72
444 | 10100666 | Водопровод по ул.Батумской | 1958 |  | Чугун | Чугун | Чугун | Чугун |  |  | 50 | 100 | 150 | [6 empty] | 211 | 59 | 89 | 63 | [7 empty] | 52092.99 | 51215.2 | 877.79
445 | 10100673 | водопровод по ул.Джержинского к дому 4 | 1958 |  |  | чугун |  |  |  |  | 100 | [8 empty] | 7 | 7 | [9 empty] | 1671 | 1643.17 | 27.83
446 | 10100681 | Водопровод по ул.Дзержинского | 1958 |  | Чугун | Чугун |  |  |  |  | 150 | [8 empty] | 123 | 123 | [9 empty] | 37981.78 | 37341.61 | 640.17
447 | 10100683 | Водопровод по ул.Гагарина к домам 11,15,20,21,23,25,30 | 1958 |  | Чугун | Чугун | Чугун |  |  |  | 100 | 150 | [7 empty] | 74 | 47 | 27 | [8 empty] | 19552 | 19221.95 | 330.05
448 | 10100699 | Водопровод д=100 по ул.Чернышевского от ул.Фурманова до ул.Усадебной | 1958 |  | Чугун | Чугун |  |  |  |  | 100 | [8 empty] | 80 | 80 | [9 empty] | 19093 | 18770.7 | 322.3
449 | 10100701 | Водопровод д=150 по ул.Коммунаров от ул.Пулковской до ул.Стахановцев | 1958 |  | Чугун | Чугун |  |  |  |  | 150 | [8 empty] | 960 | 960 | [9 empty] | 296361 | 291364.26 | 4996.74
450 | 10100734 | Водопровод к ж.д. ул.Агалакова 1,3,5 | 1958 |  | Чугун | Чугун |  |  |  |  | 100 | [8 empty] | 107 | 107 | [9 empty] | 25537 | 25106.33 | 430.67
451 | 10100751 | Водопровод к ж д ул.Гагарина 52 | 1958 |  | Чугун | Чугун |  |  |  |  | 100 | [8 empty] | 126.7 | 126.7 | [9 empty] | 30239 | 29729.06 | 509.94
452 | 10100756 | водопровод к д/с 352 ул.Литовская 8а | 1958 |  | Чугун | Чугун |  |  |  |  | 100 | [8 empty] | 145 | 145 | [9 empty] | 34607.01 | 34023.75 | 583.26
453 | 10100757 | Водопровод к ж.д. по ул.Суркова 18 | 1958 |  | Чугун | Чугун |  |  |  |  | 100 | [8 empty] | 8 | 8 | [9 empty] | 1909 | 1876.39 | 32.61
454 | 3000010 | Водовод в пос.Чуpилово по ул.1ой-Эльтонской до насосной станции тепличного хозяйства | 1959 |  | Чугун | Чугун |  |  |  |  | 150 | [8 empty] | 2100 | 2100 | [9 empty] | 403139 | 389489.45 | 13649.55
455 | 3000066 | Водопровод по ул.К.Маpкса от ул.Володаpского до Сверловского пр. | 1959 |  | Сталь | Сталь |  |  |  |  | 200 | [8 empty] | 140 | 140 | [9 empty] | 51210 | 51210
456 | 9100295 | Водопровод к ж.д.№ 40 в м/р Береговая полоса п/а: пер.Мамина 7 | 1959 |  | Сталь | сталь |  |  |  |  | 114 | [8 empty] | 11 | 11 | [9 empty] | 2383 | 2383
457 | 9100325 | водопровод к ж.д. ул.Красная 48 | 1959 |  | Сталь | Сталь |  |  |  |  | 100 | [8 empty] | 35.15 | 35.15 | [9 empty] | 6528.99 | 6528.99
458 | 9100427 | водопровод по ул.Могильникова от пл.Мопра до ул.Труда | 1959 |  | Сталь | Сталь |  |  |  |  | 200 | [8 empty] | 950 | 950 | [9 empty] | 288345 | 288345
459 | 9100522 | водопровод по ул.Куйбышева от Крымской до Херсонской пос.Аэродромный | 1959 |  | Асбоцемент | Асбоцемент |  |  |  |  | 150 | [8 empty] | 2500 | 2500 | [9 empty] | 535701.99 | 535701.99
460 | 9100780 | водопровод к д/с 154 ул.Грозненская 56 | 1959 |  |  | Сталь |  |  |  |  | 50 | [8 empty] | 61 | 61 | [9 empty] | 9970 | 9970
461 | 9100785 | Водопровод к санаторию ''Звездочка'' | 1959 |  | Сталь | [5 empty] | 50 | 100 | [7 empty] | 84 | 12 | 72 | [8 empty] | 15316 | 15316
462 | 10100090 | Водопровод по Кутаисской от С.Крымской до Чайковского по Чайковского от Двинской до Отрадной по 2 Иж | 1959 |  | Чугун | Чугун |  |  |  |  | 150 | [8 empty] | 1000 | 1000 | [9 empty] | 313819.99 | 303194.04 | 10625.95
463 | 10100133 | Водопровод по ул.5 Декабря от ул.Горького до ул.Туристов | 1959 |  | Чугун | Чугун |  |  |  |  | 150 | [8 empty] | 630 | 630 | [9 empty] | 194486.97 | 187902.2 | 6584.77
464 | 10100239 | Водопровод к ж.д.№ 40 в м/р Береговая полоса п/а: пер.Мамина 7 | 1959 |  | Чугун | Чугун |  |  |  |  | 200 | [8 empty] | 88.7 | 88.7 | [9 empty] | 37555.01 | 36283.01 | 1272
465 | 10100294 | Водопровод к ж.д ул.Образцова 7 | 1959 |  | Чугун | Чугун |  |  |  |  | 100 | [8 empty] | 16.5 | 16.5 | [9 empty] | 3938 | 3804.89 | 133.11
466 | 10100324 | Водопровод в детском парке | 1959 |  | Чугун | Чугун | Чугун | Чугун |  |  | 50 | 100 | 150 | [6 empty] | 1558 | 596 | 714 | 248 | [7 empty] | 362155.99 | 349894.03 | 12261.96
467 | 10100428 | Водопровод по ул.Косарева от пр.Комсомольского до Метизного завода | 1959 |  | Чугун | Чугун |  |  |  |  | 150 | [8 empty] | 400 | 400 | [9 empty] | 128594 | 124239.51 | 4354.49
468 | 10100462 | Водопровод уличный по ул.Тимирязева 36 к СГПТУ-65 | 1959 |  | Чугун | Чугун |  |  |  |  | 100 | [8 empty] | 20 | 20 | [9 empty] | 4773 | 4611.33 | 161.67
469 | 10100488 | Водопровод по ул.Короленко и Мебельному переулку до ВК-от ул.Дарвина (тупик) | 1959 |  | Чугун | Чугун |  |  |  |  | 150 | [8 empty] | 375 | 375 | [9 empty] | 120877 | 116783.86 | 4093.14
470 | 10100489 | Водопровод по ул.Дарвина от ул.Короленко до ул.Мебельная-ул.Керченская | 1959 |  | Чугун | Чугун |  |  |  |  | 150 | [8 empty] | 460 | 460 | [9 empty] | 147117.01 | 142135.72 | 4981.29
471 | 10100562 | Водовод № 8 д=900-600 мм от.Красной до з-да КПЗиС | 1959 |  | Чугун | Чугун |  |  |  |  | 700 | [8 empty] | 2400 | 2400 | [9 empty] | 3617351.99 | 3494873.75 | 122478.24
472 | 10100568 | Водопровод к ж д ул.Блюхера 8 | 1959 |  | Чугун | Чугун |  |  |  |  | 100 | [8 empty] | 16.35 | 16.35 | [9 empty] | 3914 | 3781.06 | 132.94
473 | 10100716 | Водопровод к общежитию ул.Пограничная 16 | 1959 |  | Чугун | Чугун |  |  |  |  | 100 | [8 empty] | 15 | 15 | [9 empty] | 3580 | 3458.7 | 121.3
474 | 10100717 | Водопровод д к общежитию №6 по ул.Коммунаров 21 | 1959 |  | Чугун | Чугун |  |  |  |  | 100 | [8 empty] | 50 | 50 | [9 empty] | 11933 | 11528.72 | 404.28
475 | 10100718 | Водопровод к общежитию №5 по ул.Коммунаров 19 | 1959 |  | Чугун | Чугун |  |  |  |  | 100 | [8 empty] | 50 | 50 | [9 empty] | 11933 | 11528.72 | 404.28
476 | 10100719 | водопровод к общежитию №2 по ул.Ш.Руставелли 5 | 1959 |  | Чугун | Чугун |  |  |  |  | 100 | [8 empty] | 6 | 6 | [9 empty] | 1432 | 1383.69 | 48.31
477 | 10100720 | Водопровод к ж д ул.Барбюса 150, 69б, 75б, 31 | 1959 |  | Чугун | Чугун |  |  |  |  | 100 | [8 empty] | 50 | 50 | [9 empty] | 11933 | 11528.72 | 404.28
478 | 10100721 | Водопровод к ж д ул.Коммунаров 12а | 1959 |  | Чугун | Чугун |  |  |  |  | 100 | [8 empty] | 25 | 25 | [9 empty] | 5967 | 5764.77 | 202.23
479 | 10100722 | водопровод к ж д ул.Пограничная 15 | 1959 |  | Чугун | Чугун |  |  |  |  | 120 | [8 empty] | 18 | 18 | [9 empty] | 4903 | 4736.48 | 166.52
480 | 10100723 | Водопровод к ж.д. ул.Барбюса 15 | 1959 |  | Чугун | Чугун |  |  |  |  | 120 | [8 empty] | 18 | 18 | [9 empty] | 4903 | 4736.48 | 166.52
481 | 10100725 | Водопровод к ж д ул.Многостаночников 2,4 | 1959 |  | Чугун | Чугун | Чугун |  |  |  | 100 | 150 | [7 empty] | 21 | 6 | 15 | [8 empty] | 6063 | 5857.95 | 205.05
482 | 10100726 | Водопровод к ж д ул.Гагарина 4 ,10 | 1959 |  | Чугун | Чугун |  |  |  |  | 100 | [8 empty] | 210 | 210 | [9 empty] | 50120 | 48422.85 | 1697.15
483 | 10100781 | Водовод №8 д=900-600 от ул.Красной до завода КПЗИС | 1959 |  | Чугун | Чугун | Чугун | Чугун | Чугун |  | 600 | 700 | 900 | [6 empty] | 6300 | 3450 | 1900 | 950 | [7 empty] | 12577849 | 12151980.71 | 425868.29
484 | 3000064 | Водовод от дома Володаpского 7 ул.Тpуда д163,161 до дома Свердловский пр.48 | 1960 |  | Сталь | Сталь |  |  |  |  | 150 | [8 empty] | 210 | 210 | [9 empty] | 40314 | 40314
485 | 9100206 | Водовод № 2 ЧМЗ от ул.Тухачевского до насосной станции 1го подъема ЧМЗ | 1960 |  | Сталь | Сталь | Сталь | Сталь |  |  | 720 | 820 | 920 | [6 empty] | 7416 | 6125 | 300 | 991 | [7 empty] | 8458751.98 | 8458751.98
486 | 9100421 | Водовод по ул.Энгельса от ул.Воровского до Энгельса 52 | 1960 |  | Сталь | Сталь |  |  |  |  | 200 | [8 empty] | 320 | 320 | [9 empty] | 97127 | 97127
487 | 9100434 | Водопровод к ж.д. по ул.Сетевая 9 | 1960 |  | Сталь | Сталь |  |  |  |  | 50 | [8 empty] | 89 | 89 | [9 empty] | 1455 | 1455
488 | 9100790 | Водопровод по ул.Ю.Бульвар к д 19 | 1960 |  | Сталь | Сталь |  |  |  |  | 100 | [8 empty] | 58 | 58 | [9 empty] | 10757.99 | 10757.99
489 | 9100805 | Водопровод по ул.Агалакова к дому 17,21,29 | 1960 |  | Сталь | Сталь | Сталь |  |  |  | 76 | 100 | [7 empty] | 55 | 30 | 25 | [8 empty] | 10202 | 10202
490 | 10100470 | Водопровод д=150 в локомотивном поселке | 1960 |  | Чугун | Чугун |  |  |  |  | 150 | [8 empty] | 2198 | 2198 | [9 empty] | 874795 | 830304.54 | 44490.46
491 | 10100555 | Водовод по ул.Сулимова-ул.Красная от ул.Тарасова до Пионерской | 1960 |  | Чугун | Чугун | Чугун |  |  |  | 300 | 400 | [7 empty] | 1900 | 1300 | 600 | [8 empty] | 1161371 | 1102305.15 | 59065.85
492 | 10100677 | Водопровод по ул.Дзержинского к дому 92,96 | 1960 |  | Чугун | Чугун | Чугун |  |  |  | 100 | 150 | [7 empty] | 36 | 18 | 18 | [8 empty] | 9853 | 9352.31 | 500.69
493 | 10100688 | водопровод по ул.Агалакова к дому 17,21,29 | 1960 |  | Чугун | Чугун |  |  |  |  | 150 | [8 empty] | 24 | 24 | [9 empty] | 7409 | 7031.72 | 377.28
494 | 10100748 | Водопрово к ж д ул.Гагарина 47 | 1960 |  | Чугун | Чугун |  |  |  |  | 150 | [8 empty] | 25.5 | 25.5 | [9 empty] | 7872 | 7471.63 | 400.37
495 | 10100750 | Водопровод к ж д ул.Барбюса 75,79 | 1960 |  | Чугун | Чугун | Чугун |  |  |  | 100 | 150 | [7 empty] | 65.5 | 26.5 | 39 | [8 empty] | 18364 | 17429.89 | 934.11
496 | 10100753 | Водопровод к ж д ул.Стахановцев 110 | 1960 |  | Чугун | Чугун |  |  |  |  | 200 | [8 empty] | 100 | 100 | [9 empty] | 36578 | 34717.67 | 1860.33
497 | 3000061 | Водовод от ул.Воpовского по ул.Доватоpа | 1961 |  | Сталь | Сталь |  |  |  |  | 200 | [8 empty] | 30 | 30 | [9 empty] | 8989 | 8989
498 | 9100082 | водопровод д=300 по пр.Победы от Туристов до Горького | 1961 |  | Сталь | Сталь |  |  |  |  | 300 | [8 empty] | 540 | 540 | [9 empty] | 238769.99 | 238769.99
499 | 9100231 | водопроводная перемычка по Карпенко через Горького кожух ст. | 1961 |  | Сталь | Сталь |  |  |  |  | 250 | [8 empty] | 300 | 300 | [9 empty] | 74324 | 74324
500 | 9100645 | Водопровод от ул.Воровского до привокзальной площади по ул.Окружной | 1961 |  | Сталь | Сталь |  |  |  |  | 325 | [8 empty] | 1366 | 1366 | [9 empty] | 614828.01 | 614828.01
501 | 9100772 | Водопровод по ул.Трубников к д 43 | 1961 |  |  | Сталь |  |  |  |  | 80 | [8 empty] | 8 | 8 | [9 empty] | 1484 | 1484
502 | 9100789 | Водопровод к д 10 ул.Ш.Руставелли | 1961 |  | Сталь | Сталь |  |  |  |  | 150 | [8 empty] | 8 | 8 | [9 empty] | 1920.43 | 1920.43
503 | 9100796 | водопровод по ул.Дзержинского к д 97,99,99а,101,101а,103,105 | 1961 |  | Сталь | Сталь |  |  |  |  | 100 | [8 empty] | 209 | 209 | [9 empty] | 113146.01 | 113146.01
504 | 9100800 | водопровод по ул.Гагарина к д 39,41,45,53, 9ти этажное общежитие №3, 58а,58в,58д,64 | 1961 |  | Сталь | Сталь | Сталь | Сталь |  |  | 100 | 114 | 125 | [6 empty] | 175.5 | 61 | 69.5 | 45 | [7 empty] | 36117 | 36117
505 | 9100803 | водопровод по ул.Барбюса к домам 61,71а, | 1961 |  | Сталь | Сталь | Сталь |  |  |  | 100 | 114 | [7 empty] | 24.5 | 10.5 | 14 | [8 empty] | 4980 | 4980
506 | 10100068 | Водопровод д=300 по пр.Победы от Туристов до Горького | 1961 |  | Чугун | Чугун |  |  |  |  | 300 | [8 empty] | 70 | 70 | [9 empty] | 21932.31 | 20444.49 | 1487.82
507 | 10100088 | Водопровод по ул.Кожзаводская от ВК-7 до ВК-1 | 1961 |  | Чугун | Чугун |  |  |  |  | 150 | [8 empty] | 503 | 503 | [9 empty] | 155281 | 144743.34 | 10537.66
508 | 10100173 | водопровод по ул.Артиллерийская от ул.1 Пятилетки до ул.Потемкина | 1961 |  | Чугун | Чугун |  |  |  |  | 300 | [8 empty] | 2060 | 2060 | [9 empty] | 1090187.01 | 1016208 | 73979.01
509 | 10100265 | водопровод по ул.Худякова от ул.Этузиастов до д/с (тупик) | 1961 |  | Чугун | Чугун | Чугун |  |  |  | 100 | 150 | [7 empty] | 942 | 137 | 805 | [8 empty] | 281209 | 262126.23 | 19082.77
510 | 10100278 | Водопровод по ул.Гвардейской | 1961 |  | Чугун | Чугун |  |  |  |  | 150 | [8 empty] | 315 | 315 | [9 empty] | 102354 | 95408.68 | 6945.32
511 | 10100310 | водопровод по ул.Энгельса от пер.Хоккейный до пер.Дробильный | 1961 |  | Чугун | Чугун | Чугун |  |  |  | 150 | 200 | [7 empty] | 460 | 200 | 260 | [8 empty] | 173370 | 161605.73 | 11764.27
512 | 10100373 | водовод по ул.Худякова от ул.Татьяничевой до интерната №7 | 1961 |  | Чугун | Чугун |  |  |  |  | 150 | [8 empty] | 1050 | 1050 | [9 empty] | 324145 | 302149.09 | 21995.91
513 | 10100485 | Водопровод по ул.2я Базовая ,ул.Малиновая,ул.Вишневая отул.Корабельной, 1я Базовая от Малиновой, до | 1961 |  | Чугун | Чугун | Чугун |  |  |  | 100 | 150 | [7 empty] | 1813 | 1584 | 229 | [8 empty] | 453528 | 422752.13 | 30775.87
514 | 10100500 | Водопровод по ул.Рылеева, ул.Клинической от ул.Троицкой до ул.Пестеля | 1961 |  | Чугун | Чугун |  |  |  |  | 150 | [8 empty] | 335 | 335 | [9 empty] | 108528 | 101163.19 | 7364.81
515 | 10100501 | Водопровод по ул.Шаумяна от ул.Тарасова до ВК-Шаумяна 43 | 1961 |  | Чугун | Чугун |  |  |  |  | 150 | [8 empty] | 100 | 100 | [9 empty] | 30871.01 | 28776.5 | 2094.51
516 | 10100503 | Водопровод по ул.З.Космодемьянской от ул.Корабельной до школы (тупик) | 1961 |  | Чугун | Чугун |  |  |  |  | 150 | [8 empty] | 210 | 210 | [9 empty] | 69940 | 65194.49 | 4745.51
517 | 10100509 | Водопровод по ул.Васенко от ул.Пионерской до школы № 80 | 1961 |  | Чугун | Чугун |  |  |  |  | 150 | [8 empty] | 80 | 80 | [9 empty] | 29807 | 27784.39 | 2022.61
518 | 10100527 | Водовод-перемычка от пр.Ленина до ул.Тимирязева ч/з квартал ЧТЗ | 1961 |  | Чугун | Чугун |  |  |  |  | 200 | [8 empty] | 208 | 208 | [9 empty] | 81193 | 75682.9 | 5510.1
519 | 10100661 | Водопровод к д/с 191,387,406,117 от ВК-60 до ВК-99 от ВК-102 до ВК-103 | 1961 |  | Чугун | Чугун | Чугун | Чугун |  |  | 50 | 100 | 150 | [6 empty] | 233 | 103 | 49 | 81 | [7 empty] | 56607.01 | 52765.75 | 3841.26
520 | 10100671 | Водопровод к дому №5 по ул.Пограничная | 1961 |  | Чугун | Чугун |  |  |  |  | 150 | [8 empty] | 8 | 8 | [9 empty] | 2470.01 | 2302.55 | 167.46
521 | 10100678 | Водопровод по ул.Дзержинского к домам 97,99,99а,101,101а,103,105 | 1961 |  | Чугун | Чугун |  |  |  |  | 100 | [8 empty] | 610.5 | 610.5 | [9 empty] | 49881 | 46495.83 | 3385.17
522 | 10100680 | водопровод внутриквартальный в 6 м/р по ул.Дзержинского | 1961 |  | Чугун | Чугун |  |  |  |  | 100 | [8 empty] | 430 | 430 | [9 empty] | 102627 | 95662.45 | 6964.55
523 | 10100684 | Водопровод по ул.Гагарина к д 39,41,45,53, 9ти этажному общежитию №3,58а,58в,58д,64 | 1961 |  | Чугун | Чугун |  |  |  |  | 100 | [8 empty] | 132 | 132 | [9 empty] | 31504 | 29365.84 | 2138.16
524 | 10100686 | Водопровод по ул.Барбюса к домам 61,71а, | 1961 |  | Чугун | Чугун |  |  |  |  | 150 | [8 empty] | 60 | 60 | [9 empty] | 18523 | 17266.43 | 1256.57
525 | 10100696 | Водопровод в пос.Смолеозерный 65 Колод.17в/к 36 п/гидр | 1961 |  | Чугун | Чугун | Чугун | Чугун |  |  | 100 | 150 | 200 | [6 empty] | 3922 | 1950 | 1257 | 715 | [7 empty] | 1114982 | 1039320.39 | 75661.61
526 | 10100755 | Водопровод к ж д ул.Гончаренко 78 | 1961 |  | Чугун | Чугун |  |  |  |  | 100 | [8 empty] | 60 | 60 | [9 empty] | 18523 | 17266.43 | 1256.57
527 | 3030028 | Канализационный трубопровод д=200 от 3го подъема до выпуска 3го подъема | 1962 |  |  | чугун |  |  |  |  | 200 | [8 empty] | 350 | 350 | [9 empty] | 25410 | 25410
528 | 9100023 | Водовод д=400 по ул Танкистов от Восточной н/ст до ул.Туристов | 1962 |  | Сталь | Сталь |  |  |  |  | 400 | [8 empty] | 624 | 624 | [9 empty] | 374747.99 | 374747.99
529 | 9100253 | Водовод д=400 по ул.Танкистов от Вост.н/ст до Туристов | 1962 |  | Сталь | Сталь |  |  |  |  | 400 | [8 empty] | 4000 | 4000 | [9 empty] | 2776977 | 2776977
530 | 9100658 | Водопровод к ж.д. ул.Блюхера 8-б | 1962 |  | Сталь | Сталь |  |  |  |  | 50 | [8 empty] | 50 | 50 | [9 empty] | 12957.99 | 12957.99
531 | 9100784 | Водопровод по ул.Ереванской к д 48,46,36 | 1962 |  | Сталь | [5 empty] | 50 | 100 | [7 empty] | 139 | 39 | 100 | [8 empty] | 24922 | 24922
532 | 9100820 | Водопровод д=300 по ул.Гагарина | 1962 |  | Сталь | Сталь | Сталь | Сталь | Сталь |  | 377 | 400 | 300 | 200 | [5 empty] | 2556 | 1527 | 722 | 277 | 30 | [6 empty] | 1444447.01 | 1444447.01
533 | 10100186 | Водопровод д=600 по ул.1Пятилетки | 1962 |  | Чугун | Чугун |  |  |  |  | 600 | [8 empty] | 978 | 978 | [9 empty] | 1144245.02 | 1047145.6 | 97099.42
534 | 10100256 | водовод-перемычка по Красной,ул.Либкнехта,д=600 м/д вод-ом д=900 по Сулимова и водоводом по Свердл.п | 1962 |  | Чугун | Чугун |  |  |  |  | 600 | [8 empty] | 1150 | 1150 | [9 empty] | 1345481.99 | 1231306.08 | 114175.91
535 | 10100355 | водопровод к профилакторию | 1962 |  | Чугун | Чугун |  |  |  |  | 100 | [8 empty] | 50 | 50 | [9 empty] | 11933 | 10920.14 | 1012.86
536 | 10100538 | Водопровод по ул.Донбасской | 1962 |  | Чугун | Чугун |  |  |  |  | 200 | [8 empty] | 266 | 266 | [9 empty] | 97298 | 89041.87 | 8256.13
537 | 10100558 | Водовод-перемычка по Красной ,К.Либкнехта д=600 м/д вод-ом д=900 по Сулимова и вод-ом д=500 по Сверд | 1962 |  | Чугун | Чугун |  |  |  |  | 600 | [8 empty] | 800 | 800 | [9 empty] | 935987 | 856560.39 | 79426.61
538 | 10100617 | в-д д=100 в поc.Фатеевка | 1962 |  | Чугун | [5 empty] | 100 | [8 empty] | 880 | 880 | [9 empty] | 215474.01 | 197188.76 | 18285.25
539 | 10100762 | Водопровод к ж д ул.Барбюса 69 | 1962 |  | Чугун | Чугун |  |  |  |  | 100 | [8 empty] | 40 | 40 | [9 empty] | 9547 | 8736.57 | 810.43
540 | 10100766 | Водопровод к ж.д. ул.Ш.Руставелли 43 (24) | 1962 |  | Чугун | Чугун |  |  |  |  | 100 | [8 empty] | 30 | 30 | [9 empty] | 7160.01 | 6552.24 | 607.77
541 | 3000060 | Водовод по ул.М.Коммуны от ул.Цвиллинга до з-да Строммашина | 1963 |  | Чугун | Чугун |  |  |  |  | 500 | [8 empty] | 1300 | 1300 | [9 empty] | 323756 | 290778.89 | 32977.11
542 | 3000062 | Водопpоводная пеpемычка под ул.Воpовского на ул.Курчатова | 1963 |  | Сталь | Сталь |  |  |  |  | 300 | [8 empty] | 30 | 30 | [9 empty] | 12997 | 12997
543 | 3030051 | Водовод от 1 подъема до новой очистной станции | 1963 |  |  | сталь |  |  |  |  | 1000 | [8 empty] | 890 | 890 | [9 empty] | 311667 | 311667
544 | 3030052 | Водовод от резервуара чистой воды N-1 до насосной станции 2 го подъема | 1963 |  |  | ж/б |  |  |  |  | 1250 | [8 empty] | 280 | 280 | [9 empty] | 308243 | 308243
545 | 3030053 | Водовод d-1250 мм от резервуара чистой воды до н/ст 2го подъема | 1963 |  |  | железобетон |  |  |  |  | 1250 | [8 empty] | 350 | 350 | [9 empty] | 939100.01 | 939100.01
546 | 3030055 | Водовод от колодца В-10 до колодца ВК-2 соединяющий новые и старые резервуары чистой воды | 1963 |  |  | сталь |  |  |  |  | 1000 | [8 empty] | 370 | 370 | [9 empty] | 664349 | 664349
547 | 3030057 | Водовод от насосной станции 2 го подъема до очистных сооружений | 1963 |  |  | ж/б |  |  |  |  | 1250 | [8 empty] | 230 | 230 | [9 empty] | 195084 | 195084
548 | 9100766 | водопровод по ул.Ереванская к дому 35, 37, 41-43,45,49-51,52 | 1963 |  |  | Сталь | Сталь |  |  |  | 50 | 76 | [7 empty] | 131 | 53 | 78 | [8 empty] | 23130 | 23130
549 | 9100767 | водопровод в квартале 30 к ж.д. 68,70,72,72а,ул.Новороссийская к ж.д.5,7 ул.Ереванская | 1963 |  |  | Сталь |  |  |  |  | 76 | [8 empty] | 275 | 275 | [9 empty] | 51008 | 51008
550 | 9100768 | водопровод в квартале 28 к ж.д. 19,21,23,по 19,21,23, по ул.Ереванской | 1963 |  |  | Сталь |  |  |  |  | 100 | [8 empty] | 160 | 160 | [9 empty] | 29678 | 29678
551 | 9100775 | Водопровод по ул.Новороссийской к ж.д 112,114,116-118 | 1963 |  |  | Сталь |  |  |  |  | 50 | [8 empty] | 90 | 90 | [9 empty] | 14709 | 14709
552 | 9100776 | Водопровод к д Безрукова 6 и 110 по ул.Новороссийская | 1963 |  |  | сталь |  |  |  |  | 50 | [8 empty] | 70 | 70 | [9 empty] | 11439.99 | 11439.99
553 | 9100777 | Водопровод по ул.Новороссийская к д 106-108 | 1963 |  |  | Сталь |  |  |  |  | 50 | [8 empty] | 29 | 29 | [9 empty] | 4740 | 4740
554 | 9100778 | Водопровод по ул.Новороссийская к д 104 | 1963 |  |  | Сталь |  |  |  |  | 50 | [8 empty] | 25 | 25 | [9 empty] | 4086 | 4086
555 | 10100744 | Водопровод к ж.д. ул.Барбюса 69б | 1963 |  | Чугун | Чугун |  |  |  |  | 100 | [8 empty] | 76 | 76 | [9 empty] | 18139 | 16291.1 | 1847.9
556 | 3000055 | Водовод от ул.К.Либкнехта к домам 4,4а | 1964 |  | Сталь | Сталь |  |  |  |  | 150 | [8 empty] | 210 | 210 | [9 empty] | 52299 | 52299
557 | 9100580 | Водопровод к ж д ул.Плеханова 14 | 1964 |  | Сталь | Сталь |  |  |  |  | 100 | [8 empty] | 30 | 30 | [9 empty] | 8988.99 | 8988.99
558 | 9100791 | Водопровод к ж.д 128 по ул.Новороссийской | 1964 |  | Сталь | Сталь |  |  |  |  | 100 | [8 empty] | 37 | 37 | [9 empty] | 6863 | 6863
559 | 9100831 | Водопровод по ул.Гончаренко к домам 69,71,73а,81,93,95,86а,63 | 1964 |  | Сталь | Сталь | Сталь |  |  |  | 100 | 150 | [7 empty] | 12 | 6 | 6 | [8 empty] | 2553 | 2553
560 | 9100970 | водовод от ул.Воровского через сквер до ул.Верхнеуральской | 1964 |  | Сталь | Сталь |  |  |  |  | 150 | [8 empty] | 110 | 110 | [9 empty] | 26396 | 26396
561 | 10100102 | Водопровод к ж.д.№169 по пр.Победы | 1964 |  | Чугун | Чугун |  |  |  |  | 150 | [8 empty] | 48 | 48 | [9 empty] | 18242 | 16073.94 | 2168.06
562 | 10100184 | Водопровод д=200 в пос.Чурилово от ТЭЦ-2 до школы | 1964 |  | чугун | чугун |  |  |  |  | 200 | [8 empty] | 3000 | 3000 | [9 empty] | 1097347 | 966918.32 | 130428.68
563 | 10100185 | водопровод д=200 от ул.Танкистов в квартал 2 ЧТЗ по ул.Салютной | 1964 |  | чугун | чугун |  |  |  |  | 200 | [8 empty] | 418 | 418 | [9 empty] | 152896.99 | 134724.09 | 18172.9
564 | 10100467 | Водопровод по ул.Овчинникова д=300 | 1964 |  | Чугун | Чугун |  |  |  |  | 300 | [8 empty] | 141.6 | 141.6 | [9 empty] | 74937.01 | 66029.77 | 8907.24
565 | 10100471 | Водопровод д=200 по ул.Российской от ул.Евтеева до ул.Плеханова | 1964 |  | Чугун | Чугун |  |  |  |  | 200 | [8 empty] | 1001.8 | 1001.8 | [9 empty] | 376631 | 331864.99 | 44766.01
566 | 10100605 | Водопровод д=200 по ул.Барбюса от Гончаренко до Пулковской | 1964 |  | Чугун | Чугун |  |  |  |  | 200 | [8 empty] | 600 | 600 | [9 empty] | 219468.99 | 193382.94 | 26086.05
567 | 10100606 | Водовод д=200 по ул.Дзержинского от Фрунзе до Гагарина | 1964 |  |  | Чугун | пэ |  |  |  | 200 | 300 | [7 empty] | 2149 | 1981 | 168 | [8 empty] | 1025883.64 | 696466.62 | 329417.02
568 | 10100607 | Водопровод д=200 по ул.Стахановцев от ул.Гагарина до Коммунаров | 1964 |  | Чугун | Чугун |  |  |  |  | 200 | [8 empty] | 300 | 300 | [9 empty] | 109735 | 96691.84 | 13043.16
569 | 10100608 | Водопровод д=200 по ул.Стахановцев от ул.Гагарина до Коммунаров | 1964 |  | Чугун | Чугун |  |  |  |  | 200 | [8 empty] | 300 | 300 | [9 empty] | 109735 | 96691.84 | 13043.16
570 | 10100612 | Водопровод д=150 по ул.Многостаночников-Станиславского | 1964 |  | Чугун | Чугун |  |  |  |  | 150 | [8 empty] | 496 | 496 | [9 empty] | 180515.01 | 159059.57 | 21455.44
571 | 10100672 | Водопровод к дому 116 по Стахановцев | 1964 |  | Чугун | Чугун |  |  |  |  | 100 | [8 empty] | 14.5 | 14.5 | [9 empty] | 3461 | 3049.39 | 411.61
572 | 10100702 | Водопровод д=150 по ул.Коммунаров от Новороссийской .до Ленинской электростанции ул.Пулковская | 1964 |  | Чугун | Чугун |  |  |  |  | 150 | [8 empty] | 1150 | 1150 | [9 empty] | 360127 | 317322.28 | 42804.72
573 | 10100704 | Водопровод д=200 по Гончаренко от Гагарина до ул.Барбюса | 1964 |  | Чугун | Чугун |  |  |  |  | 200 | [8 empty] | 486 | 486 | [9 empty] | 177770.01 | 156640.63 | 21129.38
574 | 10100705 | Водопровод д=200 по ул.Гончаренко между ул. Артема и Барбюса | 1964 |  | Чугун | Чугун |  |  |  |  | 200 | [8 empty] | 1981 | 1981 | [9 empty] | 724615 | 638488.62 | 86126.38
575 | 10100706 | Водопровод по ул.Гончаренко к ж.д. 69,71,73а,81,93,95,86а,63 | 1964 |  | Чугун | Чугун | Чугун | Чугун |  |  | 100 | 150 | 200 | [6 empty] | 559 | 94 | 351 | 114 | [7 empty] | 172491.01 | 151988.8 | 20502.21
576 | 10100752 | водопровод к ж.д. ул.Стахановцев 114 | 1964 |  | Чугун | Чугун | Чугун |  |  |  | 100 | 200 | [7 empty] | 69 | 14 | 55 | [8 empty] | 23459 | 20670.91 | 2788.09
577 | 9100051 | Водопровод к ж.д.№ 44 по ул.Каслинской | 1965 |  | Сталь | Сталь |  |  |  |  | 80 | [8 empty] | 26 | 26 | [9 empty] | 4823 | 4823
578 | 9100157 | Водовод д=400 по пр.Победы от ул.Каракульской до ул.Туристов | 1965 |  | Сталь | Сталь |  |  |  |  | 400 | [8 empty] | 1510.5 | 1510.5 | [9 empty] | 1038413 | 1038413
579 | 9100454 | Водопровод к ж.д.№ 2 а по ул.Жуковского | 1965 |  | Сталь | Сталь |  |  |  |  | 100 | [8 empty] | 15 | 15 | [9 empty] | 36080 | 36080
580 | 9100455 | Водопровод к ж.д.№ 31а по ул.Островского | 1965 |  | Сталь | Сталь |  |  |  |  | 125 | [8 empty] | 29 | 29 | [9 empty] | 72160 | 72160
581 | 9100456 | Водопровод к ж.д.№ 20 по ул.Краснознаменная | 1965 |  | Сталь | Сталь |  |  |  |  | 100 | [8 empty] | 34 | 34 | [9 empty] | 6307 | 6307
582 | 9100651 | Водопровод к ж.д.по ул.Цвиллинга 57,59 | 1965 |  | Сталь | Сталь |  |  |  |  | 150 | [8 empty] | 33.75 | 33.75 | [9 empty] | 8038.99 | 8038.99
583 | 9100653 | Водопровод к дому №70 по ул.Пушкина | 1965 |  | Сталь | Сталь |  |  |  |  | 100 | [8 empty] | 6.5 | 6.5 | [9 empty] | 1206 | 1206
584 | 9100769 | водопровод по ул.Гагарина к д ому 32а,34а. | 1965 |  |  | Сталь |  |  |  |  | 150 | [8 empty] | 129 | 129 | [9 empty] | 30955 | 30955
585 | 10100037 | Водопровод к ж.д.№ 44 по ул.Каслинской | 1965 |  | Чугун | Чугун |  |  |  |  | 150 | [8 empty] | 26 | 26 | [9 empty] | 8026 | 6935.79 | 1090.21
586 | 10100153 | водопровод д=200 ул.Потемкина от ул.Артиллерийского до ул.Горького | 1965 |  | Чугун | Чугун | Чугун |  |  |  | 250 | 152 | [7 empty] | 658 | 536 | 122 | [8 empty] | 273351.01 | 236213.63 | 37137.38
587 | 10100180 | Водопровод д=150 по ул.Марченко | 1965 |  | Чугун | Чугун |  |  |  |  | 150 | [8 empty] | 340 | 340 | [9 empty] | 110020 | 95073.3 | 14946.7
588 | 10100181 | водопровод д=200 по ул.Салютная отул.Туристов до ул.Марченко | 1965 |  | Чугун | Чугун |  |  |  |  | 200 | [8 empty] | 894 | 894 | [9 empty] | 332068 | 286953.58 | 45114.42
589 | 10100195 | Водопровод от трамвайной диспетчерской до нового заводоуправления (3й Участок) | 1965 |  | Чугун | Чугун |  |  |  |  | 125 | [8 empty] | 1210 | 1210 | [9 empty] | 640352 | 553354.23 | 86997.77
590 | 10100198 | водопровод по пер.Дисковому ч/з ул.Горького от ВК-1 до ВК-2 | 1965 |  | Чугун | Чугун |  |  |  |  | 150 | [8 empty] | 44 | 44 | [9 empty] | 13583 | 11737.7 | 1845.3
591 | 10100216 | сети водопровода в м/р по ул.Горького | 1965 |  | Чугун | Чугун |  |  |  |  | 150 | [8 empty] | 1165 | 1165 | [9 empty] | 359647 | 310786.4 | 48860.6
592 | 10100217 | Водопровод в квартале АБ по ул.Горького | 1965 |  | Чугун | Чугун |  |  |  |  | 150 | [8 empty] | 470 | 470 | [9 empty] | 145094 | 125382.21 | 19711.79
593 | 10100218 | водопровод у школе-интернату по ул.Бажова ЧТЗ | 1965 |  | Чугун | Чугун |  |  |  |  | 150 | [8 empty] | 198 | 198 | [9 empty] | 61125 | 52820.72 | 8304.28
594 | 10100377 | Водопровод по ул.Лесопарковой от Южной н/ст пр.Ленина | 1965 |  | Чугун | Чугун |  |  |  |  | 300 | [8 empty] | 1280 | 1280 | [9 empty] | 677398 | 585367.96 | 92030.04
595 | 10100417 | Водопровод по ул.Свердловский пр. | 1965 |  | Чугун | Чугун |  |  |  |  | 150 | [8 empty] | 224 | 224 | [9 empty] | 69151.01 | 59756.5 | 9394.51
596 | 10100433 | Водопровод к ж.д.по ул.Крымской ВК-14 до ВК-15 , ВК-7до ВК-14 | 1965 |  | Чугун | Чугун | Чугун |  |  |  | 150 | 100 | [7 empty] | 317 | 200 | 117 | [8 empty] | 75657 | 65378.04 | 10278.96
597 | 10100486 | Водопровод по ул.Локомотивная 47 по ул.Путейная, ул.Ударная,до ул.К.Заслонова | 1965 |  | Чугун | Чугун |  |  |  |  | 150 | [8 empty] | 1560 | 1560 | [9 empty] | 486698 | 420575.47 | 66122.53
598 | 10100487 | Водопровод по ул.Физкультурная ,ул.Кропоткина ,ул.Щорса,ул.Школьная, до ул.Локомотивная от ул.Ударна | 1965 |  | Чугун | Чугун | Чугун |  |  |  | 100 | 150 | [7 empty] | 700 | 95 | 605 | [8 empty] | 214552.99 | 185404.19 | 29148.8
599 | 10100505 | перемычка водопроводная от ул.Доватора до ул.Окружной по ул.Блюхера | 1965 |  | Чугун | Чугун |  |  |  |  | 200 | [8 empty] | 560 | 560 | [9 empty] | 140943 | 121795.11 | 19147.89
600 | 10100531 | Водопровод по ул.Тимирязева до пр.Ленина ВК-3 | 1965 |  | Чугун | Чугун |  |  |  |  | 200 | [8 empty] | 433 | 433 | [9 empty] | 158384 | 136866.18 | 21517.82
601 | 10100611 | Водовод д=200 по ул.3 Сентября от Ленинской н/ст до Руставелли | 1965 |  | Чугун | Чугун |  |  |  |  | 200 | [8 empty] | 640 | 640 | [9 empty] | 234101 | 202296.6 | 31804.4
602 | 10100749 | Водопровод к ж д ул.Стахановцев 118а | 1965 |  | Чугун | Чугун |  |  |  |  | 100 | [8 empty] | 6 | 6 | [9 empty] | 1432 | 1237.63 | 194.37
603 | 10100057 | Водовод перемычка д=700-500 м/д 1 и 2 водоводами ЧМЗ | 1965 |  | Чугун | Чугун |  |  |  |  | 500 | [8 empty] | 2300 | 2300 | [9 empty] | 7834148.94 | 6658828.9 | 1175320.04
604 | 9100034 | Водопровод наружный в м/р по ул Болейко | 1966 |  | Сталь | [5 empty] | 200 | [8 empty] | 644.4 | 644.4 | [9 empty] | 195589 | 195589
605 | 9100048 | Водопровод к ж.д. № 46 по ул. Каслинской | 1966 |  | Сталь | Сталь |  |  |  |  | 80 | [8 empty] | 26 | 26 | [9 empty] | 4823 | 4823
606 | 9100083 | Водопровод д=300 по Свердловскому пр.по ул.Горшечной ч/з ул.Калинина по Работниц до М.Набережной | 1966 |  | Сталь | Сталь | Сталь |  |  |  | 200 | 300 | [7 empty] | 1474 | 377 | 1097 | [8 empty] | 859199 | 859199
607 | 9100242 | Водопровод к ж д ул.Салютная 20 | 1966 |  | Сталь | Сталь |  |  |  |  | 100 | [8 empty] | 52 | 52 | [9 empty] | 9645 | 9645
608 | 9100307 | Водопровод к ж.д.№50 по Сведловскому пр. | 1966 |  | Сталь | Сталь |  |  |  |  | 100 | [8 empty] | 14 | 14 | [9 empty] | 2597 | 2597
609 | 9100340 | водопровод д=500 к м/р 1 по Российской | 1966 |  | Сталь | Сталь |  |  |  |  | 500 | [8 empty] | 384.1 | 384.1 | [9 empty] | 263985.99 | 263985.99
610 | 9100509 | Водопровод к ж.д. пр.Свердловский 10 | 1966 |  | Сталь | Сталь |  |  |  |  | 100 | [8 empty] | 37 | 37 | [9 empty] | 6863.01 | 6863.01
611 | 9100655 | Водопровод к ж д ул.Свободы 149 | 1966 |  | Сталь | Сталь |  |  |  |  | 100 | [8 empty] | 45 | 45 | [9 empty] | 11770.99 | 11770.99
612 | 9100661 | Водопровод к дому ул.Сулимова,53 | 1966 |  | Сталь | Сталь |  |  |  |  | 50 | [8 empty] | 51 | 51 | [9 empty] | 11760.01 | 11760.01
613 | 9100801 | Водопровод к д/с 320, 295 | 1966 |  | Сталь | Сталь |  |  |  |  | 57 | [8 empty] | 48 | 48 | [9 empty] | 8280.99 | 8280.99
614 | 10100024 | Водопровод наружный в м/р по ул Болейко | 1966 |  | Чугун | Чугун |  |  |  |  | 200 | [8 empty] | 309.5 | 309.5 | [9 empty] | 113210 | 95904.44 | 17305.56
615 | 10100034 | Водопровод к ж.д. № 46 по ул. Каслинской | 1966 |  | Чугун | Чугун |  |  |  |  | 150 | [8 empty] | 63 | 63 | [9 empty] | 21135 | 17904.73 | 3230.27
616 | 10100083 | наружный водопровод в м/р №4 Заречье ул.Работниц, Горшечной | 1966 |  | Чугун | Чугун |  |  |  |  | 300 | [8 empty] | 300 | 300 | [9 empty] | 158765 | 134496.45 | 24268.55
617 | 10100182 | Водопровод д=300 в м/р по Артиллерийской | 1966 |  | Чугун | Чугун |  |  |  |  | 150 | [8 empty] | 870 | 870 | [9 empty] | 268578.01 | 227523.33 | 41054.68
618 | 10100291 | водопровод д=300 ул.С.Кривой от ул.К.Цеткин до ул.Энтузиастов | 1966 |  | Чугун | Чугун |  |  |  |  | 300 | [8 empty] | 533 | 533 | [9 empty] | 282073 | 238956.06 | 43116.94
619 | 10100343 | Водопровод д=500 к м/р по Российской | 1966 |  | Чугун | Чугун |  |  |  |  | 500 | [8 empty] | 696.9 | 696.9 | [9 empty] | 394856.63 | 334499.72 | 60356.91
620 | 10100465 | Водопровод д=300 по ул.Карпинского в пос.Урицкого | 1966 |  | Чугун | Чугун |  |  |  |  | 300 | [8 empty] | 586 | 586 | [9 empty] | 345895.01 | 293022.38 | 52872.63
621 | 10100506 | Водопровод по ул.Доватора от ул.Блюхера до ул.Сулимова | 1966 |  | Чугун | Чугун |  |  |  |  | 200 | [8 empty] | 270 | 270 | [9 empty] | 103872 | 87994.54 | 15877.46
622 | 10100563 | Водовод №7 д=600 мм | 1966 |  | Чугун | Чугун |  |  |  |  | 600 | [8 empty] | 3597 | 3597 | [9 empty] | 4208433 | 3565137.5 | 643295.5
623 | 10100609 | Водопровод д=150-100 от ул.Новороссийской до больницы ЧТПЗ | 1966 |  | Чугун | Чугун | Чугун |  |  |  | 100 | 150 | [7 empty] | 592 | 30 | 562 | [8 empty] | 180655 | 153040.84 | 27614.16
624 | 10100654 | Водопровод к д 112 по ул.Вагнера | 1966 |  | Чугун | Чугун |  |  |  |  | 150 | [8 empty] | 20 | 20 | [9 empty] | 6174.01 | 5230.79 | 943.22
625 | 10100685 | Водопровод к д/с 320,295 Лен.р/н | 1966 |  | Чугун | Чугун |  |  |  |  | 100 | [8 empty] | 58 | 58 | [9 empty] | 13843 | 11727.23 | 2115.77
626 | 10100740 | Водопровод к ж д ул.Гончаренко 90а | 1966 |  | Чугун | Чугун |  |  |  |  | 150 | [8 empty] | 42.5 | 42.5 | [9 empty] | 13120 | 11114.11 | 2005.89
627 | 10100788 | водопровод к спортивному корпусу (плавательный Бассейн) и спортивному павильону | 1966 |  | Чугун | Чугун |  |  |  |  | 100 | [8 empty] | 210 | 210 | [9 empty] | 50120 | 42458.57 | 7661.43
628 | 11100029 | Водовод №7 д=600 мм (тоннель 157,1 метра) | 1966 |  | ж/б | ж/б |  |  |  |  | 400 | [8 empty] | 0 | 157.1 тоннель | [9 empty] | 10316065.76 | 10316065.76
629 | 9100070 | Водопровод д=200-300 по ул. Береговой | 1967 |  | Сталь | Сталь |  |  |  |  | 300 | [8 empty] | 129 | 129 | [9 empty] | 48190 | 48190
630 | 9100143 | Водопровод к ж д № 40 по ул.Краснознаменной | 1967 |  | Сталь | Сталь |  |  |  |  | 80 | [8 empty] | 11 | 11 | [9 empty] | 5465 | 5465
631 | 9100606 | водопровод к ж.д.№ 41а по ул.Тимирязева | 1967 |  | Сталь | Сталь |  |  |  |  | 70 | [8 empty] | 16 | 16 | [9 empty] | 2760.02 | 2760.02
632 | 9100765 | водопровод по ул.Безрукова | 1967 |  |  | Сталь |  |  |  |  | 150 | [8 empty] | 200 | 200 | [9 empty] | 47993 | 47993
633 | 9100781 | Водопровод по ул.Л.Чайкиной к д 14,16,18,20 | 1967 |  | Сталь | Сталь |  |  |  |  | 50 | [8 empty] | 91 | 91 | [9 empty] | 14873 | 14873
634 | 9100783 | Водопровод по ул.Безрукова к д 1,3,5,7, | 1967 |  |  | Сталь |  |  |  |  | 50 | [8 empty] | 79 | 79 | [9 empty] | 12911 | 12911
635 | 9100787 | Водопровод к д 50 по ул.Ереванская (прокуратура) | 1967 |  | Сталь | [5 empty] | 50 | 76 | [7 empty] | 60 | 33 | 27 | [8 empty] | 10400.99 | 10400.99
636 | 9100808 | Водопровод от ул.Ереванской к д 52,54 | 1967 |  | Сталь | Сталь |  |  |  |  | 50 | [8 empty] | 55 | 55 | [9 empty] | 8989 | 8989
637 | 10100056 | Водопровод д=200-300 по ул. Береговой | 1967 |  | Чугун | Чугун | Чугун |  |  |  | 200 | 300 | [7 empty] | 802 | 450 | 352 | [8 empty] | 356178 | 295677.95 | 60500.05
638 | 10100128 | Водопровод от ул.Работниц в квартал между ул.Кыштымской и Каслинской | 1967 |  | Чугун | Чугун | Чугун |  |  |  | 150 | 200 | [7 empty] | 213 | 90 | 123 | [8 empty] | 72775 | 60413.46 | 12361.54
639 | 10100372 | Водопвод от ул.Васенко ч/з милицию до ул.Елькина | 1967 |  | Чугун | Чугун |  |  |  |  | 200 | [8 empty] | 210 | 210 | [9 empty] | 76814 | 63766.3 | 13047.7
640 | 10100528 | Водопровод- перемычка по ул.Комсомольской от ул.Овчинникова до ул.Доватора | 1967 |  | Чугун | Чугун |  |  |  |  | 200 | [8 empty] | 748 | 748 | [9 empty] | 278716.01 | 231373.5 | 47342.51
641 | 10100731 | Водопровод к ж д ул.Гагарина 8 | 1967 |  | Чугун | Чугун |  |  |  |  | 100 | [8 empty] | 20 | 20 | [9 empty] | 4773 | 3962.2 | 810.8
642 | 10100735 | Водопровод к ж д ул.Гагарина 16 | 1967 |  | Чугун | Чугун |  |  |  |  | 150 | [8 empty] | 25 | 25 | [9 empty] | 7718 | 6406.82 | 1311.18
643 | 10100736 | Водопровод к ж д ул.Гагарина 14 | 1967 |  | Чугун | Чугун |  |  |  |  | 100 | [8 empty] | 8 | 8 | [9 empty] | 1909 | 1584.32 | 324.68
644 | 10100737 | водопровод к ж д ул.Гагарина 12 | 1967 |  | Чугун | Чугун |  |  |  |  | 100 | [8 empty] | 8 | 8 | [9 empty] | 1909 | 1584.32 | 324.68
645 | 10100739 | водопровод к ж д ул.Гончаренко 82 | 1967 |  | Чугун | Чугун |  |  |  |  | 150 | [8 empty] | 28 | 28 | [9 empty] | 8644 | 7175.36 | 1468.64
646 | 3000056 | Напоpный водовод от н/ст по пp.Ленина | 1968 |  | Сталь | Сталь |  |  |  |  | 150 | [8 empty] | 830 | 830 | [9 empty] | 159336 | 159336
647 | 3000057 | Два всаса к н/ст по пp.Ленина | 1968 |  | Сталь | Сталь |  |  |  |  | 150 | [8 empty] | 400 | 400 | [9 empty] | 123484 | 123484
648 | 9100396 | Водопровод д=400 в м/р № 1 по ул.Российская | 1968 |  | Сталь | Сталь |  |  |  |  | 400 | [8 empty] | 443.4 | 443.4 | [9 empty] | 266287 | 266287
649 | 9100433 | Водопроводные сети к ж.д. по ул.Цинковая,3 ул.Красных пилотов,8 | 1968 |  | Сталь | Сталь |  |  |  |  | 100 | [8 empty] | 108 | 108 | [9 empty] | 20031.99 | 20031.99
650 | 9100450 | водопровод к ж.д.№ 5 по ул.Цинковой | 1968 |  | Сталь | Сталь |  |  |  |  | 100 | [8 empty] | 24 | 24 | [9 empty] | 4452 | 4452
651 | 9100578 | Водопровод к общежитию ул.Мебельная 79 | 1968 |  | Сталь | Сталь |  |  |  |  | 100 | [8 empty] | 18 | 18 | [9 empty] | 3339 | 3339
652 | 9100650 | Водопровод к ж.д. ул.Цвиллинга ,83 | 1968 |  | Сталь | Сталь |  |  |  |  | 150 | [8 empty] | 72 | 72 | [9 empty] | 17277.01 | 17277.01
653 | 9100770 | Водопровод к д 88 ул.Вагнера | 1968 |  |  | Сталь |  |  |  |  | 100 | [8 empty] | 57 | 57 | [9 empty] | 10573 | 10573
654 | 9100771 | водопровод по ул.Гражданская к дому 10,12 | 1968 |  |  | Сталь |  |  |  |  | 150 | [8 empty] | 51 | 51 | [9 empty] | 12238 | 12238
655 | 10100177 | Водопровод от ул.Бажова в квартал по Лермонтова, Арзамасской до Лобачевской | 1968 |  | Чугун | Чугун |  |  |  |  | 150 | [8 empty] | 1114 | 1114 | [9 empty] | 349013 | 283796.63 | 65216.37
656 | 10100603 | Водопровод д=200-300 по ул.Отечественная от ул.Ю.Бульвар до Дзержинского | 1968 |  | Чугун | [5 empty] | 200 | 300 | [7 empty] | 3700 | 357 | 3343 | [8 empty] | 1899756 | 1544770 | 354986
657 | 10100691 | Водопровод к общ.8 ул.Барбюса 6 | 1968 |  | Чугун | Чугун |  |  |  |  | 100 | [8 empty] | 35 | 35 | [9 empty] | 8353 | 6792.02 | 1560.98
658 | 10100808 | водовод по ул.3й Арзамасской от пер.Лермонтова до ул.Г.Танкограда | 1968 |  | Чугун | Чугун |  |  |  |  | 150 | [8 empty] | 800 | 800 | [9 empty] | 199235 | 162005.95 | 37229.05
659 | 3000053 | Водовод по ул.Энгельса от ул.С.Кpивой до ул.Курчатова 30 | 1969 |  | Сталь | Сталь |  |  |  |  | 300 | [8 empty] | 730 | 730 | [9 empty] | 316259 | 316259
660 | 3000058 | Водовод по ул.С.Кpивой к домам 61,63,65,69 | 1969 |  | Сталь | Сталь |  |  |  |  | 150 | [8 empty] | 290 | 290 | [9 empty] | 72223 | 72223
661 | 3000063 | водопpоводная пеpемычка по ул.Володаpского от Некрасова переулка до ж.д.9 | 1969 |  | сталь | сталь |  |  |  |  | 500 | [8 empty] | 30 | 30 | [9 empty] | 23503 | 23503
662 | 3010013 | водопровод 800,700,1200 | 1969 |  | Сталь | [5 empty] | 800 | [8 empty] | 270 | 270 | [9 empty] | 194895.5 | 194895.5
663 | 9100275 | Водопровод д=100 в пос.Чурилово к базе ОПМС | 1969 |  | Сталь | Сталь |  |  |  |  | 150 | [8 empty] | 829 | 829 | [9 empty] | 226065 | 226065
664 | 9100315 | вынос водовода д=400 мм №78 в м/р ''Порт'' | 1969 |  | Сталь | Сталь |  |  |  |  | 426 | [8 empty] | 150 | 150 | [9 empty] | 5302397.37 | 5302397.37
665 | 9100343 | водопровод от ул.Лесной до узла управления и от ул.Лесной до второго ввода Дворца Спорта | 1969 |  | Сталь | Сталь |  |  |  |  | 250 | [8 empty] | 160 | 160 | [9 empty] | 54167 | 54167
666 | 9100360 | водопровод д=400 по ул.3 Интернернационала от ул.Труда до ул.Лобкова | 1969 |  | Сталь | Сталь |  |  |  |  | 400 | [8 empty] | 1040 | 1040 | [9 empty] | 624580 | 624580
667 | 9100382 | Водопровод к ж.д ул.Пермская 56,ул.Энгельса 45,50 ул.Красноармейская 111,ул.Российская 161,188-б,198 | 1969 |  | Сталь | Сталь | Сталь | Сталь | Сталь |  | 75 | 80 | 100 | 200 | [5 empty] | 504.9 | 109.5 | 11 | 134.35 | 250.05 | [6 empty] | 66697.49 | 66697.49
668 | 9100502 | в-д в м/р 1 С/З по ул.Пионерская,пр.Победы ,Кр.Ура | 1969 |  | Сталь | [5 empty] | 50 | 200 | 300 | 100 | [5 empty] | 2877.75 | 36 | 919.1 | 1600.2 | 322.45 | [6 empty] | 1011613.01 | 1011613.01
669 | 9100523 | Водопровод в м/р №4 С/З по ул.Куйбышева, Красного Урала | 1969 |  |  | сталь | сталь | сталь |  |  | 100 | 200 | 300 | [6 empty] | 2761 | 266 | 1700 | 795 | [7 empty] | 897797.99 | 897797.99
670 | 9100538 | Водопровод в м/р 2 С/З по ул.Пионерская,пр.Победы, ул.Молодогвардейцев | 1969 |  | Сталь | Сталь |  |  |  |  | 150 | [8 empty] | 3171 | 3171 | [9 empty] | 588174 | 588174
671 | 9100539 | Водопровод в м/р 3 С/З по ул.Молодогвардейцев, Просторная | 1969 |  | сталь | сталь | сталь | сталь | сталь | сталь | 50 | 100 | 200 | 300 | 400 кожух (41,0 кожух) | 500 кожух (230,0 кожух) | 1200 кожух (12,0 кожух) |  |  | 3041.8 | 34.8 | 357 | 1360 | 1290 | [6 empty] | 484695 | 484695
672 | 9100543 | Водопровод к д/с №327 ул.Краснознаменная 261 | 1969 |  | Сталь | Сталь |  |  |  |  | 50 | [8 empty] | 22 | 22 | [9 empty] | 3596 | 3596
673 | 9100601 | водопровод к ж д ул.Тимирязева 24 | 1969 |  | Сталь | Сталь |  |  |  |  | 100 | [8 empty] | 10 | 10 | [9 empty] | 1855 | 1855
674 | 9100644 | Водопровод-перемычка д=159 мм по ул.Цвиллинга 57-59 | 1969 |  | Сталь | Сталь |  |  |  |  | 159 | [8 empty] | 95 | 95 | [9 empty] | 39107.99 | 39107.99
675 | 9100646 | Водопровод д=300 по ул.Окружной | 1969 |  | Сталь | Сталь |  |  |  |  | 300 | [8 empty] | 601 | 601 | [9 empty] | 224512.01 | 224512.01
676 | 9100709 | Водовод д=700 по ул.Ю.Бульвар | 1969 |  | Сталь | [5 empty] | 500 | 700 | [7 empty] | 1440 | 1270 | 170 | [8 empty] | 159206 | 159206
677 | 9100761 | в-д по ул.Суркова ЧТПЗ | 1969 |  |  | Сталь |  |  |  |  | 100 | [8 empty] | 220 | 220 | [9 empty] | 40807 | 40807
678 | 9100764 | водопровод по ул.Суркова к дому 14,16,37,39, | 1969 |  | Сталь | Сталь | Сталь |  |  |  | 50 | 159 | [7 empty] | 166 | 41 | 125 | [8 empty] | 44641 | 44641
679 | 9100782 | Водопровод по ул.Суркова к д 41,43,45 | 1969 |  |  | Сталь | Сталь |  |  |  | 100 | 50 | [7 empty] | 40 | 11 | 29 | [8 empty] | 6780 | 6780
680 | 9100830 | водовод № 9 д=700 | 1969 |  | Сталь | Сталь |  |  |  |  | 720 | [8 empty] | 8285 | 8285 | [9 empty] | 8250075 | 8250075
681 | 9100931 | вынос водовода №78 д=400 в м/р ''Порт'' | 1969 |  |  | Сталь | Сталь |  |  |  | 426 | 426 | [7 empty] | 400 | 292 | 108 | [8 empty] | 274985 | 274985
682 | 9100942 | Водопровод д=200 по ул.Латвийской | 1969 |  | Сталь | Сталь |  |  |  |  | 50 | 200 | [7 empty] | 582 | 37 | 545 | [8 empty] | 203920 | 203920
683 | 10100074 | Водовод д=300 от н/ст ЧЭМК до ул.Механической (бараки ЧЭМК) | 1969 |  | Чугун | Чугун |  |  |  |  | 300 | [8 empty] | 276 | 276 | [9 empty] | 146064 | 116287.65 | 29776.35
684 | 10100183 | Водопровод по ул.Передовая д=200 от ул.Туристов до ул.Репина | 1969 |  | Чугун | Чугун |  |  |  |  | 200 | [8 empty] | 203 | 203 | [9 empty] | 74254 | 59117.15 | 15136.85
685 | 10100189 | разводящая сеть в м/р ул.Артиллерийская,Кудрявцева, Крымская | 1969 |  | Чугун | Чугун | Чугун |  |  |  | 100 | [8 empty] | 2418 | 2418 | [9 empty] | 577095 | 459449.76 | 117645.24
686 | 10100190 | Водопровод д=200 от ул.Артиллерийской у ж.д.№20 до колодца у школы 136 в мкр по Горького | 1969 |  | Чугун | Чугун |  |  |  |  | 200 | [8 empty] | 181 | 181 | [9 empty] | 66207 | 52710.39 | 13496.61
687 | 10100219 | Водопровод д=100 в пос.Чурилово к базе ОПМС | 1969 |  | Чугун | Чугун |  |  |  |  | 100 | [8 empty] | 377 | 377 | [9 empty] | 99550 | 79256.34 | 20293.66
688 | 10100270 | водопровод по ул.Верхнеуральская от ул.Образцова до скера Победы | 1969 |  | Чугун | Чугун |  |  |  |  | 150 | [8 empty] | 165 | 165 | [9 empty] | 56048 | 44622.33 | 11425.67
689 | 10100290 | Водопровод д=250 от3 Интернационала до ул.Пермской в м/р 2 по ул.Российской | 1969 |  | Чугун | Чугун |  |  |  |  | 250 | [8 empty] | 213 | 213 | [9 empty] | 93660 | 74566.29 | 19093.71
690 | 10100346 | водопровод от ул.Лесной до узла управления и от ул.Лесной до второго ввода Дворца Спорта | 1969 |  | Чугун | Чугун |  |  |  |  | 150 | [8 empty] | 645 | 645 | [9 empty] | 199118 | 158526.42 | 40591.58
691 | 10100418 | в-д в м/р 1 С/З по ул.Пионерская,пр.Победы ,Кр.Ура | 1969 |  | Чугун | [5 empty] | 150 | [8 empty] | 188.3 | 188.3 | [9 empty] | 42044.75 | 33473.19 | 8571.56
692 | 10100561 | вынос водовода д=400мм № 78 в м/р ''Порт'' | 1969 |  | Чугун | Чугун |  |  |  |  | 400 | [8 empty] | 2800 | 2800 | [9 empty] | 2113754.01 | 1682847.53 | 430906.48
693 | 10100657 | водопровод по ул.Суркова к дому 14,16,37,39, | 1969 |  | Чугун | Чугун | Чугун |  |  |  | 100 | 150 | [7 empty] | 50 | 25 | 25 | [8 empty] | 13684 | 10894.14 | 2789.86
694 | 10100695 | наружный водопровод в 9м м/р по ул.Гончаренко между Барбюса и Артема | 1969 |  | Чугун | Чугун |  |  |  |  | 200 | [8 empty] | 1097 | 1097 | [9 empty] | 401262.99 | 319461.96 | 81801.03
695 | 10100738 | водопровод к ж д ул.Новороссийская 132а | 1969 |  | Чугун | Чугун | Чугун |  |  |  | 100 | 150 | [7 empty] | 107 | 27 | 80 | [8 empty] | 31141 | 24792.74 | 6348.26
696 | 10100778 | вынос водовода №78 д=400 в м/р ''Порт'' | 1969 |  | Чугун | Чугун |  |  |  |  | 400 | [8 empty] | 3723 | 3723 | [9 empty] | 2383257.71 | 1902251.85 | 481005.86
697 | 3030018 | Водовод d-100 мм у 3 котельной п.Сосновка | 1970 |  |  | сталь |  |  |  |  | 100 | [9 empty] | не указана | [9 empty] | 21636 | 16016.17 | 5619.83
698 | 9100130 | Водопровод д=300 от н/ст ЧМКа до ул.Российская | 1970 |  | Сталь | Сталь |  |  |  |  | 300 | [8 empty] | 540 | 540 | [9 empty] | 201725 | 201725
699 | 9100354 | Водопровод к ж.д. пр.Ленина,36-а | 1970 |  | Сталь | Сталь |  |  |  |  | 100 | [8 empty] | 65 | 65 | [9 empty] | 13418.99 | 13418.99
700 | 9100366 | Водопровод от ул.Гвардейской ч/з кв.до Образцовой 11,13,15 | 1970 |  | Сталь | Сталь |  |  |  |  | 100 | [8 empty] | 457 | 457 | [9 empty] | 89553 | 89553
701 | 9100368 | Водопровод к ж.д 1,2,3 по ул.Володарского | 1970 |  | Сталь | Сталь |  |  |  |  | 100 | [8 empty] | 24 | 24 | [9 empty] | 4452 | 4452
702 | 9100398 | Водопровод к ж д ул.Энгельса 65 | 1970 |  | Сталь | Сталь |  |  |  |  | 100 | [8 empty] | 8.8 | 8.8 | [9 empty] | 1632 | 1632
703 | 9100605 | Водопровод к ж.д.№ 23-б пр.Ленина | 1970 |  | Сталь | Сталь |  |  |  |  | 100 | [8 empty] | 5.6 | 5.6 | [9 empty] | 1039 | 1039
704 | 9100823 | Водопровод по 6 Целинному пер.д=150 от Артема до 5 Электровозной | 1970 |  | Сталь | Сталь |  |  |  |  | 150 | [8 empty] | 1085 | 1085 | [9 empty] | 260360 | 260360
705 | 10100154 | водопровод по ул.Абразивной -Потемкина д=300 | 1970 |  |  | Сталь | Сталь | Сталь | чугун |  | 100 | 150 | 200 | 300 | [5 empty] | 1017 | 90 | 194 | 190 | 543 | [6 empty] | 413339 | 322049.95 | 91289.05
706 | 10100174 | Водопровод наружный пос.Чурилово до пересечения c главными ж/д путями звеносборочной базы ОПМС-42 | 1970 |  | Чугун | Чугун |  |  |  |  | 150 | [8 empty] | 1192 | 1192 | [9 empty] | 367982 | 286709.91 | 81272.09
707 | 10100460 | Водопровод к дому №1 по ул.Плеханова | 1970 |  | Чугун | Чугун |  |  |  |  | 100 | [8 empty] | 4.7 | 4.7 | [9 empty] | 1122 | 874.28 | 247.72
708 | 10100468 | Водопровод д=300 от ул.Плеханова до ул.Орджоникидзе к институту культыры | 1970 |  | Чугун | Чугун |  |  |  |  | 300 | [8 empty] | 432 | 432 | [9 empty] | 228622 | 178129.17 | 50492.83
709 | 10100697 | водопровод по ул.3,2 Электровозной, 6 Целинному переулку,2й Электровозной, Смолеозерный поселок. | 1970 |  | Чугун | Чугун | Чугун |  |  |  | 100 | 150 | [7 empty] | 1006 | 375 | 631 | [8 empty] | 284296 | 221507.26 | 62788.74
710 | 10100743 | Водопровод к ж д ул.Гончаренко 76 | 1970 |  | Чугун | [5 empty] | 100 | 150 | [7 empty] | 87 | 28 | 59 | [8 empty] | 24897 | 19397.76 | 5499.24
711 | 9100531 | Водопроводные сети в пос. Аэродромном | 1970 |  | Сталь | Сталь |  |  |  |  | 100 | [8 empty] | 2545 | 2545 | [9 empty] | 472060 | 472060
712 | 9100227 | Водопровод д=700 от водовода №4 до Восточной н/ст | 1971 |  | Сталь | Сталь |  |  |  |  | 700 | [8 empty] | 2200 | 2200 | [9 empty] | 1883389 | 1883389
713 | 9100334 | Водопровод уличный д=325 к 14-ти эт.домам по пр.Ленина | 1971 |  | Сталь | Сталь |  |  |  |  | 325 | [8 empty] | 955 | 955 | [9 empty] | 445016 | 445016
714 | 9100706 | уличные сети водопровода в м/р 1 Трубников в т/ч Водопроводная от ул.2ая Грозненская до Машиностроит | 1971 |  |  | Сталь |  |  |  |  | 500 | [8 empty] | 1100 | 1100 | [9 empty] | 756209 | 756209
715 | 9100762 | Водопровод по ул.Масленникова к дому 13,17 | 1971 |  | Сталь | Сталь |  |  |  |  | 100 | [8 empty] | 55 | 55 | [9 empty] | 10202 | 10202
716 | 9100870 | Водопровод к жилому дому по ул.Вагнера 73 | 1971 |  | Сталь | Сталь |  |  |  |  | 150 | [8 empty] | 58.5 | 58.5 | [9 empty] | 14038 | 14038
717 | 9100871 | Водопровод к жилому дому по ул.Вагнера 86 | 1971 |  | Сталь | Сталь |  |  |  |  | 150 | [8 empty] | 121 | 121 | [9 empty] | 29036 | 29036
718 | 9100885 | водопровод к ж д ул.Суркова 11 | 1971 |  | Сталь | Сталь |  |  |  |  | 100 | [8 empty] | 66 | 66 | [9 empty] | 12242 | 12242
719 | 10100436 | водопровод внутриквартальный д=100,д=200 в м/р №5 С/З по ул.Молодогвардейцев -Ворошилова | 1971 |  |  | Чугун | Чугун | Чугун | сталь | сталь | 100 | 200 | 300 | 100 | 100 |  |  |  |  | 4554 | 310 | 1760 | 324 | 1037 | 1123 | [5 empty] | 1289878 | 983069.15 | 306808.85
720 | 10100655 | Водопровод по ул.Масленникова к дому 13,17 | 1971 |  | Чугун | Чугун |  |  |  |  | 100 | [8 empty] | 32 | 32 | [9 empty] | 7637 | 5820.76 | 1816.24
721 | 10100729 | Водопровод к ж д ул.Барбюса 1 | 1971 |  | Чугун | Чугун |  |  |  |  | 100 | [8 empty] | 25 | 25 | [9 empty] | 5967 | 4547.5 | 1419.5
722 | 10100472 | Водоразборные колонки в поселке Маяковского по ул.Белорецкого от Керченской до ул.Гайдара | 1971 |  | Чугун | Чугун |  |  |  |  | 150 | [8 empty] | 269 | 269 | [9 empty] | 98395 | 74015.19 | 24379.81
723 | 9100824 | Водоразборные колонки в поселке Сибирский Переезд | 1971 |  | Сталь | Сталь |  |  |  |  | 159 | [8 empty] | 440 | 440 | [9 empty] | 133549 | 133549
724 | 10100444 | Водопровод к м/р №5 С/З от ул.Куйбышева пр.Победы | 1971 |  | Чугун | Чугун |  |  |  |  | 300 | [8 empty] | 1123 | 1123 | [9 empty] | 594310 | 446212.87 | 148097.13
725 | 9100462 | водопроводные внутриквартальные сети м/р 5 С/З | 1971 |  | Сталь | Сталь | Сталь |  |  |  | 100 | 200 | [7 empty] | 1355 | 324 | 1031 | [8 empty] | 591698 | 591698
726 | 10100393 | водопроводные внутриквартальные сети м/р 5 С/З | 1971 |  | Чугун | Чугун | Чугун |  |  |  | 100 | 200 | [7 empty] | 2070 | 310 | 1760 | [8 empty] | 454449 | 339916.86 | 114532.14
727 | 9100463 | Водопровод м/р А С/З 1я очередь дома 9,11,12,13,14,16,23 | 1971 |  | Сталь | Сталь | Сталь | Сталь | Сталь | Сталь | 108 | 219 | 213 | 225 | 325 |  |  |  |  | 2355.01 | 251.96 | 274.55 | 299.84 | 63.3 | 1465.36 | [5 empty] | 1293335 | 929301 | 364034
728 | 10100394 | Водопровод м/р А С/З 1я очередь дома 9,11,12,13,14,16,23 | 1971 |  | Чугун | Чугун | Чугун | Чугун | Чугун |  | 300 | [8 empty] | 111 | 111 | [9 empty] | 58743 | 43855.55 | 14887.45
729 | 3000050 | Водовод в пос.Миасском по ул.Индивидуальной | 1972 |  | Сталь | Сталь |  |  |  |  | 100 | [8 empty] | 800 | 800 | [9 empty] | 148388 | 148388
730 | 9100373 | водопроводные сетик ж.д.№ 1 по ул.Елькина | 1972 |  | Сталь | Сталь |  |  |  |  | 200 | [8 empty] | 360 | 360 | [9 empty] | 109268 | 109268
731 | 9100381 | водопровод к ж.д.№54 по Свердловскому пр. | 1972 |  | Сталь | Сталь |  |  |  |  | 100 | [8 empty] | 15.5 | 15.5 | [9 empty] | 2875.01 | 2875.01
732 | 9100590 | Водопровод от сетей поселка АМЗ до профилактория | 1972 |  | Сталь | Сталь |  |  |  |  | 200 | [8 empty] | 1900 | 1900 | [9 empty] | 576691 | 576691
733 | 9100797 | Водопровод по ул.Дзержинского к дому 18 от дома 20 и дому 19а от дома 21а | 1972 |  | Сталь | Сталь |  |  |  |  | 159 | [8 empty] | 115 | 115 | [9 empty] | 34905 | 34905
734 | 9100840 | Водопровод к ГПТУ 20 ул.Челябинский рабочий 6 | 1972 |  | Сталь | Сталь |  |  |  |  | 150 | [8 empty] | 40 | 40 | [9 empty] | 9599 | 9599
735 | 9100873 | Водопровод к жилому дому по ул.Южный Бульвар 10 (44) | 1972 |  | Сталь | Сталь |  |  |  |  | 108 | [8 empty] | 60 | 60 | [9 empty] | 12997 | 12997
736 | 9100882 | Водопровод к ж д по ул.Воронежская 16,1-54,55-109,110-163,164-218 | 1972 |  | Сталь | Сталь |  |  |  |  | 150 | [8 empty] | 414 | 414 | [9 empty] | 99345 | 99345
737 | 9100884 | Водопровод к д/с 347 ул.Барбюса 41 | 1972 |  | Сталь | Сталь |  |  |  |  | 47 | [8 empty] | 60 | 60 | [9 empty] | 9806 | 9806
738 | 9100887 | Водопровод к ж д ул.Нахимова 9 | 1972 |  | Сталь | Сталь |  |  |  |  | 100 | [8 empty] | 40 | 40 | [9 empty] | 7418.99 | 7418.99
739 | 10100440 | Водопроводная наружная сеть по ул.Речная 1а | 1972 |  | Чугун | Чугун |  |  |  |  | 500 | [8 empty] | 28 | 28 | [9 empty] | 16255 | 12111.84 | 4143.16
740 | 10100679 | Водопровод по ул.Дзержинского к дому 18 от дома 20 и к дому 19а от дома 21а | 1972 |  | Чугун | Чугун |  |  |  |  | 150 | [8 empty] | 40 | 40 | [9 empty] | 12347.99 | 9200.99 | 3147
741 | 10100741 | Водопровод к ж д ул.Гончаренко 83 | 1972 |  | Чугун | Чугун | Чугун |  |  |  | 100 | 200 | [7 empty] | 90.5 | 33.5 | 57 | [8 empty] | 28368 | 21138.03 | 7229.97
742 | 10100742 | Водопровод к д/с 332 ул.Барбюса 144 | 1972 |  | Чугун | Чугун |  |  |  |  | 100 | [8 empty] | 90 | 90 | [9 empty] | 21480 | 16005.11 | 5474.89
743 | 10100597 | вн.кв.инж.cети по ул.Суркова | 1972 |  | Чугун | [5 empty] | 300 | 100 | [7 empty] | 289 | 84 | 205 | [8 empty] | 93381.01 | 69185.43 | 24195.58
744 | 10100616 | вн.кв.инж.к д в м/р 1,2,5,6,8,9,10,11,12,13,15,16,16а Трубников | 1972 |  | Чугун | Чугун | Чугун | Чугун |  |  | 200 | 100 | 150 | [6 empty] | 435 | 115 | 93 | 227 | [7 empty] | 139746.99 | 103537.14 | 36209.85
745 | 9100501 | Водопровод внутриквартальный микрорайона № 6 С/З | 1972 |  | Сталь | Сталь |  |  |  |  | 150 | [8 empty] | 447 | 447 | [9 empty] | 690725.02 | 690725.02
746 | 10100416 | Водопровод внутриквартальный микрорайона № 6 С/З | 1972 |  | Чугун | Чугун |  |  |  |  | 150 | [8 empty] | 1890 | 1890 | [9 empty] | 304810.33 | 225399.26 | 79411.07
747 | 10100539 | Водопровод по ул.Шаумяна ,ул.Окружная, ул.Доватора | 1972 |  | Чугун | Чугун |  |  |  |  | 300 | [8 empty] | 378 | 378 | [9 empty] | 200044 | 147360.86 | 52683.14
748 | 9100533 | вынос водовода по пр.Победы от ул.Чайковского до Аэродромной | 1972 |  | Сталь | Сталь | Сталь |  |  |  | 100 | 150 | [7 empty] | 1016 | 130 | 886 | [8 empty] | 236721 | 236721
749 | 10100445 | Водопровод по Комсомольскому пр.к м/р №7 С/З | 1972 |  | Чугун | Чугун |  |  |  |  | 300 | [8 empty] | 700 | 700 | [9 empty] | 370452 | 271315.91 | 99136.09
750 | 10100540 | водопроводные сети по ул.К.Либкнехта в т.ч водопровод д=600 | 1972 |  | Чугун | Чугун |  |  |  |  | 600 | [8 empty] | 322 | 322 | [9 empty] | 99405 | 72521.69 | 26883.31
751 | 10100541 | Водопровод к д по ул Окружной № 1 | 1972 |  | Чугун | Чугун |  |  |  |  | 100 | [8 empty] | 32 | 32 | [9 empty] | 7637 | 5571.93 | 2065.07
752 | 9100148 | Водопровод к ж д 10 по ул.Островского | 1973 |  | Сталь | Сталь |  |  |  |  | 100 | [8 empty] | 17 | 17 | [9 empty] | 6578 | 6578
753 | 9100323 | Водопровод к ж.д.№44 ул.Свободы | 1973 |  | Сталь | Сталь |  |  |  |  | 100 | [8 empty] | 25.1 | 25.1 | [9 empty] | 4656 | 4656
754 | 9100324 | Водопровод к ж.д.№27,27-а ул.Пушкина | 1973 |  | Сталь | Сталь |  |  |  |  | 100 | [8 empty] | 15 | 15 | [9 empty] | 2782 | 2782
755 | 9100371 | Водопровод по северной стороне пл.Мопра от ул.3го Интернационала до ул.Могильниковской | 1943 |  | Сталь | Сталь |  |  |  |  | 50 | [8 empty] | 200 | 200 | [9 empty] | 32687 | 32687
756 | 9100453 | Водопровод к ж.д.№ 5 по ул.Красного Урала | 1973 |  | Сталь | Сталь |  |  |  |  | 80 | [8 empty] | 60 | 60 | [9 empty] | 11129 | 11129
757 | 9100612 | Водопровод к д/с 92 ул.Тимирязева, 28 от ПОЗиО | 1973 |  | Сталь | Сталь |  |  |  |  | 76 | [8 empty] | 40 | 40 | [9 empty] | 7419 | 7419
758 | 9100763 | Водопровод к д 3,4,8а,8б,8в по ул.Масленникова | 1973 |  | Сталь | Сталь |  |  |  |  | 100 | [8 empty] | 106 | 106 | [9 empty] | 61995.01 | 61995.01
759 | 9100792 | Водопровод по ул.Чайкиной к ж.д. 21а от дома 9 | 1973 |  | Чугун | [5 empty] | 200 | 150 | [7 empty] | 130 | 105 | 25 | [8 empty] | 44406 | 44406
760 | 9100804 | Водовод от водовода 7 по ул.Чайкиной до Новороссийской | 1973 |  | Сталь | Сталь |  |  |  |  | 150 | [8 empty] | 120 | 120 | [9 empty] | 28796 | 28796
761 | 9100869 | Водопровод к жилому дому ул.Литовская 10б | 1973 |  | Сталь | Сталь |  |  |  |  | 100 | [8 empty] | 80 | 80 | [9 empty] | 14839 | 14839
762 | 9100886 | водопровод к ж д ул.Батумская 12 | 1973 |  | Сталь | Сталь |  |  |  |  | 100 | [8 empty] | 21 | 21 | [9 empty] | 3895 | 3895
763 | 9100890 | Водопровод к ж д ул.Гагарина 26 | 1973 |  | Сталь | Сталь |  |  |  |  | 100 | [8 empty] | 84 | 84 | [9 empty] | 15581 | 15581
764 | 10100463 | Водопровод к ж.д ул.Белорецкая 64 | 1973 |  | Чугун | Чугун |  |  |  |  | 100 | [8 empty] | 60 | 60 | [9 empty] | 17744 | 12919.8 | 4824.2
765 | 10100656 | Водопровод к д 3,4,8а,8б,8в по ул.Масленникова | 1973 |  | Чугун | Чугун |  |  |  |  | 50 | 100 | [7 empty] | 153 | 43 | 110 | [8 empty] | 25298.99 | 18420.79 | 6878.2
766 | 10100687 | Водовод от водовода 7 по ул.Чайкиной до Новороссийской | 1973 |  | Чугун | Чугун | Чугун |  |  |  | 200 | 250 | [7 empty] | 918 | 230 | 688 | [8 empty] | 386655 | 281539.52 | 105115.48
767 | 10100703 | водовод в квартале КБС ул.Ю.Бульвар и Барбюса (северная часть ул.ю.Бульвар) | 1973 |  | Чугун | Чугун |  |  |  |  | 200 | [8 empty] | 340 | 340 | [9 empty] | 179934 | 130762.06 | 49171.94
768 | 9100374 | водопровод по ул.Володарского | 1973 |  | Сталь | Сталь |  |  |  |  | 200 | [8 empty] | 955 | 955 | [9 empty] | 223084.8 | 223084.8
769 | 9100534 | водопроводные внутриквартальные инженерные сети в квартале " А" С/З | 1973 |  | Сталь | Сталь |  |  |  |  | 200 | [8 empty] | 1466 | 1466 | [9 empty] | 444962 | 444962
770 | 9100626 | Водопровод по ул.Воровского | 1973 |  | Сталь | Сталь |  |  |  |  | 500 | [8 empty] | 580 | 580 | [9 empty] | 398729 | 398729
771 | 10100434 | Водопроводные внутриквартальные сети водопровода в м/р 7 С/З | 1973 |  | Чугун | Чугун | Чугун | Чугун |  |  | 100 | 150 | 200 | [6 empty] | 1477 | 782 | 50 | 645 | [7 empty] | 438002 | 317065.94 | 120936.06
772 | 9100233 | Водопровод к м/р №5 Туристов | 1973 |  | Сталь | Сталь |  |  |  |  | 200 | [8 empty] | 551 | 551 | [9 empty] | 167240 | 167240
773 | 9100234 | Водопровод к м/р №5 Туристов | 1973 |  | Чугун | Чугун |  |  |  |  | 200 | [8 empty] | 728 | 728 | [9 empty] | 266289 | 266289
774 | 9100258 | Водопроводная перемычка по ул.Туристов от Восточной н/ст до ул.Салютной | 1973 |  | Сталь | Сталь |  |  |  |  | 150 | [8 empty] | 813 | 813 | [9 empty] | 132872 | 132872
775 | 9100535 | Водопровод внутриквартальный м/р 7 С/З 2я очередь строительства | 1973 |  | Сталь | Сталь |  |  |  |  | 200 | [8 empty] | 507 | 507 | [9 empty] | 153885 | 153885
776 | 10100197 | Водопроводная перемычка по ул.Туристов от Восточной н/ст до ул.Салютной | 1973 |  | Чугун | Чугун |  |  |  |  | 150 | [8 empty] | 265 | 265 | [9 empty] | 51216 | 37001.85 | 14214.15
777 | 10100420 | Водопровод по ул.Солнечной в м/р 7 С/З | 1972 |  | Чугун | Чугун |  |  |  |  | 200 | [8 empty] | 510 | 510 | [9 empty] | 186549 | 133983.71 | 52565.29
778 | 9100232 | Водопроводные уличные инженерные сети к ж.д №1-№2 ул.Танкистов | 1973 |  | Сталь | Сталь |  |  |  |  | 150 | [8 empty] | 300 | 300 | [9 empty] | 71989 | 71989
779 | 9100698 | внутриквартальные инженерные cети водопровода в м/р 2 Трубников | 1973 |  | Сталь | Сталь |  |  |  |  | 250 | [8 empty] | 390 | 390 | [9 empty] | 268642 | 268642
780 | 9100819 | Уличный водовод м/р 2 Трубников 1очередь | 1973 |  | Сталь | Сталь |  |  |  |  | 325 | [8 empty] | 900 | 900 | [9 empty] | 405084 | 405084
781 | 9100821 | Водопровод уличный в м/р 2 Трубников 2я очередь | 1973 |  | Сталь | Сталь |  |  |  |  | 325 | [8 empty] | 600 | 600 | [9 empty] | 270055.99 | 270055.99
782 | 10100598 | внутриквартальные инженерные cети водопровода в м/р 2 Трубников | 1973 |  | Чугун | Чугун |  |  |  |  | 250 | [8 empty] | 1000 | 1000 | [9 empty] | 228797.71 | 164004.47 | 64793.24
783 | 9100020 | водопроводные сети приняты от Горжилуправления (приказ 3128 от 27.04.1973г.) | 1973 |  | Сталь | Сталь |  |  |  |  | 150 | [8 empty] | 3211 | 3211 | [9 empty] | 524789 | 524789
784 | 9100255 | Водопроводные сети приняты от Горжилупр-ия (приказ №128 от 27.04.1973) | 1973 |  | Сталь | Сталь |  |  |  |  | 100 | [8 empty] | 155 | 155 | [9 empty] | 19437.02 | 19437.02
785 | 9100259 | Водовод от пос.Чурилова до школы в пос.Фатеевка | 1973 |  | Сталь | Сталь |  |  |  |  | 150 | [8 empty] | 1000 | 1000 | [9 empty] | 182891 | 182891
786 | 9100312 | водопроводные сети приняты от Горжилуправления (приказ 3128 от 27.04.1973г.) | 1973 |  | Сталь | Сталь |  |  |  |  | 100 | [8 empty] | 5709.7 | 5709.7 | [9 empty] | 1347019.77 | 741801.55 | 605218.22
787 | 9100592 | водопроводные сети приняты от Горжилуправления (приказ 3128 от 27.04.1973г.) | 1973 |  | Сталь | сталь |  |  |  |  | 150 | [8 empty] | 5948.5 | 5948.5 | [9 empty] | 972191.01 | 972191.01
788 | 9100929 | Водопровод от пос.Чурилово до школы в пос.Фатеевка | 1973 |  | Сталь | Сталь |  |  |  |  | 150 | [8 empty] | 2219 | 2219 | [9 empty] | 588726 | 588726
789 | 10100255 | водопроводные сети приняты от Горжилуправления (приказ 3128 от 27.04.1973г.) | 1973 |  | Чугун | Чугун |  |  |  |  | 150 | [8 empty] | 1958.2 | 1958.2 | [9 empty] | 465287.68 | 332203.9 | 133083.78
790 | 9100277 | Уличные водопроводные сети к домам 48-49 по ул.Комарова | 1973 |  | Сталь | сталь |  |  |  |  | 200 | [8 empty] | 19 | 19 | [9 empty] | 5767 | 5767
791 | 10100087 | водопровод к краеведческому музею | 1973 |  | Чугун | Чугун |  |  |  |  | 100 | [8 empty] | 62 | 62 | [9 empty] | 14797 | 10543.84 | 4253.16
792 | 10100215 | водопроводные уличные сети к ж.д №23 по Комарова | 1973 |  | Чугун | Чугун |  |  |  |  | 200 | [8 empty] | 96 | 96 | [9 empty] | 35115 | 25021.7 | 10093.3
793 | 10100221 | Уличные водопроводные сети к домам 48-49 по ул.Комарова | 1973 |  | Чугун | Чугун |  |  |  |  | 200 | [8 empty] | 255 | 255 | [9 empty] | 93274 | 66463.56 | 26810.44
794 | 3000052 | Водовод к ГНС | 1974 |  | Сталь | Сталь |  |  |  |  | 200 | [8 empty] | 850 | 850 | [9 empty] | 174201 | 174201
795 | 3000054 | Водовод по ул.К.Маpкса от Свеpдловского пp.до Васенко (под дворцом пионеров) | 1974 |  | Сталь | Сталь |  |  |  |  | 500 | [8 empty] | 320 | 320 | [9 empty] | 250703 | 250703
796 | 3010170 | Водопровод института физкультуры ул.Орджоникидзе №1, ул.Российская №258 | 1974 |  | сталь | сталь |  |  |  |  | 100 | [8 empty] | 115 | 115 | [9 empty] | 32965.94 | 32965.94
797 | 9100308 | Водопровод к ж.д.№ 88-а по ул.Коммуны | 1974 |  | Сталь | Сталь |  |  |  |  | 50 | [8 empty] | 19.5 | 19.5 | [9 empty] | 3187 | 3187
798 | 9100487 | Водопроводные сети м/р 7 С/З,1 и 2 очередь | 1974 |  | Сталь | Сталь |  |  |  |  | 300 | [8 empty] | 696 | 696 | [9 empty] | 685118 | 685118
799 | 9100488 | водопроводные сети в м/р 6,2,19,22 С/З | 1974 |  | Сталь | Сталь |  |  |  |  | 200 | [8 empty] | 273 | 273 | [9 empty] | 82861 | 82861
800 | 9100537 | водопровод внутриквартальный к д 25,26,27,27а м/р 7 С/З | 1974 |  | Сталь | Сталь |  |  |  |  | 200 | [8 empty] | 211.5 | 211.5 | [9 empty] | 64195 | 64195
801 | 9100844 | водопровод к д/с 168 по ул.Барбюса 49а | 1974 |  | Сталь | Сталь |  |  |  |  | 80 | [8 empty] | 50 | 50 | [9 empty] | 9274 | 9274
802 | 9100874 | водопровод к жилому дому ул.Ю.Бульвар 9,(45) | 1974 |  | Сталь | Сталь |  |  |  |  | 108 | [8 empty] | 60 | 60 | [9 empty] | 12997 | 12997
803 | 9100888 | Водопровод к ж д ул.Ш.Руставелли 41 (22) | 1974 |  | Сталь | Сталь |  |  |  |  | 200 | [8 empty] | 68 | 68 | [9 empty] | 20639 | 20639
804 | 9100891 | Водопровод к ж д ул.Барбюса 17 | 1974 |  | Сталь | Сталь |  |  |  |  | 100 | [8 empty] | 84 | 84 | [9 empty] | 15581 | 15581
805 | 9100893 | Водопровод разводящий по ул.Коммунаров от ПОЗиО | 1974 |  | Сталь | Сталь |  |  |  |  | 100 | [8 empty] | 440 | 440 | [9 empty] | 81614.01 | 81614.01
806 | 10100085 | Водопроводные внутриквартальные сети в 22 С/З | 1974 |  | Чугун | Чугун |  |  |  |  | 200 | [8 empty] | 652 | 652 | [9 empty] | 238490 | 169599.63 | 68890.37
807 | 10100086 | Уличный водопровод в м/р 22 С/З | 1974 |  | Чугун | Чугун |  |  |  |  | 300 | [8 empty] | 629 | 629 | [9 empty] | 332876.99 | 236722.92 | 96154.07
808 | 10100156 | Водопроводные сети к ж д 69 ,ул.Краснознаменной 42 | 1974 |  | Чугун | Чугун |  |  |  |  | 150 | [8 empty] | 105 | 105 | [9 empty] | 32415 | 23051.26 | 9363.74
809 | 10100407 | водопроводные сети в м/р 6,2,19,22 С/З | 1974 |  | Чугун | Чугун |  |  |  |  | 300 | [8 empty] | 967.8 | 967.8 | [9 empty] | 512176 | 364229.37 | 147946.63
810 | 10100789 | Водопроводные сети м/р 7 С/З ,1я и 2я очередь | 1974 |  | Чугун | Чугун |  |  |  |  | 300 | [8 empty] | 1834 | 1834 | [9 empty] | 960518.87 | 683064.92 | 277453.95
811 | 9100524 | Водопровод к дому 301 м/р 3 С/З | 1974 |  | Сталь | Сталь |  |  |  |  | 150 | [8 empty] | 227 | 227 | [9 empty] | 66470 | 66470
812 | 9100493 | водопроводные внутриквартальные сети к тепловому пункту | 1974 |  | Сталь | Сталь |  |  |  |  | 76 | [8 empty] | 63.3 | 63.3 | [9 empty] | 201180.64 | 201180.64
813 | 10100412 | водопроводные внутриквартальные сети к тепловому пункту | 1974 |  | Чугун | Чугун | Чугун |  |  |  | 200 | 300 | [7 empty] | 579.1 | 495.3 | 83.8 | [8 empty] | 225255.99 | 157316.9 | 67939.09
814 | 10100437 | Водопроводные уличные сети м/р №9 С/З по ул.Солнечной | 1974 |  | Чугун | Чугун |  |  |  |  | 300 | [8 empty] | 695 | 695 | [9 empty] | 510693.99 | 356664.02 | 154029.97
815 | 9100278 | Водопроводные уличные инженерные сети к домам по ул.Бажова | 1974 |  | Сталь | Сталь |  |  |  |  | 200 | [8 empty] | 38 | 38 | [9 empty] | 11534 | 11534
816 | 9100486 | Водопровод внутриквартальный к 2 группе жилых домов 14,15,16,19,17,18 м/р №9 С/З | 1974 |  | Сталь | Сталь |  |  |  |  | 108 | [8 empty] | 122.9 | 122.9 | [9 empty] | 246800 | 246800
817 | 10100222 | Водопроводные уличные инженерные сети к домам по ул.Бажова | 1974 |  | чугун | чугун |  |  |  |  | 200 | [8 empty] | 345 | 345 | [9 empty] | 126195 | 87955.11 | 38239.89
818 | 10100406 | Водопровод внутриквартальный к 2 группе жилых домов 14,15,16,19,17,18 в м/р №9 С/З | 1974 |  | Чугун | Чугун | Чугун |  |  |  | 200 | 300 | [7 empty] | 756.1 | 509 | 247.1 | [8 empty] | 33477 | 23332.85 | 10144.15
819 | 3000008 | Водовод д=450 от завода Стpоммашина до Восточной н/ст по ул.Белостоцкого | 1975 |  | Чугун | Чугун |  |  |  |  | 450 | [8 empty] | 1500 | 1500 | [9 empty] | 1288020 | 894067.92 | 393952.08
820 | 3000051 | Водовод от повоpота на ЧМЗ до ОСК | 1975 |  | Сталь | Сталь |  |  |  |  | 300 | [8 empty] | 3900 | 3900 | [9 empty] | 13418443 | 1456903 | 11961540
821 | 3000065 | Водовод по ул.Коммуны от ул.Кpасноаpмейской до ул.Российской | 1975 |  | Сталь | Сталь |  |  |  |  | 200 | [8 empty] | 110 | 110 | [9 empty] | 40236 | 40236
822 | 9100779 | в-д к д/с №368 ул.Суркова 22 и к д/с №453 ул.Ереванская 12 | 1975 |  |  | Сталь |  |  |  |  | 100 | [8 empty] | 84 | 84 | [9 empty] | 15581 | 15581
823 | 9100837 | Водопровод к школе 100 | 1975 |  | Сталь | Сталь |  |  |  |  | 125 | [8 empty] | 100 | 100 | [9 empty] | 21662 | 21662
824 | 9100872 | Водопровод к жилому дому по ул.Вагнера 69 | 1975 |  | Сталь | Сталь |  |  |  |  | 108 | [8 empty] | 10 | 10 | [9 empty] | 2166 | 2166
825 | 9100883 | Водопровод к ж д ул.Суркова 21 | 1975 |  | Сталь | Сталь |  |  |  |  | 100 | [8 empty] | 19 | 19 | [9 empty] | 3524 | 3524
826 | 9100894 | Водопровод разводящий по ул.Агалакова | 1975 |  | Сталь | Сталь |  |  |  |  | 100 | [8 empty] | 1000 | 1000 | [9 empty] | 185485 | 185485
827 | 10100214 | водопроводные внутриквартальные сети м/р №4 ул.Комарова к д 5-6 ,7-8 | 1975 |  | чугун, сталь | чугун | чугун | чугун | сталь |  | 150 | 200 | 300 | 150 | [5 empty] | 1330 | 103 | 320 | 885 | 22 | [6 empty] | 622483 | 432090.8 | 190392.2
828 | 9100161 | Водопровод внутриквартальный от ВК-27 до ВК-38 в м/р 22 С/З | 1975 |  | Сталь | Сталь |  |  |  |  | 219 | [8 empty] | 750 | 750 | [9 empty] | 253907 | 253907
829 | 9100943 | Водопровод от ул.Рылеева до ул.Гоголя до ул.Шаумяна | 1975 |  | Сталь | Сталь |  |  |  |  | 150 | [8 empty] | 303.7 | 303.7 | [9 empty] | 72877 | 72877
830 | 10100120 | Водопровод внутриквартальный м/р 23 С/З от ВК 32 до ВК 66 | 1975 |  | Чугун | Чугун |  |  |  |  | 200 | [8 empty] | 497 | 497 | [9 empty] | 181794 | 125933.35 | 55860.65
831 | 10100122 | Водопровод внутриквартальный от ВК 77-92,88,89,91 М/р 23 С/З | 1975 |  | Чугун | Чугун |  |  |  |  | 150 | 200 | [7 empty] | 321.4 | 56 | 265.4 | [8 empty] | 114366 | 79224 | 35142
832 | 10100326 | Водопроввод уличный по ул.Васенко к гостинице | 1975 |  | Чугун | Чугун |  |  |  |  | 200 | [8 empty] | 375 | 375 | [9 empty] | 137168 | 95019.78 | 42148.22
833 | 10100548 | Водопровод от ул.Рылеева до ул.Гоголя до ул.Шаумяна | 1975 |  | Чугун | Чугун |  |  |  |  | 150 | [8 empty] | 260.5 | 260.5 | [9 empty] | 80418.99 | 55708.45 | 24710.54
834 | 9100525 | Водопроводная перемычка м/д 2м и 6м микрорайонами С/З | 1975 |  | Сталь | Сталь |  |  |  |  | 300 | [8 empty] | 211 | 211 | [9 empty] | 78822 | 78822
835 | 10100067 | Водовод д=500 и д=300 ул.Ю.Бульвар 22-23 С/З 1 очередь | 1975 |  | Чугун | Чугун | Чугун |  |  |  | 300 | 500 | [7 empty] | 969 | 273 | 696 | [8 empty] | 210940 | 145824.33 | 65115.67
836 | 10100118 | Водопровод по ул.Молодогвардейцев м/р 22-23 С/З | 1975 |  | Чугун | Чугун |  |  |  |  | 300 | [8 empty] | 654 | 654 | [9 empty] | 370078 | 255837.93 | 114240.07
837 | 10100473 | сети водопровода к ж.д.№ 4 по ул.Знаменской | 1975 |  | Чугун | Чугун |  |  |  |  | 100 | [8 empty] | 128 | 128 | [9 empty] | 30549 | 21118.71 | 9430.29
838 | 10100117 | Внутриквартальный водопровод м/р 23 С/З от ВК 78,85-88,93-96 | 1975 |  | Чугун | Чугун | Чугун |  |  |  | 200 | 300 | [7 empty] | 599.6 | 222.7 | 376.9 | [8 empty] | 230013 | 158684.27 | 71328.73
839 | 3010017 | водопровод стальной к Восточной н/ст | 1972 |  |  | сталь | сталь | сталь | сталь | сталь | 108 | 630 | 720 | 820 | [5 empty] | 920 | 32 | 540 | 240 | 108 | [6 empty] | 647275.2 | 647275.2
840 | 10100442 | водопроводные внутриквартальные инженерные сети к ж.д. 4-10 в м/р №9 С/З | 1975 |  | Чугун | Чугун |  |  |  |  | 300 | [8 empty] | 279 | 279 | [9 empty] | 147651 | 101445.09 | 46205.91
841 | 9100081 | Водовод д=500 и д=300 ул.Ю.Бульвар 22-23 С/З 1 очередь | 1975 |  | Сталь | Сталь |  |  |  |  | 500 | [8 empty] | 89 | 89 | [9 empty] | 658532.16 | 658532.16
842 | 10100435 | Водопровод к дому по Свердловскому проспекту | 1975 |  | Чугун | Чугун |  |  |  |  | 200 | [8 empty] | 147 | 147 | [9 empty] | 53770 | 36866.78 | 16903.22
843 | 9100159 | Водопровод внутриквартальный по ул. Кирова 1а,2а | 1975 |  | Сталь | Сталь |  |  |  |  | 108 | [8 empty] | 22.5 | 22.5 | [9 empty] | 4874 | 4874
844 | 9100375 | водопровод д=500 пр.Ленина | 1975 |  | Сталь | Сталь |  |  |  |  | 500 | [8 empty] | 113 | 113 | [9 empty] | 77683 | 77683
845 | 9100593 | Водовод к Пивному заводу | 1975 |  | Сталь | Сталь | Сталь |  |  |  | 1020 | 1220 | [7 empty] | 6000 | 2200 | 3800 | [8 empty] | 11642770 | 11642770
846 | 10100258 | Водовод к пив.заводу | 1975 |  | Чугун | Чугун |  |  |  |  | 900 | [8 empty] | 377 | 377 | [9 empty] | 817619 | 559435.09 | 258183.91
847 | 10100165 | в-д м/р 3-7-2-4-7-22-23-9-2 кооператив "Стрела" | 1975 |  | Чугун | Чугун |  |  |  |  | 100 | [8 empty] | 491 | 491 | [9 empty] | 146758.99 | 100207.8 | 46551.19
848 | 9100702 | уличный водопровод м/р 1 Ш.Руставелли | 1975 |  | Сталь | [5 empty] | 100,200,700 | [8 empty] | 310 | 310 | [9 empty] | 258478.56 | 258478.56
849 | 9100723 | уличный водовод внутриквартальный ул.Ш.Руставели | 1975 |  | Сталь | Сталь |  |  |  |  | 325 | [8 empty] | 40 | 40 | [9 empty] | 18004 | 18004
850 | 10100542 | Водопровод ул.Воровского 21 9ти этажный дом | 1975 |  | Чугун | Чугун |  |  |  |  | 100 | [8 empty] | 225 | 225 | [9 empty] | 53700 | 36514.39 | 17185.61
851 | 10100602 | уличный водопровод м/р 1 Ш.Руставелли | 1975 |  |  | Чугун |  |  |  |  | 300 | [8 empty] | 80 | 80 | [9 empty] | 164057 | 111555.11 | 52501.89
852 | 10100624 | уличный водовод внутриквартальный ул.Ш.Руставели | 1975 |  | Чугун | Чугун | Чугун |  |  |  | 200 | 300 | [7 empty] | 749 | 117 | 632 | [8 empty] | 377262 | 256529.12 | 120732.88
853 | 9100595 | Водовод №5 от ул.Короленко (Донбасской) до ВК-25 ( Ю.Бульвара) | 1975 |  | Сталь | Сталь |  |  |  |  | 1220 | [8 empty] | 2300 | 2300 | [9 empty] | 4692778.01 | 4692778.01
854 | 9100930 | Водовод № 5 ул.Короленко(Донбасской) до ВК-25 (Ю.Бульвар) | 1975 |  | Сталь | Сталь |  |  |  |  | 1220 | [8 empty] | 3500 | 3500 | [9 empty] | 11833962 | 11833962
855 | 3030017 | Уличный водопровод к ж/д -7 пос.Сосновка | 1976 | [16 empty] | 0 | [10 empty] | 44750 | 29542.54 | 15207.46
856 | 9100019 | Водовод № 5 от проспекта Ленина до н/ст ЧЭМК | 1976 |  | Сталь | Сталь |  |  |  |  | 1020 | [8 empty] | 2902 | 2902 | [9 empty] | 5130583.01 | 5130583.01
857 | 9100254 | Водовод № 5 от проспекта Ленина до н/ст ЧЭМКА | 1976 |  | Сталь | Сталь |  |  |  |  | 1220 | [8 empty] | 1500 | 1500 | [9 empty] | 8762073.96 | 8762073.96
858 | 9100306 | Водопровод ж.д.№39 по ул.Энгельса | 1976 |  | Сталь | Сталь |  |  |  |  | 133 | [8 empty] | 8.7 | 8.7 | [9 empty] | 3450 | 3450
859 | 9100311 | Водовод № 5 от проспекта Ленина до н/ст ЧЭМКА | 1976 |  | Сталь | Сталь |  |  |  |  | 1220 | [8 empty] | 400 | 400 | [9 empty] | 816135 | 816135
860 | 9100440 | Водопровод внутриквартальный в м/р 4 C/З | 1976 |  | Сталь | Сталь |  |  |  |  | 150 | [8 empty] | 447 | 447 | [9 empty] | 448732.01 | 448732.01
861 | 9100458 | Водопровод к ж.д. по пр.Победы 204,302 | 1976 |  | Сталь | Сталь |  |  |  |  | 100 | [8 empty] | 50 | 50 | [9 empty] | 9274 | 9274
862 | 9100798 | Водовод по ул.Гагарина к дому 50а,44,33а,41а | 1976 |  | Сталь | [5 empty] | 100 | 150 | [7 empty] | 273 | 208 | 65 | [8 empty] | 54179 | 54179
863 | 9100861 | Водопровод к ж.д. ул.Коммунаров 16,26,30 | 1976 |  | Сталь | Сталь |  |  |  |  | 80 | [8 empty] | 95 | 95 | [9 empty] | 17621 | 17621
864 | 9100862 | Водопровод к жилым домам ул.Барбюса 47,51,49 | 1976 |  | Сталь | Сталь | Сталь |  |  |  | 50 | 80 | [7 empty] | 109 | 30 | 79 | [8 empty] | 19556 | 19556
865 | 9100875 | Водопровод к детскому саду № 375 по ул.Гражданская 10б | 1976 |  | Сталь | Сталь |  |  |  |  | 100 | 150 | [7 empty] | 155 | 5 | 150 | [8 empty] | 6927 | 6927
866 | 9100880 | Водопровод к ж д ул.Барбюса 69а,73 | 1976 |  | Чугун | Чугун |  |  |  |  | 100 | [8 empty] | 214 | 214 | [9 empty] | 39694 | 39694
867 | 9100889 | Водопровод к ж.д. ул.Дзержинского 101а | 1976 |  | Сталь | Сталь |  |  |  |  | 100 | [8 empty] | 24 | 24 | [9 empty] | 4452 | 4452
868 | 9100921 | Водопровод к ж д ул.Южн.Бульвар 13 | 1976 |  | Сталь | Сталь |  |  |  |  | 100 | [8 empty] | 21 | 21 | [9 empty] | 7320.01 | 7320.01
869 | 10100385 | Водопровод внутриквартальный в м/р 4 C/З | 1976 |  | Чугун | Чугун |  |  |  |  | 150 | [8 empty] | 1870 | 1870 | [9 empty] | 137993 | 93441.04 | 44551.96
870 | 10100682 | Водопровод по ул.Гагарина к дому 50а,44,33а,41а | 1976 |  | Чугун | Чугун |  |  |  |  | 150 | [8 empty] | 17 | 17 | [9 empty] | 5248 | 3553.27 | 1694.73
871 | 10100763 | в-д к ж д ул.9 Мая 24 | 1975 |  | Чугун | Чугун |  |  |  |  | 100 | [8 empty] | 48 | 48 | [9 empty] | 148995.25 | 100890.7 | 48104.55
872 | 10100767 | Водопровод к ж.д. ул.Дзержинского 101а | 1976 |  | Чугун | Чугун |  |  |  |  | 100 | [8 empty] | 102 | 102 | [9 empty] | 24344 | 16484.16 | 7859.84
873 | 10100438 | водопроводные внутриквартальные cети м/р №9 С/З 2я очередь | 1976 |  | Чугун | Чугун |  |  |  |  | 300 | [8 empty] | 178.5 | 178.5 | [9 empty] | 99311 | 67107.2 | 32203.8
874 | 10100439 | водопроводные уличные сети по ул.Захаренко м/р №9 С/З | 1976 |  | Чугун | Чугун |  |  |  |  | 300 | [8 empty] | 323 | 323 | [9 empty] | 196490 | 132772.68 | 63717.32
875 | 9100584 | Водопровод к общежитию по ул.Блюхера | 1976 |  | Сталь | Сталь | Сталь |  |  |  | 100 | 200 | [7 empty] | 32.5 | 17.5 | 15 | [8 empty] | 135840.83 | 135840.83
876 | 10100549 | Водопровод к общежитию по ул.Блюхера | 1976 |  | Чугун | Чугун | Чугун | Чугун |  |  | 100 | 150 | 200 | [6 empty] | 181.5 | 50 | 54.5 | 77 | [7 empty] | 56923 | 38303.27 | 18619.73
877 | 9100692 | Водовод д=700 от 4го в-да до Ленинской н/ст | 1976 |  | Сталь | [5 empty] | 720 | 600 | 500 | [6 empty] | 5480 | 5000 | 240 | 240 | [7 empty] | 5764415.99 | 5764415.99
878 | 9100693 | Водопровод д=700 по ул.9 Мая до Ленинской н/ст | 1976 |  |  | Сталь |  |  |  |  | 630 | [8 empty] | 520 | 520 | [9 empty] | 486983 | 486983
879 | 10100591 | Водовод д=700 от 4го в-да до Ленинской н/ст | 1976 |  | Чугун | [5 empty] | 700 | [8 empty] | 290 | 290 | [9 empty] | 342434 | 229450.24 | 112983.76
880 | 9100485 | Водопровод м/н 9 С/З по ул.Жилой до Комсомольского Проспекту | 1976 |  | Сталь | Сталь |  |  |  |  | 300 | [8 empty] | 300 | 300 | [9 empty] | 112069 | 112069
881 | 10100405 | Водопровод м/н 9 С/З по ул.Жилой до Комсомольского Проспекту | 1976 |  | Чугун | Чугун |  |  |  |  | 300 | [8 empty] | 184 | 184 | [9 empty] | 50120 | 33441.14 | 16678.86
882 | 9100484 | Водопровод к школе №38 м/р 9 С/З | 1976 |  | Сталь | Сталь |  |  |  |  | 150 | [8 empty] | 51 | 51 | [9 empty] | 12238 | 12238
883 | 9100527 | Водопровод к ж д 31, 31а в м/р 6 С/З | 1976 |  | Сталь | Сталь |  |  |  |  | 100 | [8 empty] | 52 | 52 | [9 empty] | 9645 | 9645
884 | 10100073 | Водопровод внутриквартальный к ж.д. 1,2 пр.Победы | 1976 |  | Чугун | Чугун |  |  |  |  | 150 | [8 empty] | 191 | 191 | [9 empty] | 72609 | 48241.27 | 24367.73
885 | 10100213 | водопроводные внутриквартальные сети в м/р №4 ул.Комарова 11-12 от ВК-5 до ВК-2 и от ВК2 до ВК-16 | 1976 |  | Чугун | Чугун |  |  |  |  | 300 | [8 empty] | 535 | 535 | [9 empty] | 283131 | 188110.29 | 95020.71
886 | 10100404 | Водопровод к школе №38 м/р 9 С/З | 1976 |  | Чугун | Чугун |  |  |  |  | 150 | [8 empty] | 59 | 59 | [9 empty] | 18214 | 12101.35 | 6112.65
887 | 10100446 | Водопровод к д/с 36 м/р №9 С/З | 1976 |  | Чугун | Чугун |  |  |  |  | 100 | [8 empty] | 75 | 75 | [9 empty] | 22686 | 15072.05 | 7613.95
888 | 9100376 | сети водопровода к ж.д №25 по ул.Пермской до н/ст водопровода | 1976 |  | Сталь | Сталь |  |  |  |  | 159 | [8 empty] | 27.5 | 27.5 | [9 empty] | 6599 | 6599
889 | 9100036 | Водопроводная перемычка д=300 в м/р 2-4 "Заречье" | 1976 |  | Сталь | Сталь |  |  |  |  | 300 | [8 empty] | 90 | 90 | [9 empty] | 24982 | 24982
890 | 9100037 | водопровод внутриквартальный к ж.д. 11-12 ,13-14,20-21 в м/р 2-4 "Заречье" | 1976 |  | Сталь | Сталь |  |  |  |  | 150 | [8 empty] | 8 | 8 | [9 empty] | 1920 | 1920
891 | 9100229 | Водовод по ул.Комарова | 1976 |  | Сталь | Сталь |  |  |  |  | 700 | [8 empty] | 221 | 221 | [9 empty] | 206968 | 206968
892 | 9100372 | Водопровод к подземным переходам ул.Кирова-пр.Ленина, ул.Цвиллинга-пр.Ленина | 1976 |  | Сталь | Сталь | Сталь | Сталь |  |  | 200 | 300 | 500 | [6 empty] | 461 | 56 | 85 | 320 | [7 empty] | 268738 | 268738
893 | 9100694 | Водопроводная перемычка д=250 по ул.Гагарина от Фрунзе до Гагарина (к/т Аврора) | 1976 |  | Сталь | [5 empty] | 273 | [8 empty] | 84 | 84 | [9 empty] | 31379 | 31379
894 | 10100025 | Водопроводная перемычка д=300 в м/р 2-4 "Заречье" | 1976 |  | Чугун | Чугун |  |  |  |  | 300 | [8 empty] | 224 | 224 | [9 empty] | 97044 | 64200.66 | 32843.34
895 | 10100026 | водопровод внутриквартальный к ж.д. 11-12 ,13-14,20-21 в м/р 2-4 "Заречье" | 1976 |  | Чугун | Чугун |  |  |  |  | 150 | [8 empty] | 48.23 | 48.23 | [9 empty] | 14911 | 9864.45 | 5046.55
896 | 10100084 | Водопроводные уличные сети в м/р 2-4 ''Заречье''в т.ч.водопровод к ж.д.11-14,20-21 по ул.Набережной | 1976 |  | Чугун | Чугун |  |  |  |  | 300 | [8 empty] | 764 | 764 | [9 empty] | 404322 | 267482.05 | 136839.95
897 | 10100592 | Водопроводная перемычка д=250 по ул.Гагарина от Фрунзе до ул.Гагарина (к-т Аврора) | 1976 |  | Чугун | [5 empty] | 250 | [8 empty] | 915 | 915 | [9 empty] | 402341 | 266172.14 | 136168.86
898 | 3030016 | Сети водопровода п.Сосновка | 1977 | [7 empty] | не указан | [9 empty] | не указана | [9 empty] | 291925 | 192299.04 | 99625.96
899 | 9100158 | водопровод внутриквартальный к больничн.комплексу скорой помощи по пр.Победы до хоз.корпуса на С/З | 1977 |  | Сталь | Сталь | Сталь |  |  |  | 150 | 200 | [7 empty] | 379.5 | 31.5 | 348 | [8 empty] | 113184 | 113184
900 | 9100165 | Водопровод к больнице по пр.Победы (по Восточным и Западным проездам ) Северо-Запад | 1977 |  | Сталь | Сталь | Сталь |  |  |  | 200 | 300 | [7 empty] | 140.8 | 93.8 | 47 | [8 empty] | 46028 | 46028
901 | 9100263 | водопровод к ж д ул.Танкистов 189,189а | 1977 |  | Сталь | Сталь |  |  |  |  | 100 | [8 empty] | 24 | 24 | [9 empty] | 48319.97 | 48319.97
902 | 9100400 | Водопровод к ж.д. ул.Цвиллинга 28 | 1977 |  | Сталь | Сталь |  |  |  |  | 100 | [8 empty] | 12 | 12 | [9 empty] | 2226 | 2226
903 | 9100611 | Водопровод к ж.д. ул.Свободы ,139 | 1977 |  | Сталь | Сталь |  |  |  |  | 100 | [8 empty] | 12 | 12 | [9 empty] | 2226 | 2226
904 | 9100839 | водопровод к ж д ул.Гончаренко 77 | 1977 |  | Сталь | Сталь |  |  |  |  | 100 | [8 empty] | 27.5 | 27.5 | [9 empty] | 5101 | 5101
905 | 9100860 | Водопровод к ж.д. ул.Коммунаров 18а | 1977 |  | Сталь | Сталь |  |  |  |  | 80 | [8 empty] | 18 | 18 | [9 empty] | 3339 | 3339
906 | 9100863 | Водопровод к жилым домам ул.Барбюса 37а,39,39а | 1977 |  | Сталь | Сталь |  |  |  |  | 50 | [8 empty] | 75 | 75 | [9 empty] | 12258 | 12258
907 | 9100972 | водовод по ул.Красноармейской от ул.М.Коммуны до ул.Тимирязева | 1977 |  | Сталь | Сталь |  |  |  |  | 300 | [8 empty] | 290 | 290 | [9 empty] | 97049 | 97049
908 | 10100131 | водопровод к больнице по пр.Победы (по Восточным и Западным проездом ) С/З | 1977 |  | Чугун | Чугун |  |  |  |  | 300 | [8 empty] | 185 | 185 | [9 empty] | 97905 | 64631.61 | 33273.39
909 | 10100293 | Водопроводная перемычка по ул.Российской | 1977 |  | Чугун | Чугун | Чугун |  |  |  | 150 | 300 | [7 empty] | 355.5 | 155.5 | 200 | [8 empty] | 165807 | 109455.63 | 56351.37
910 | 10100713 | Водопровод к д/с 421 ул.Ш.Руставели 23 Лен.р-н | 1977 |  | Чугун | Чугун |  |  |  |  | 100 | [8 empty] | 50 | 50 | [9 empty] | 11933 | 7877.22 | 4055.78
911 | 10100768 | Водопровод разводящий перемычка по пер.Фрунзе | 1977 |  | Сталь | Сталь |  |  |  |  | 200 | [8 empty] | 100 | 100 | [9 empty] | 36578.01 | 24146.64 | 12431.37
912 | 9100528 | водопровод к кафе-столовой в м/р 5 С/З Молодогварцейцев 10 | 1977 |  | Сталь | Сталь |  |  |  |  | 100 | [8 empty] | 17 | 17 | [9 empty] | 3153 | 3153
913 | 9100559 | Водопровод к д/с 70 в м/р 7 С/З Комсомольский проспект 81а | 1977 |  | Сталь | Сталь |  |  |  |  | 100 | [8 empty] | 12.5 | 12.5 | [9 empty] | 2319 | 2319
914 | 10100325 | Водопровод к ж.д. Челябгипромеза пр.Ленина,28 | 1977 |  | Чугун | Чугун |  |  |  |  | 150 | [8 empty] | 14 | 14 | [9 empty] | 7746 | 5102.3 | 2643.7
915 | 10100441 | Водопровод к школе № 43 в м/р №5 С/З | 1977 |  | Чугун | Чугун |  |  |  |  | 100 | [8 empty] | 17 | 17 | [9 empty] | 7482 | 4928.82 | 2553.18
916 | 9100300 | Водопровод к ж.д.№ 39 в мкр.Береговая полоса п/а:ул.Мамина 7а | 1977 |  | Сталь | сталь | сталь |  |  |  | 114 | 219 | [7 empty] | 68.82 | 10 | 58.82 | [8 empty] | 32294 | 32294
917 | 10100244 | Водопровод к ж.д.№ 39 в мкр.Береговая полоса п/а:ул.Мамина 7а | 1977 |  | Чугун | Чугун |  |  |  |  | 200 | [8 empty] | 398.3 | 398.3 | [9 empty] | 162761 | 106061.84 | 56699.16
918 | 9100230 | Водопровод к ж д по ул.Бажова 93,95,97 | 1977 |  | Сталь | Сталь |  |  |  |  | 100 | [8 empty] | 20 | 20 | [9 empty] | 3710 | 3710
919 | 9100695 | в-ая перемычка по ул.Дзержинского д=300-325 | 1977 |  | Сталь | Сталь |  |  |  |  | 325 | [8 empty] | 209 | 209 | [9 empty] | 94070 | 94070
920 | 9100696 | в-д к д/с 33 по ул.Батумской в квартале по Дзержинского | 1977 |  | Сталь | Сталь |  |  |  |  | 100 | [8 empty] | 8 | 8 | [9 empty] | 1484 | 1484
921 | 10100593 | в-ая перемычка по ул.Дзержинского д=300-325 | 1977 |  | Чугун | Чугун |  |  |  |  | 300 | [8 empty] | 521 | 521 | [9 empty] | 4013197 | 193901.97 | 3819295.03
922 | 10100594 | в-д к д/с 33 по ул.Батумской в квартале по Дзержинского | 1977 |  | Чугун | Чугун |  |  |  |  | 150 | [8 empty] | 133 | 133 | [9 empty] | 41058 | 26639.21 | 14418.79
923 | 9100039 | Водопровод к общежитию Университета по ул.Молодогвардейцев 57 | 1977 |  | Сталь | Сталь |  |  |  |  | 100 | [8 empty] | 54 | 54 | [9 empty] | 10016 | 10016
924 | 10100027 | Водопровод к общежитию Университета по ул.Молодогвардейцев 57 | 1977 |  | Чугун | чугун |  |  |  |  | 100 | [8 empty] | 107 | 107 | [9 empty] | 25537 | 16568.46 | 8968.54
925 | 9100529 | Водопровод к общественному туалету в м/р 5 С/З | 1977 |  | Сталь | Сталь |  |  |  |  | 50 | [8 empty] | 27 | 27 | [9 empty] | 4413 | 4413
926 | 9100530 | Водопровод к д/с 25 по ул.Пионерской в м/р 2 С/З | 1977 |  | Сталь | Сталь |  |  |  |  | 108 | [8 empty] | 34 | 34 | [9 empty] | 7365 | 7365
927 | 9100625 | водопровод к ж.д. по ул.Омской 69 ,71, ул.Блюхера 2, ул.Елькина 82, ул.Воровского 17-б | 1977 |  | Сталь | Сталь | Сталь | Сталь |  |  | 80 | 100 | 200 | [6 empty] | 300 | 41.5 | 77 | 181.5 | [7 empty] | 87342.02 | 87342.02
928 | 9100697 | в-д к д 2 в квартале Дзержинского от ВК-2 до Насосной станции | 1977 |  | Сталь | Сталь |  |  |  |  | 150 | [8 empty] | 52.5 | 52.5 | [9 empty] | 12598 | 12598
929 | 9100826 | Водопровод д к Диспетчерскому пункту в квартале по Дзержинского | 1977 |  | Сталь | Сталь |  |  |  |  | 150 | [8 empty] | 74 | 74 | [9 empty] | 17757 | 17757
930 | 10100443 | Водопроводные магистральные сети по ул.Захаренко в том числе водопровод от Комсомольского ппр.до ВК2 | 1977 |  | Чугун | Чугун |  |  |  |  | 300 | [8 empty] | 540 | 540 | [9 empty] | 292626 | 189443.09 | 103182.91
931 | 10100595 | в-д к д 2 в квартале Дзержинского от ВК-2 до Насосной станции | 1977 |  | Чугун | [5 empty] | 150 | [8 empty] | 67 | 67 | [9 empty] | 20684 | 13390.92 | 7293.08
932 | 9100226 | Водопровод к д №3 по ул.Cалютной от ВК-3 до ВК-5 и от ВК-4 до н.ст | 1977 |  | Сталь | Сталь |  |  |  |  | 100 | 150 | [7 empty] | 160.5 | 32 | 128.5 | [8 empty] | 36771 | 36771
933 | 9100028 | Водопроводные уличные инженерные сети м/р ''Кирсарай'' | 1977 |  | Сталь | Сталь | Сталь | Сталь |  |  | 325 | 530 | 630 | [6 empty] | 1574 | 75.5 | 1001.5 | 497 | [7 empty] | 1293764 | 1293764
934 | 9100074 | Водопроводные сети вн.кварт. в м/р ''Кирсарай'' | 1977 |  | Сталь | Сталь |  |  |  |  | 700 | [8 empty] | 169 | 169 | [9 empty] | 49164 | 49164
935 | 9100335 | водопровод к ж.д. ул.Энгельса 49,51,ул.Цеткин 48 | 1977 |  | Сталь | Сталь | Сталь |  |  |  | 75 | 100 | [7 empty] | 137 | 42 | 95 | [8 empty] | 7246 | 7246
936 | 9100490 | водопровод по ул.Захаренко м/р 8 С/З | 1977 |  | Сталь | Сталь |  |  |  |  | 530 | [8 empty] | 997 | 997 | [9 empty] | 790151 | 790151
937 | 9100520 | Сети водопровода внутриквартальные в м/р 8 С/З | 1977 |  |  | Сталь | Сталь | Сталь | Сталь |  | 159 | 325 | 426 | 500 | [5 empty] | 1052.5 | 30.5 | 804 | 17 | 201 | [6 empty] | 523731 | 523731
938 | 10100018 | Водопроводные уличные инженерные сети м/р ''Кирсарай'' | 1977 |  | Чугун | Чугун |  |  |  |  | 500 | [8 empty] | 385 | 385 | [9 empty] | 365549 | 236134.91 | 129414.09
939 | 10100060 | Водопроводные сети вн.кварт. в м/р ''Кирсарай'' | 1977 |  | Чугун | Чугун |  |  |  |  | 300 | [8 empty] | 608 | 608 | [9 empty] | 366125 | 236507.43 | 129617.57
940 | 10100155 | Водопровод к ж.д. 1,1а и всиавкам 1б,1в,1г,1д по пр.Победы в м/р 22 с/з от ВК-3 до ВК-7 | 1977 |  | Чугун | Чугун |  |  |  |  | 200 | [8 empty] | 387 | 387 | [9 empty] | 214714 | 138700.09 | 76013.91
941 | 10100338 | Водопровод к ж.д. ул.Энгельса 49,51,ул.Цеткин 48 | 1977 |  | Чугун | Чугун |  |  |  |  | 150 | [8 empty] | 150 | 150 | [9 empty] | 84363.01 | 54495.91 | 29867.1
942 | 10100409 | водопровод по ул.Захаренко м/р 8 С/З | 1977 |  | Чугун | Чугун |  |  |  |  | 500 | [8 empty] | 100 | 100 | [9 empty] | 108645 | 70182.13 | 38462.87
943 | 10100425 | Водопровод уличный д=300 по ул.Ворошилова к ж.д.№ 1,1а со вставками по пр.Победы | 1977 |  | Чугун | Чугун |  |  |  |  | 300 | [8 empty] | 181 | 181 | [9 empty] | 106061 | 68512.94 | 37548.06
944 | 9100091 | Водопроводная перемычка д=500 от ВК-13 м/р ''Кирсарай'' до Северной н/ст до ул.Островского д=700 | 1977 |  | Сталь | [5 empty] | 530 | 720 | [7 empty] | 2100 | 1000 | 1100 | [8 empty] | 2079511 | 2079511
945 | 9100092 | Водопроводные сети д=700и д=300 по Ворошилова,Бульвару и по Кашириных в м/р 24,25 С/З отВК8 до | 1978 |  | Сталь | Сталь | Сталь |  |  |  | 300 | 700 | [7 empty] | 760 | 110 | 650 | [8 empty] | 947895 | 947895
946 | 9100137 | Водопровод к ж.д.№ 19а по ул.Каслинской | 1978 |  | Сталь | Сталь |  |  |  |  | 125 | [8 empty] | 23 | 23 | [9 empty] | 4981.99 | 4981.99
947 | 9100273 | Водопровод к диспетчерскому пункту в м/р №4 по ул.Комарова к д 29 | 1978 |  | Сталь | Сталь |  |  |  |  | 50 | [8 empty] | 17 | 17 | [9 empty] | 6203 | 6203
948 | 9100363 | водопроводная перемычка по ул.Красноармейской | 1978 |  | Сталь | Сталь |  |  |  |  | 108 | [8 empty] | 17 | 17 | [9 empty] | 3682 | 3682
949 | 9100439 | Водопровод внутриквартальный в м/р 8 C/З (1я очередь строительства) | 1978 |  | Сталь | Сталь | Сталь | Сталь | Сталь |  | 57 | 150 | 200 | 300 | [5 empty] | 113 | 24 | 27 | 27 | 35 | [6 empty] | 90403 | 90403
950 | 9100452 | Водопровод к ж.д.№ 72 по Комсомольскому проспекту | 1978 |  | Сталь | Сталь |  |  |  |  | 150 | [8 empty] | 100 | 100 | [9 empty] | 23996 | 23996
951 | 9100515 | Водопрвоод к д/с 42 по ул.Молодогвардейцев в м/р 5 С/З | 1978 |  | Сталь | Сталь |  |  |  |  | 50 | [8 empty] | 70 | 70 | [9 empty] | 11440 | 11440
952 | 9100516 | Водопровод к д/с 35 по ул.Молодогвардейцев С/З | 1978 |  | Сталь | Сталь |  |  |  |  | 100 | [8 empty] | 47 | 47 | [9 empty] | 8718 | 8718
953 | 9100517 | Сети водопровода к АТС в м/р 6 С/З | 1978 |  | Сталь | Сталь | Сталь |  |  |  | 80 | 100 | [7 empty] | 125 | 11 | 114 | [8 empty] | 23186 | 23186
954 | 9100643 | водоснабжение в пос.Маяковского | 1978 |  | Сталь | Сталь |  |  |  |  | 100 | [8 empty] | 810 | 810 | [9 empty] | 204994 | 204994
955 | 9100843 | Водопровод к д/с 434 ул.Гагарина 38б | 1978 |  | Сталь | Сталь |  |  |  |  | 80 | [8 empty] | 30 | 30 | [9 empty] | 5565 | 5565
956 | 9100847 | Водопровод к ж д ул.Барбюса 35 | 1978 |  | Сталь | Сталь |  |  |  |  | 80 | [8 empty] | 50 | 50 | [9 empty] | 9274 | 9274
957 | 9100848 | Водопровод к ж д ул.Тухачевского 1 | 1978 |  | Сталь | Сталь |  |  |  |  | 80 | [8 empty] | 20 | 20 | [9 empty] | 3710 | 3710
958 | 9100849 | Водопровод к ж д по ул.Коммунаров 6,10,12 | 1978 |  | Сталь | Сталь | Сталь | Сталь |  |  | 32 | 50 | 80 | [6 empty] | 40 | 15 | 15 | 10 | [7 empty] | 4306 | 4306
959 | 9100850 | Водопровод к ж д ул.Пограничная 16 | 1978 |  | Сталь | Сталь |  |  |  |  | 80 | [8 empty] | 10 | 10 | [9 empty] | 1855 | 1855
960 | 9100851 | Водопровод к ж д ул.Барбюса 33 | 1978 |  | Сталь | Сталь |  |  |  |  | 80 | [8 empty] | 6 | 6 | [9 empty] | 1113 | 1113
961 | 9100852 | Водопровод к ж д ул.Пограничная 1,2,3,4,5,8,9,10,12. | 1978 |  | Сталь | Сталь |  |  |  |  | 25 | [8 empty] | 18 | 18 | [9 empty] | 2942 | 2942
962 | 9100853 | водопровод к ж д ул.Cаратовская 8,10. | 1978 |  | Сталь | Сталь |  |  |  |  | 25 | [8 empty] | 3 | 3 | [9 empty] | 1500.93 | 1500.93
963 | 9100854 | в-д к ж д ул.Крамского 9. | 2004 |  |  | пнд |  |  |  |  | 32 | [8 empty] | 80 | 80 | [9 empty] | 3432 | 3432
964 | 9100855 | Водопрвод к ж.д. ул.Гюго 17,16,15,14,13,12,11,10,9,7,6,5,4.3,2 | 1978 |  | Сталь | Сталь |  |  |  |  | 50 | [8 empty] | 241 | 241 | [9 empty] | 39388 | 39388
965 | 9100856 | Водопровод к ж.д. ул.Литовская 11а | 1978 |  | Сталь | Сталь |  |  |  |  | 50 | [8 empty] | 12 | 12 | [9 empty] | 1961 | 1961
966 | 9100857 | Водопровод к ж.д. ул.Дзержинского 88,86,84,82 | 1978 |  | Сталь | Сталь |  |  |  |  | 50 | [8 empty] | 76 | 76 | [9 empty] | 12421 | 12421
967 | 9100859 | Водопровод к ж д ул.Коммунаров 20,20а,22. | 1978 |  | Сталь | Сталь |  |  |  |  | 80 | [8 empty] | 88 | 88 | [9 empty] | 16323 | 16323
968 | 9100867 | Водопровод к детскому саду №402 по ул.Гагарина 21а | 1978 |  | Сталь | Сталь |  |  |  |  | 108 | [8 empty] | 30 | 30 | [9 empty] | 6498 | 6498
969 | 9100868 | Водопровод к детскому саду № 341 по ул.Ш.Руставелли 15 | 1978 |  | Сталь | Сталь |  |  |  |  | 150 | [8 empty] | 40 | 40 | [9 empty] | 9599 | 9599
970 | 9100877 | Водопровод к ж д ул.Гончаренко 73 | 1978 |  | Сталь | Сталь |  |  |  |  | 200 | [8 empty] | 82 | 82 | [9 empty] | 24889 | 24889
971 | 9100879 | водопровод к ж д ул.Барбюса 71в | 1978 |  | Сталь | Сталь |  |  |  |  | 100 | [8 empty] | 62 | 62 | [9 empty] | 11500 | 11500
972 | 9100881 | Водопровод к детскому саду № 225 по ул.Барбюса 7а | 1978 |  | Сталь | Сталь |  |  |  |  | 100 | [8 empty] | 63 | 63 | [9 empty] | 11686 | 11686
973 | 9100896 | в-д разводящий в пос.Плановом от ПОЗиО | 1978 |  | Сталь | Сталь |  |  |  |  | 100 | [8 empty] | 1630 | 1630 | [9 empty] | 287684 | 287684
974 | 10100188 | вынос водопровода из под дома "A" и водопровод к дому "A" от ВК-1 до н/ст по пр.Комарова | 1978 |  | Чугун | Чугун | Чугун |  |  |  | 100 | 200 | [7 empty] | 130 | 45 | 85 | [8 empty] | 45256 | 29105.8 | 16150.2
975 | 10100211 | Водопровод к диспетчерскому пункту в м/р№ 4 по ул.Комарова к ж.д 29 | 1978 |  | Чугун | Чугун | Чугун | Чугун |  |  | 50 | 150 | 300 | [6 empty] | 87 | 14.5 | 52 | 20.5 | [7 empty] | 36553 | 23508.24 | 13044.76
976 | 10100288 | водопровод дворовой к ж.д№ 69 по С.Кривой | 1978 |  | Чугун | Чугун |  |  |  |  | 150 | [8 empty] | 105 | 105 | [9 empty] | 35839 | 23049.17 | 12789.83
977 | 10100289 | вынос водопровода на пересечении пр.Ленина -ул.Свободы | 1978 |  | Чугун | Чугун | Чугун | Чугун |  |  | 150 | 200 | 300 | [6 empty] | 210 | 105 | 10 | 95 | [7 empty] | 86348 | 55534.41 | 30813.59
978 | 10100384 | Водопровод внутриквартальный в м/р 8 C/З (1я очередь строительства) | 1978 |  | Чугун | Чугун |  |  |  |  | 300 | [8 empty] | 242 | 242 | [9 empty] | 36734 | 23625.03 | 13108.97
979 | 10100715 | водопровод к д/с 400 | 1978 |  | Чугун | Чугун |  |  |  |  | 100 | [8 empty] | 30 | 30 | [9 empty] | 7160 | 4604.72 | 2555.28
980 | 9100240 | вынос водопровода из под вставки №35 м/р 4 ул.Комарова | 1978 |  | Сталь | Сталь |  |  |  |  | 219 | [8 empty] | 44 | 44 | [9 empty] | 20006 | 20006
981 | 9100260 | Водовод № 5 д=1200 от Ю.Бульвар до з-да Строммашина | 1978 |  | Сталь | Сталь |  |  |  |  | 1200 | [8 empty] | 700 | 700 | [9 empty] | 4091989.98 | 1523471.26 | 2568518.72
982 | 9100934 | Водовод №5 д=1200 от ул.Ю.Бульвар до з-да ''Строммашина | 1978 |  | Сталь | Сталь |  |  |  |  | 1200 | [8 empty] | 2105 | 2105 | [9 empty] | 5284405 | 5284405
983 | 9100647 | Водопровод к ж.д.№ 17-в по ул.Воровского | 1978 |  | Сталь | Сталь |  |  |  |  | 100 | [8 empty] | 16 | 16 | [9 empty] | 6392 | 6392
984 | 9100489 | водопроводные внутриквартальные сети м/р 8 С/З, 1я очередь (2я группа жилых домов) | 1978 |  | Сталь | Сталь | Сталь | Сталь | Сталь |  | 57 | 159 | 219 | 325 | [5 empty] | 132.7 | 24 | 27 | 26.7 | 55 | [6 empty] | 41989 | 41989
985 | 10100408 | водопроводные внутриквартальные сети м/р 8 С/З, 1я очередь (2я группа жилых домов) | 1978 |  | Чугун | Чугун |  |  |  |  | 300 | [8 empty] | 242 | 242 | [9 empty] | 148617 | 94529.51 | 54087.49
986 | 9100072 | Водопроводные сети к общежитию мед.работников, по Молодогвардейцев от ВК сущ.до Н.ст. | 1978 |  | Сталь | Сталь | Сталь |  |  |  | 273 | 150 | [7 empty] | 31 | 21 | 10 | [8 empty] | 77759 | 77759
987 | 9100073 | Водопроводные сети к общежитию мед.работников, по Молодогвардейцев от Н.ст.до колодца ВК-1 | 1978 |  | Сталь | Сталь |  |  |  |  | 150 | [8 empty] | 10 | 10 | [9 empty] | 2400 | 2400
988 | 9100075 | Водопровод вн.кв.к ж.д.№ 3 и ж.д.№1,1а,2,2а в м/р 24-25 С/З от ВК-4 до Н.ст.и от ВК-8 до Н.ст. | 1978 |  | Сталь | Сталь |  |  |  |  | 219 | [8 empty] | 344 | 344 | [9 empty] | 133581 | 133581
989 | 9100145 | Водопровод к дому №19 а по ул.Кирова | 1978 |  | Сталь | Сталь |  |  |  |  | 150 | [8 empty] | 42 | 42 | [9 empty] | 10078 | 10078
990 | 10100058 | Водопроводные сети к общежитию мед.работников, по Молодогвардейцев от ВК сущ.до Н.ст. | 1978 |  | Чугун | Чугун | Чугун |  |  |  | 250 | 250 | [7 empty] | 428 | 208 | 220 | [8 empty] | 188199 | 119438.79 | 68760.21
991 | 10100059 | Водопроводные сети к общежитию мед.работников, по Молодогвардейцев от Н.ст.до колодца ВК-1 | 1978 |  | Чугун | Чугун | Чугун | Чугун |  |  | 100 | 150 | 250 | [6 empty] | 489.44 | 58.44 | 409 | 22 | [7 empty] | 163476 | 103748.38 | 59727.62
992 | 10100061 | Водопровод вн.кв.к ж.д.№ 3 и ж.д.№1,1а,2,2а в м/р 24-25 С/З от ВК-4 до Н.ст.и от ВК-8 до Н.ст. | 1978 |  | Чугун | Чугун |  |  |  |  | 200 | [8 empty] | 507 | 507 | [9 empty] | 185452 | 117695.53 | 67756.47
993 | 9100822 | водовод магистральный УралНИТИ в Ленинском районе | 1978 |  | Сталь | Сталь |  |  |  |  | 500 | [8 empty] | 7292 | 7292 | [9 empty] | 5083153 | 5083153
994 | 9100519 | Водопровод к дому №32 м/р 9 С/З от ВК-до насосной станции | 1978 |  | Сталь | Сталь |  |  |  |  | 150 | [8 empty] | 18 | 18 | [9 empty] | 4319 | 4319
995 | 9100095 | Водопровод к школе № 6 по пр.Победы в квартале ЧМКа (ВК-6 ввод в школу) | 1978 |  | Сталь | Сталь |  |  |  |  | 108 | [8 empty] | 40 | 40 | [9 empty] | 13451 | 13451
996 | 9100093 | Водопровод к ж.д. по пр. Победы 162,162а | 1978 |  | Сталь | Сталь |  |  |  |  | 100 | [8 empty] | 209 | 209 | [9 empty] | 38766 | 38766
997 | 9100586 | Водопровод к Челябинскоблгазу по Окружной 6 | 1978 |  | Сталь | Сталь |  |  |  |  | 100 | [8 empty] | 22.5 | 22.5 | [9 empty] | 7598.01 | 7598.01
998 | 10100551 | Водопровод к Челябинскоблгазу по ул.Окружной 6 | 1978 |  | Чугун | Чугун |  |  |  |  | 100 | [8 empty] | 70.25 | 70.25 | [9 empty] | 21564.99 | 13564.34 | 8000.65
999 | 9100076 | Водопроводные сети вн.квартальные м/р ''Кирсарай'' 2ая очередь строительства | 1978 |  | Сталь | Сталь |  |  |  |  | 300 | [8 empty] | 325 | 325 | [9 empty] | 178144 | 178144
1000 | 9100077 | водопроводные сети на пересечении ул.Кирова-пр.Победы | 1978 |  | Сталь | Сталь | Сталь |  |  |  | 219 | 325 | [7 empty] | 167 | 96 | 71 | [8 empty] | 64457 | 64457
1001 | 9100514 | Водопровод к базе по ремонту моторов по ул.С.Крымской | 1978 |  | Сталь | Сталь |  |  |  |  | 57 | [8 empty] | 31.5 | 31.5 | [9 empty] | 5434 | 5434
1002 | 9100518 | Водопровод к школе 52 в м/р 8 С/З | 1978 |  | Сталь | Сталь |  |  |  |  | 100 | [8 empty] | 19.5 | 19.5 | [9 empty] | 54596.26 | 54596.26
1003 | 10100062 | Водопроводные сети вн.квартальные м/р ''Кирсарай'' 2ая очередь строительства | 1978 |  | Чугун | Чугун |  |  |  |  | 300 | [8 empty] | 1449 | 1449 | [9 empty] | 601675 | 377585.91 | 224089.09
1004 | 10100063 | водопроводные сети на пересечении ул.Кирова-пр.Победы | 1978 |  | Чугун | Чугун |  |  |  |  | 300 | [8 empty] | 120 | 120 | [9 empty] | 84052 | 52747.1 | 31304.9
1005 | 9100423 | Водопровод от ул.К.Маркса до Дворца Пионеров по ул.Труда | 1979 |  | Сталь | Сталь |  |  |  |  | 200 | [8 empty] | 210 | 210 | [9 empty] | 63739 | 63739
1006 | 9100426 | Водопроводная перемычка от ул.Энгельса через легкоатлетический манеж до ул.Труда | 1979 |  | Сталь | Сталь |  |  |  |  | 150 | [8 empty] | 310 | 310 | [9 empty] | 74389 | 74389
1007 | 9100510 | Водопровод к д/с яслям №35 ул.Ворошилова в м/р 6 С/З | 1979 |  | Сталь | Сталь |  |  |  |  | 108 | [8 empty] | 28 | 28 | [9 empty] | 6065 | 6065
1008 | 9100511 | Водопровод к ж.д. 2,2а,2б по Комсомольскому пр. | 1979 |  | Сталь | Сталь | Сталь |  |  |  | 150 | 200 | [7 empty] | 128 | 67 | 61 | [8 empty] | 101340 | 101340
1009 | 9100513 | Водопровод к дому №30 в м/р 9 С/З, 3я очередь строительства | 1979 |  | Сталь | Сталь |  |  |  |  | 159 | [8 empty] | 15 | 15 | [9 empty] | 12195.04 | 12195.04
1010 | 9100600 | Водопровод к ж.д. ул.Сулимова, 49 | 1979 |  | Сталь | Сталь |  |  |  |  | 50 | [8 empty] | 31.5 | 31.5 | [9 empty] | 5148 | 5148
1011 | 9100795 | Водопровод к админ.центру 2 по ул.Машиностроителей 25 от водовода д=300 к дому | 1979 |  | Сталь | Сталь |  |  |  |  | 76 | [8 empty] | 7 | 7 | [9 empty] | 1298 | 1298
1012 | 9100842 | водопровод к Дворцу Культуры ул.Тухачевского 3 | 1979 |  | Сталь | Сталь |  |  |  |  | 80 | [8 empty] | 6 | 6 | [9 empty] | 1113 | 1113
1013 | 9100846 | водопровод к детскому саду № 26 по ул.Гагарина 4 | 1979 |  | Сталь | Сталь |  |  |  |  | 80 | [8 empty] | 0 | 0 | [9 empty] | 3710 | 3710
1014 | 9100858 | водоснабжение жилых домов ул.Коммунаров 24,24а | 1979 |  | Сталь | Сталь |  |  |  |  | 50 | [8 empty] | 16 | 16 | [9 empty] | 2615 | 2615
1015 | 9100864 | Водопровод к жилому дому ул.Руставелли 11 | 1979 |  | Сталь | Сталь |  |  |  |  | 80 | [8 empty] | 25 | 25 | [9 empty] | 4637 | 4637
1016 | 9100917 | Водопровод к ж д ул.Гагарина 50в |  |  | Сталь | Сталь |  |  |  |  | 100 | [8 empty] | 20 | 20 | [9 empty] | 7134 | 7134
1017 | 9100937 | Водопровод к ж д ул.Барбюса 37,41 | 1979 |  | Сталь | Сталь | Сталь |  |  |  | 50 | 80 | [7 empty] | 69 | 15 | 54 | [8 empty] | 12468 | 12468
1018 | 9100969 | Водопровод по ул.Миллеровской | 1979 |  | Сталь | Сталь |  |  |  |  | 100 | [8 empty] | 200 | 200 | [9 empty] | 32687 | 32687
1019 | 9100512 | Водопровод к ж.д. 1а,1б,1в по Комсомольскому проспекту | 1979 |  | Сталь | Сталь |  |  |  |  | 159 | [8 empty] | 72 | 72 | [9 empty] | 20336 | 20336
1020 | 10100424 | водопроводные магтстральные сети по ул.Р-Крестьянская в пос.Миасском | 1979 |  | Чугун | Чугун |  |  |  |  | 150 | [8 empty] | 1278 | 1278 | [9 empty] | 455910 | 284817.74 | 171092.26
1021 | 9100329 | сети водопровода к ж.д по ул.Окружной | 1979 |  | Сталь | Сталь | Сталь |  |  |  | 150 | 300 | [7 empty] | 82 | 22 | 60 | [8 empty] | 41339 | 41339
1022 | 10100283 | Водовод от Южной н/ст по ул.Воровского до ВК-5 (обл.больница) | 1979 |  | Чугун | Чугун |  |  |  |  | 300 | [8 empty] | 520 | 520 | [9 empty] | 292314 | 182201.41 | 110112.59
1023 | 10100296 | сети водопровода к ж.д. по ул.Окружной | 1979 |  | Чугун | Чугун | Чугун |  |  |  | 150 | 300 | [7 empty] | 124 | 64 | 60 | [8 empty] | 51510 | 32106.56 | 19403.44
1024 | 9100272 | водовод внутриплощадочный д=100 к АТС по ул.Передовой | 1979 |  | Сталь | Сталь |  |  |  |  | 108 | [8 empty] | 17 | 17 | [9 empty] | 3682 | 3682
1025 | 9100648 | Водопровод к ж.д. по ул.Воровского 23-В | 1979 |  | Сталь | Сталь |  |  |  |  | 100 | [8 empty] | 140 | 140 | [9 empty] | 37603 | 37603
1026 | 9100814 | Водопровод к ЖЭК-38 в м/р Ш.Руставелли 1 оч.стр-ва | 1979 |  |  | Сталь |  |  |  |  | 50 | [8 empty] | 38 | 38 | [9 empty] | 9635 | 9635
1027 | 10100210 | Водопровод внутриплощадочный д=100 к АТС по ул.Передовой | 1979 |  | Чугун | Чугун |  |  |  |  | 100 | [8 empty] | 82.5 | 82.5 | [9 empty] | 19690 | 12245.09 | 7444.91
1028 | 9100274 | уличные сети водоснабжения к АТС по ул.Передовой (водопроводная перемычка д=250) | 1979 |  | Сталь | Сталь |  |  |  |  | 273 | [8 empty] | 28 | 28 | [9 empty] | 7471 | 7471
1029 | 9100339 | Водопровод уличный к 14-ти эт.ж.д по ул.Кирова | 1979 |  | Сталь | Сталь | Сталь |  |  |  | 325 | 159 | [7 empty] | 291 | 200 | 91 | [8 empty] | 117639 | 117639
1030 | 10100212 | Уличные сети водоснабжения к АТС по ул.Передовой (водопроводная перемычка д=250) | 1979 |  | Чугун | Чугун |  |  |  |  | 250 | [8 empty] | 304 | 304 | [9 empty] | 137098 | 85065.87 | 52032.13
1031 | 10100342 | водопровод уличный к 14ти эт.ж.д. по ул.Кирова | 1979 |  | Чугун | Чугун |  |  |  |  | 300 | [8 empty] | 186 | 186 | [9 empty] | 98434 | 61075.28 | 37358.72
1032 | 9100270 | водопроводные сети по ул.3я Арзамасская 25 | 1979 |  | Сталь | Сталь |  |  |  |  | 108 | [8 empty] | 12 | 12 | [9 empty] | 6024.01 | 6024.01
1033 | 9100271 | Водопровод к ЖЭК в м/р №4 Комарова | 1979 |  | Сталь | Сталь | Сталь |  |  |  | 150 | 50 | [7 empty] | 260 | 240 | 20 | [8 empty] | 69395.02 | 69395.02
1034 | 9100330 | сети водопровода внутриквартальные к ж.д по ул.Окружной | 1979 |  | Сталь | Сталь | Сталь |  |  |  | 100 | 150 | [7 empty] | 25 | 10 | 15 | [8 empty] | 5454 | 5454
1035 | 9100385 | водопровод к гостинице ''Малахит'' ул.Труда 153 | 1979 |  | Сталь | Сталь |  |  |  |  | 200 | [8 empty] | 197 | 197 | [9 empty] | 104310 | 104310
1036 | 9100649 | Водопровод к ж.д. по ул.Пушкина 60 | 1979 |  | Сталь | Сталь |  |  |  |  | 100 | [8 empty] | 20 | 20 | [9 empty] | 3709.99 | 3709.99
1037 | 10100208 | Водопроводные наружные сети по ул.3я Арзамасская 25 | 1979 |  | Чугун | Чугун |  |  |  |  | 200 | [8 empty] | 44 | 44 | [9 empty] | 19519 | 12083.68 | 7435.32
1038 | 10100209 | Водопровод к ЖЭК в м/р № 4 Комарова | 1979 |  | Чугун | Чугун |  |  |  |  | 150 | [8 empty] | 216 | 216 | [9 empty] | 75216 | 46563.26 | 28652.74
1039 | 10100297 | сети водопровода внутриквартальные к ж.д по ул.Окружной | 1979 |  | Чугун | Чугун | Чугун |  |  |  | 100 | 150 | [7 empty] | 100 | 50 | 50 | [8 empty] | 27369 | 27369
1040 | 9100521 | водопровод к д/с 47 по ул.Солнечной в м/р 8 С/З | 1979 |  | Сталь | Сталь |  |  |  |  | 108 | [8 empty] | 43 | 43 | [9 empty] | 9314 | 9314
1041 | 9100536 | Водопровод внутриквартальный к ж.д. 19,15 в м/р 2 С/З | 1979 |  | Сталь | Сталь |  |  |  |  | 150 | [8 empty] | 120 | 120 | [9 empty] | 28796 | 28796
1042 | 9100086 | водопровод внутриквартальный к столовой на 220 мест по пр.Победы | 1979 |  | Сталь | Сталь |  |  |  |  | 108 | [8 empty] | 42 | 42 | [9 empty] | 42335.55 | 42335.55
1043 | 9100087 | Водопровод к зданию производственной базы ГАИ по ул.Шенкурской | 1979 |  | Сталь | Сталь | Сталь |  |  |  | 100 | 150 | [7 empty] | 142.5 | 17.5 | 125 | [8 empty] | 36666 | 36666
1044 | 9100089 | Водопровод к площади Кирова по ул. Береговой к Цирку | 1979 |  | Сталь | Сталь | Сталь |  |  |  | 300 | 150 | [7 empty] | 293.55 | 281.55 | 12 | [8 empty] | 126831 | 126831
1045 | 9100094 | Водопровод к ж.д. 11,12, школе №17, М/р' 'Кирсарай'' ул.Каслинская 17б,19б, ул.Шенкурская 13 | 1981 |  | Сталь | Сталь | Сталь |  |  |  | 57 | 100 | [7 empty] | 190 | 120 | 70 | [8 empty] | 33686 | 33686
1046 | 9100268 | Водопровод к н/ст №15 у оз.Первое от ВК-сущ.до н/ст №15 | 1981 |  | Сталь | Сталь |  |  |  |  | 114 | [8 empty] | 242 | 242 | [9 empty] | 52421 | 52421
1047 | 9100718 | вн.кв.инж.сети в-да к д/с по ул.Энергетиков | 1979 |  | Сталь | Сталь |  |  |  |  | 100 | [8 empty] | 9.5 | 9.5 | [9 empty] | 2597 | 2597
1048 | 10100206 | Водопровод к н/ст №15 у оз.Первое от ВК-сущ.до н/ст № 15 | 1981 |  | Чугун | Чугун |  |  |  |  | 100 | [8 empty] | 253 | 253 | [9 empty] | 60383 | 36867.51 | 23515.49
1049 | 10100464 | водопровод уличный к дому по ул.Елькина, 77 от Челябинского ДРСУ | 1979 |  | Чугун | Чугун |  |  |  |  | 100 | [8 empty] | 43 | 43 | [9 empty] | 15049 | 9188.73 | 5860.27
1050 | 10100619 | вн.кв.инж.сети в-да к д/с по ул.Энергетиков | 1979 |  | Чугун | Чугун |  |  |  |  | 100 | [8 empty] | 14 | 14 | [9 empty] | 7054.01 | 4306.72 | 2747.29
1051 | 9100088 | водопроводные внутриквартальные инженерные сети к школе 38 в м/р 2 по ул.Российской | 1979 |  | Сталь | Сталь |  |  |  |  | 100 | [8 empty] | 40 | 40 | [9 empty] | 10844 | 10844
1052 | 9100090 | уличный водопровод по ул.8-Марта от (от ул.Кирова до Цирка) | 1979 |  | Сталь | Сталь |  |  |  |  | 300 | [8 empty] | 438 | 438 | [9 empty] | 177319 | 177319
1053 | 9100097 | Водопровод поселка ''Градский прииск'' | 1980 |  | Сталь | Сталь | Сталь |  |  |  | 100 | 150 | [7 empty] | 1464 | 939 | 525 | [8 empty] | 271550 | 271550
1054 | 9100438 | Водопровод в м/р 8 С/З c вводами в ж.д.:Комсомольский пр.78,78а,80б,84а,86,ул.Захаренко 5,11 | 1980 |  | сталь | сталь | сталь | сталь | сталь |  | 104 | 159 | 219 | 325 | [5 empty] | 243.5 | 14 | 163.5 | 32 | 34 | [6 empty] | 728131.99 | 728131.99
1055 | 9100585 | водопроводная- перемычка к столовой по ул.Плеханова | 1980 |  | Сталь | Сталь |  |  |  |  | 300 | [8 empty] | 46 | 46 | [9 empty] | 24033 | 24033
1056 | 9100589 | Водопровод от водовода № 6 д=1200 до водопровода профилактория | 1980 |  | Сталь | Сталь |  |  |  |  | 200 | [8 empty] | 88 | 88 | [9 empty] | 26710 | 26710
1057 | 9100686 | в-д к ж д ул.Ереванская 10 | 1980 |  | Сталь | [5 empty] | 100 | [8 empty] | 125 | 125 | [9 empty] | 26610 | 26610
1058 | 9100773 | Водопровод к д/с 436 ул.Южный Бульвар 4 | 1980 |  |  | Сталь |  |  |  |  | 100 | [8 empty] | 15 | 15 | [9 empty] | 2782 | 2782
1059 | 9100815 | Водопровод 2d-150 ул.Машиностроителей 1 | 1980 |  | Сталь | [5 empty] | 159 | [8 empty] | 5 | 5 | [9 empty] | 3035 | 3035
1060 | 9100878 | Водопровод к ж д ул.Барбюса 69в | 1980 |  | Сталь | Сталь |  |  |  |  | 100 | [8 empty] | 80 | 80 | [9 empty] | 14839 | 14839
1061 | 9100897 | водопровод разводящий к политехническому техникуму | 1980 |  | Сталь | Сталь |  |  |  |  | 150 | [8 empty] | 200 | 200 | [9 empty] | 47993 | 47993
1062 | 9100901 | Водопровод к ж д ул.Масленникова 12 | 1980 |  | Сталь | [5 empty] | 100 | [8 empty] | 5 | 5 | [9 empty] | 4351.98 | 4351.98
1063 | 9100902 | Водопровод к ж д ул.Масленникова 14 | 1980 |  | Сталь | Сталь |  |  |  |  | 100 | [8 empty] | 7 | 7 | [9 empty] | 4722.98 | 4722.98
1064 | 9100919 | водопровод к ж д ул.Агалакова 40 | 1980 |  | Сталь | Сталь |  |  |  |  | 150 | [8 empty] | 50 | 50 | [9 empty] | 15423.01 | 15423.01
1065 | 9100922 | водопровод к ж д ул.Южн.Бульвар 6 | 1980 |  | Сталь | Сталь |  |  |  |  | 150 | [8 empty] | 17 | 17 | [9 empty] | 7504.02 | 7504.02
1066 | 10100383 | Водопровод в м/р 8 С/З c вводами в ж.д.:Комсомольский пр.78,78а,80б,84а,86,ул.Захаренко 5,11 | 1980 |  | чугун | чугун | чугун | чугун | чугун |  | 100 | 200 | 300 | [6 empty] | 1489 | 21 | 329 | 1139 | [7 empty] | 78795 | 47997.55 | 30797.45
1067 | 10100550 | водопроводная перемычка к столовой по ул.Плеханова | 1980 |  | Чугун | Чугун |  |  |  |  | 300 | [8 empty] | 28 | 28 | [9 empty] | 18242 | 11112.12 | 7129.88
1068 | 10100714 | Водопровод к д/с 448 ул.Агалакова 50а | 1980 |  | Чугун | Чугун |  |  |  |  | 100 | [8 empty] | 50 | 50 | [9 empty] | 11933 | 7268.64 | 4664.36
1069 | 10100613 | вн.кв.сети в-да ж д ул.Барбюса 272 от ПО пассажир.автотранп. | 1980 |  | Чугун | Чугун |  |  |  |  | 150 | [8 empty] | 10 | 10 | [9 empty] | 8198 | 4981.93 | 3216.07
1070 | 9100717 | в-д д=100 к д/с 17 м/р Ш.Руставелли Лен.р-он | 1980 |  | Сталь | Сталь |  |  |  |  | 108 | [8 empty] | 4.5 | 4.5 | [9 empty] | 975 | 975
1071 | 10100618 | в-д д=100 к д/с 17 м/р Ш.Руставелли Лен.р-он | 1980 |  | Чугун | Чугун |  |  |  |  | 100 | [8 empty] | 21 | 21 | [9 empty] | 10238 | 6207.23 | 4030.77
1072 | 9100241 | Водовод д=700 пр.Комарова от ул.Краснофлотской до Волочаевской | 1980 |  | Сталь | Сталь |  |  |  |  | 700 | [8 empty] | 1056 | 1056 | [9 empty] | 988951 | 988951
1073 | 9100269 | водопровод магистральный по ул.Танкистов ,Кулибина,Восходящей | 1980 |  | Сталь | Сталь |  |  |  |  | 325 | 300 | [7 empty] | 103.81 | 64 | 39.81 | [8 empty] | 53947 | 53947
1074 | 9100359 | Водопровод к 9-ти эт.ж.д ул.3 Интернационала, 113 | 1980 |  | Сталь | Сталь |  |  |  |  | 325 | 100 | [7 empty] | 170 | 138 | 32 | [8 empty] | 78320.99 | 78320.99
1075 | 10100207 | Водопровод по ул.Танкистов ,Кулибина,Восходящей | 1980 |  | Чугун | Чугун |  |  |  |  | 250 | 300 | [7 empty] | 3809.61 | 3336.7 | 472.91 | [8 empty] | 2069143 | 1251607.09 | 817535.91
1076 | 9100503 | Водопровод м/р 8 С/З по Комсомольскому пр,Захаренко 5,11 | 1980 |  | Сталь | Сталь | Сталь | Сталь | Сталь |  | 104 | 159 | 219 | 325 | [5 empty] | 243.5 | 14 | 163.5 | 32 | 34 | [6 empty] | 806927 | 806927
1077 | 10100419 | Водопровод м/р 8 С/З по Комсомольскому пр,Захаренко 5,11 | 1980 |  | Чугун | Чугун | Чугун | Чугун |  |  | 100 | 200 | 300 | [6 empty] | 1489 | 21 | 329 | 1139 | [7 empty] | 782358.72 | 468809.04 | 313549.68
1078 | 9100358 | Водопровод д=159 по ул.Коммуны 80 | 1980 |  | Сталь | Сталь |  |  |  |  | 159 | [8 empty] | 40 | 40 | [9 empty] | 12141 | 12141
1079 | 9100228 | Водопровод к тепловому пункту м/р 2 у оз."Первое" | 1980 |  | Сталь | Сталь |  |  |  |  | 57 | [8 empty] | 11.5 | 11.5 | [9 empty] | 1984 | 1984
1080 | 9100236 | водопровод к диспетчерскому пункту м/р 2 у оз."Первое" | 1980 |  | Сталь | Сталь |  |  |  |  | 57 | [8 empty] | 8 | 8 | [9 empty] | 2742 | 2742
1081 | 9100237 | Водопровод к д№ 6 м/р 2 у оз.''Первое'' | 1980 |  | Сталь | Сталь |  |  |  |  | 108 | [8 empty] | 14 | 14 | [9 empty] | 4395 | 4395
1082 | 9100276 | Водопровод к ж.д №4 м/р №2 у оз.Первое | 1980 |  | Сталь | Сталь |  |  |  |  | 108 | [8 empty] | 15 | 15 | [9 empty] | 3249 | 3249
1083 | 9100719 | в-д к д в м/р 1 3 очередь стр-ва ул.Ю.Бульвар 6 | 1980 |  | Сталь | Сталь |  |  |  |  | 108 | [8 empty] | 12 | 12 | [9 empty] | 32050.99 | 32050.99
1084 | 9100812 | в-д в м/р 1 Ш.Руставелли 13 | 1980 |  |  | Сталь | Сталь |  |  |  | 219 | 325 | [7 empty] | 187 | 30 | 157 | [8 empty] | 66654 | 66654
1085 | 10100220 | Водопровод к ж.д №4 м/р №2 у оз.Первое | 1980 |  | Чугун | Чугун |  |  |  |  | 200 | 500 кожух (15,0 кожух) | [7 empty] | 108.6 | 108.6 | [9 empty] | 65186.01 | 38876.22 | 26309.79
1086 | 10100292 | сети водопровода в Лесопарковой зоне г.Челябинска | 1980 |  | Чугун | Чугун |  |  |  |  | 100 | [8 empty] | 1473 | 1473 | [9 empty] | 361829 | 215792.17 | 146036.83
1087 | 10100620 | в-д к д в м/р 1 3 очередь стр-ва ул.Ю.Бульвар 6 | 1980 |  | Чугун | Чугун |  |  |  |  | 150 | [8 empty] | 98 | 98 | [9 empty] | 26694 | 15920.05 | 10773.95
1088 | 9100235 | Водопровод к ж.д.№ 1, 1а, 1б м/р №2 у оз."Первое" | 1980 |  | Сталь | Сталь | Сталь | Сталь |  |  | 108 к ж.д.№1 | 108 к ж,д.№1а | 108 к ж.д.№1б | [6 empty] | 102 | 28 | 28 | 46 | [7 empty] | 26181 | 26181
1089 | 3010032 | технологический трубопровод д=273 | 1980 |  | Сталь | [5 empty] | 273 | [8 empty] | 100 | 100 | [9 empty] | 12664.08 | 12664.08
1090 | 3010033 | подводящий водопровод | 1980 |  | Сталь | [5 empty] | 273 | [8 empty] | 28 | 28 | [9 empty] | 24390.08 | 24390.08
1091 | 3010034 | подводящий водопровод | 1980 |  | Чугун | [5 empty] | 250 | [8 empty] | 173.3 | 173.3 | [9 empty] | 151124.69 | 102405.33 | 48719.36
1092 | 9100239 | водопровод к д 2, 2а, 2б в м/р у оз.Первое ул.Хохрякова 30 | 1980 |  | Сталь | Сталь |  |  |  |  | 108 | [8 empty] | 80 | 80 | [9 empty] | 21415 | 21415
1093 | 9100357 | Водопровод д=300 к 14-ти эт.ж.д. ул.Цвиллинга,34 | 1980 |  | Сталь | Сталь |  |  |  |  | 300 | [8 empty] | 121 | 121 | [9 empty] | 48626 | 48626
1094 | 9100813 | Водопровод по ул.4я Электровозная | 1980 |  |  | Сталь |  |  |  |  | 89 | [8 empty] | 120 | 120 | [9 empty] | 22258 | 22258
1095 | 10100187 | Водопровод д=200 в м/р 2 у оз.Первое от ВК-2 до ВК-5 | 1980 |  | Чугун | Чугун |  |  |  |  | 200 | [8 empty] | 428 | 428 | [9 empty] | 182185 | 108395.22 | 73789.78
1096 | 9100238 | Водопровод к д 7,8,9 у оз.Первое ул.Хохрякова 24,26,28 | 1980 |  | Сталь | Сталь |  |  |  |  | 108 | [8 empty] | 40 | 40 | [9 empty] | 12750 | 12750
1097 | 3010029 | промывочный водопровод д=100 | 1980 |  | Сталь | [5 empty] | 100 | [8 empty] | 138 | 138 | [9 empty] | 7345.17 | 7345.17
1098 | 3010030 | технологические водоводы д=1200 с задвижками | 1980 |  | Сталь | [5 empty] | 1200 | [8 empty] | 926 | 926 | [9 empty] | 1669979.4 | 1669979.4
1099 | 9100331 | Водовод к ж.д.№ 1-а по ул.Воровского, ул.Васенко | 1981 |  | сталь | сталь | сталь |  |  |  | 700 | 159 | [7 empty] | 222 | 66 | 156 | [8 empty] | 109159 | 109159
1100 | 9100338 | Водопровод к зданию института ''Гипростанок ''ул.Российская 67 | 1981 |  | Сталь | Сталь | Сталь | Сталь | Сталь |  | 150 | 200 | 250 | 500 | [5 empty] | 199 | 14 | 58 | 16 | 111 | [6 empty] | 102689 | 102689
1101 | 9100816 | водопровод магистральный от ВК-сущ.до ВК-18 в м/р 1 Ш.Руставелли 3я очередь строительства | 1980 |  | Сталь | Сталь |  |  |  |  | 820 | [8 empty] | 181.38 | 181.38 | [9 empty] | 254588 | 254588
1102 | 10100299 | водопровод к ж.д.№ 1-а по ул.Воровского В ул.Васенко | 1981 |  | Чугун | Чугун |  |  |  |  | 700 | [8 empty] | 390 | 390 | [9 empty] | 587819.99 | 348905.71 | 238914.28
1103 | 10100341 | водопровод к зданию института ''Гипростанок '' ул.Российская,67 | 1980 |  | Чугун | Чугун |  |  |  |  | 150 | [8 empty] | 58 | 58 | [9 empty] | 17905 | 10627.53 | 7277.47
1104 | 3030020 | Хозяйственно-противопожарный водопровод площадка Сосновского узла головных сооружений | 1980 |  |  | чугун | чугун | чугун | чугун |  | 100 | 100 | 250 | 100 | [5 empty] | 649 | 115 | 106 | 320 | 108 | [6 empty] | 332108.46 | 196656.26 | 135452.2
1105 | 3030025 | Трубопровод промывных вод от фильтров и микрофильтров (от н/ст промстоков) | 1980 |  | сталь | ж/б | ж/б | ж/б | сталь | сталь | 1000 | 800 | 600 | 800 | 1000 | 428 | 159 |  |  | 1221 | 941 | 97 | 12 | 22 | 10 | 131 | 8 |  |  |  | 1756049 | 1756049
1106 | 9100025 | водоснабжение пос.Першино от городского водопровода | 1981 |  | Сталь | Сталь | Сталь | Сталь | Сталь | Сталь | 159 | 142 | 100 | 76 | 50 |  |  |  |  | 1237 | 297 | 548 | 252 | 80 | 60 | [5 empty] | 294356 | 294356
1107 | 9100326 | водопровод к ж.д. №65 ул.Российская | 1981 |  | Сталь | Сталь |  |  |  |  | 100 | [8 empty] | 12.7 | 12.7 | [9 empty] | 29592.5 | 29592.5
1108 | 9100337 | водопровод к ж.д.№ 2 по Российской,167 | 1981 |  | Сталь | Сталь | Сталь |  |  |  | 25 | 114 | [7 empty] | 15.5 | 10 | 5.5 | [8 empty] | 2826 | 2826
1109 | 9100459 | Водопровод к ж.д. по пр.Победы 204,302 | 1981 |  | Сталь | Сталь |  |  |  |  | 100 | [8 empty] | 59 | 59 | [9 empty] | 10944 | 10944
1110 | 9100495 | Водопровод к ж.д.№ 63,63а и кафе Комсомольский пр.69 | 1981 |  | Сталь | Сталь |  |  |  |  | 114 | [8 empty] | 56 | 56 | [9 empty] | 12130.02 | 12130.02
1111 | 9100496 | Детский сад № 50 в м/р 8 С/З ,ул.Захаренко 13 а | 1981 |  | Сталь | Сталь |  |  |  |  | 100 | [8 empty] | 48 | 48 | [9 empty] | 8902.95 | 8902.95
1112 | 9100680 | в-д кж д ул.Ереванская 24 | 1981 |  | Сталь | [5 empty] | 100 | [8 empty] | 15 | 15 | [9 empty] | 6206.99 | 6206.99
1113 | 9100681 | в-д к ж д ул.Ереванская 22 | 1981 |  | Сталь | [5 empty] | 100 | [8 empty] | 47 | 47 | [9 empty] | 12141.99 | 12141.99
1114 | 9100827 | вынос водопроводной колонки в м/р 1 по Ш.Руставелли 3я очередь строительства по ул.3го Сентября | 1981 |  | Сталь | Сталь |  |  |  |  | 108 | [8 empty] | 55 | 55 | [9 empty] | 15338 | 15338
1115 | 9100892 | Водопровод разводящий по ул.Суворова и Ангарская от ПоЗиО | 1981 |  | Сталь | Сталь |  |  |  |  | 100 | [8 empty] | 132 | 132 | [9 empty] | 24483.99 | 24483.99
1116 | 9100904 | Водопровод к ж д ул.Дзержинского 8 | 1981 |  | Сталь | Сталь |  |  |  |  | 100 | [8 empty] | 12 | 12 | [9 empty] | 5650 | 5650
1117 | 9100918 | Водопровод к ж д ул.Гагарина 46 | 1981 |  | Сталь | Сталь |  |  |  |  | 100 | [8 empty] | 17 | 17 | [9 empty] | 6578 | 6578
1118 | 10100016 | водоснабжение пос.Першино от городского водопровода | 1981 |  | Чугун | Чугун |  |  |  |  | 100 | [8 empty] | 987 | 987 | [9 empty] | 235564 | 139487.19 | 96076.81
1119 | 10100340 | водопровод к ж.д №2 по Российской,167 | 1981 |  | Чугун | Чугун |  |  |  |  | 100 | [8 empty] | 73 | 73 | [9 empty] | 17423 | 10317.04 | 7105.96
1120 | 10100357 | Водовод д=300 мм от ул.Энгельса до котельной | 1981 |  | Чугун | Чугун |  |  |  |  | 300 | [8 empty] | 390 | 390 | [9 empty] | 216668 | 128298.61 | 88369.39
1121 | 10100414 | Водопровод к ж.д.№ 63,63а и кафе Комсомольский пр.69 | 1981 |  | Чугун | Чугун |  |  |  |  | 100 | [8 empty] | 82 | 82 | [9 empty] | 19570.96 | 11588.68 | 7982.28
1122 | 10100415 | Детский сад № 50 в м/р 8 С/З ,ул.Захаренко 13 а | 1981 |  | Чугун | Чугун |  |  |  |  | 300 | [8 empty] | 120 | 120 | [9 empty] | 63506 | 37604.34 | 25901.66
1123 | 10100421 | Водопровод к домам 43,43а по ул.Молдавская 17 | 1981 |  | Чугун | Чугун |  |  |  |  | 300 | [8 empty] | 542 | 542 | [9 empty] | 286836 | 169847.12 | 116988.88
1124 | 10100453 | Водопровод к домам по ул.Куйбышева 57, 65 в м/р №3 С/З | 1981 |  | Чугун | Чугун |  |  |  |  | 100 | [8 empty] | 61 | 61 | [9 empty] | 21406.99 | 12675.8 | 8731.19
1125 | 9100096 | Водопровод к ж.д. 18,19 по ул.Болейко 2,4 | 1981 |  | Сталь | Сталь |  |  |  |  | 108 | [8 empty] | 141 | 141 | [9 empty] | 40115 | 40115
1126 | 9100336 | водопровод к ж.д. пр.Ленина,36 | 1981 |  | Сталь | Сталь |  |  |  |  | 168 | [8 empty] | 95 | 95 | [9 empty] | 28835 | 28835
1127 | 9100729 | Водопровод к д 23 в м/р 1 по ул.Ш.Руставелли ул.Ю.Бульвар 2 | 1981 |  | Сталь | Сталь |  |  |  |  | 159 | [8 empty] | 54 | 54 | [9 empty] | 16390 | 16390
1128 | 10100339 | водопровод к ж.д. пр.Ленина 36 | 1981 |  | Чугун | Чугун |  |  |  |  | 150 | [8 empty] | 42 | 42 | [9 empty] | 12966 | 7641.46 | 5324.54
1129 | 10100630 | Водопровод к д 23 в м/р 1 по ул.Ш.Руставелли ул.Ю.Бульвар 2 | 1981 |  | Чугун | Чугун |  |  |  |  | 250 | [8 empty] | 492.7 | 492.7 | [9 empty] | 216780 | 127749.79 | 89030.21
1130 | 9100250 | Водопровод к ж.д №10 в м/р у оз.Первое п/а: ул.Чоппа 7 | 1981 |  | Сталь | Сталь | Сталь |  |  |  | 159 | 108 | [7 empty] | 162 | 135 | 27 | [8 empty] | 46086 | 46086
1131 | 10100614 | вн.кв.сети в-да к ж д ул.Дзержинского 23 | 1981 |  | Чугун | Чугун |  |  |  |  | 100 | [8 empty] | 18 | 18 | [9 empty] | 9082 | 5325.93 | 3756.07
1132 | 3050041 | Противопож. в-д:1.от ВК-12 до н/ст 2го подъема 2.к резерв№1;3.от т.6 до рез.№2;4.от т.Д до т.А;5. от | 1981 |  | сталь | чугун | чугун | чугун | чугун | чугун | 250 | 100 | 100 | 300 | 250 | 150 | 300 | 250 |  | 1177 | 383.5 | 11 | 16 | 41.5 | 190 | 69.5 | 6 | 69 | 390.5 |  | 639600 | 373298.12 | 266301.88
1133 | 3050016 | Трубопровод подающий воду на промывку фильтров | 1981 |  |  | сталь |  |  |  |  | 1000 | [8 empty] | 205 | 205 | [9 empty] | 311615 | 311615
1134 | 3050026 | Всасывающий трубопровод из резервуара-усреднителя | 1981 |  |  | сталь |  |  |  |  | 1000 | [8 empty] | 22 | 22 | [9 empty] | 42026 | 42026
1135 | 3050027 | Всасывающий трубопровод от резервуаров до н/ст IIпод | 1981 |  |  | сталь | сталь | сталь |  |  | 1220 | 1400 | 200 | [6 empty] | 90 | 22 | 58 | 10 | [7 empty] | 94896 | 94896
1136 | 3050028 | Участок технологического трубопровода от KП-2 до подсоединения | 1981 |  |  | сталь | сталь |  |  |  | 1200 | 1000 | [7 empty] | 231.5 | 190.5 | 41 | [8 empty] | 20403 | 20403
1137 | 3050029 | Участок подающих трубопроводов от н/ст 2го подъема до KП2 | 1981 |  |  | сталь |  |  |  |  | 1400 | [8 empty] | 145 | 145 | [9 empty] | 240327 | 240327
1138 | 3050030 | Участок трубопроводов для подключения водовода д=1000 от сущ.н/ст | 1981 |  |  | сталь |  |  |  |  | 1000 | [8 empty] | 6 | 6 | [9 empty] | 7004 | 7004
1139 | 3050031 | Участок подающего трубопроводова от сущ. н/ст | 1981 |  |  | сталь |  |  |  |  | 1400 | [8 empty] | 135 | 135 | [9 empty] | 243206 | 243206
1140 | 3050032 | Участок тр-да на период строительства подземной части KП-2 | 1981 |  |  | сталь |  |  |  |  | 1400 | [8 empty] | 70 | 70 | [9 empty] | 38913 | 38913
1141 | 3050033 | Трубопровод опорожнения от KП-2 | 1981 |  |  | сталь |  |  |  |  | 300 | [8 empty] | 33 | 33 | [9 empty] | 13179 | 13179
1142 | 3050034 | Участок трубопровода от существующей н/ст 1го подъема до KП-1 | 1981 |  |  | сталь |  |  |  |  | 1200 | [8 empty] | 376 | 376 | [9 empty] | 266554 | 266554
1143 | 3050035 | Участок водовода сырой воды от KП1 до блока микрофильтров | 1981 |  |  | сталь |  |  |  |  | 1400 | [8 empty] | 274 | 274 | [9 empty] | 478993 | 478993
1144 | 3050037 | Аварийный выпуск от н/с II подьема | 1981 |  |  | сталь |  |  |  |  | 800 | [8 empty] | 110 | 110 | [9 empty] | 160800.13 | 160800.13
1145 | 3050038 | Врезка водоводов N5 и 6 | 1981 |  |  | сталь |  |  |  |  | 1200 | [8 empty] | 44 | 44 | [9 empty] | 59667 | 59667
1146 | 3050039 | Вынос водовода N3 отВK-3 до т.А | 1981 |  |  | сталь |  |  |  |  | 1200 | [8 empty] | 52 | 52 | [9 empty] | 135175.62 | 135175.62
1147 | 3050040 | Трубопровод от сущ.KП у н/ст I подьема | 1981 |  |  | сталь | сталь |  |  |  | 1200 | 300 | [7 empty] | 25 | 20 | 5 | [8 empty] | 37123 | 37123
1148 | 10100295 | Водопровод по ул.Пермской | 1981 |  | Чугун | Чугун |  |  |  |  | 150 | [8 empty] | 133 | 133 | [9 empty] | 44483 | 25962.43 | 18520.57
1149 | 9100033 | водопровод магистральный по ул.Бр.Кашириных и Аэродромной от ВК-9,ВК-25,ВК-18 | 1981 |  | Сталь | Сталь |  |  |  |  | 325 | [8 empty] | 120 | 120 | [9 empty] | 54011 | 54011
1150 | 9100818 | Водопровод к ж.д. 21 в м/р 1 Ш.Руставелли, Агалаклва 35 | 1981 |  | Сталь | Сталь |  |  |  |  | 273 | [8 empty] | 86 | 86 | [9 empty] | 36628 | 36628
1151 | 10100023 | водопровод магистральный по ул.Бр.Кашириных и Аэродромной от ВК-9,ВК-25,ВК-18 | 1981 |  | Чугун | Чугун |  |  |  |  | 300 | [8 empty] | 1240 | 1240 | [9 empty] | 676775 | 392117.1 | 284657.9
1152 | 9100029 | Водопровод к ж.д. №8 в м/р 1 по ул. Бр.Кашириных, ул.Молодогварцейцев 65а | 1981 |  | Сталь | Сталь |  |  |  |  | 108 | [8 empty] | 10.5 | 10.5 | [9 empty] | 2274 | 2274
1153 | 9100030 | Водопровод к ж.д.№ 1,3 по Бр.Кашириных 107, и диспетч.пункту в м/р 1 | 1981 |  | Сталь | Сталь | Сталь |  |  |  | 100 | 150 | [7 empty] | 24 | 15 | 9 | [8 empty] | 4942 | 4942
1154 | 9100031 | Водопровод к д/с № 51 в м/р 1 Бр.Кашириных 107а | 1981 |  | Сталь | Сталь |  |  |  |  | 100 | [8 empty] | 5 | 5 | [9 empty] | 927 | 927
1155 | 9100098 | Водопровод к ж.д. 14,15,16 по ул.Бр.Кашириных, Молодогвард, 65 | 1981 |  | Сталь | Сталь |  |  |  |  | 114 | [8 empty] | 15.5 | 15.5 | [9 empty] | 3358 | 3358
1156 | 9100494 | Водопровод к 9ти этажному ж.д.№ 61,61а , Комсомольский пр.85 | 1981 |  | Сталь | Сталь |  |  |  |  | 150 | [8 empty] | 10 | 10 | [9 empty] | 2400 | 2400
1157 | 10100019 | Водопровод к ж.д. №8 в м/р 1 по ул. Бр.Кашириных, ул.Молодогварцейцев 65а | 1981 |  | Чугун | Чугун |  |  |  |  | 200 | [8 empty] | 352 | 352 | [9 empty] | 145876.99 | 84312.72 | 61564.27
1158 | 10100020 | Водопровод к ж.д.№ 1,3 по Бр.Кашириных 107, и диспетч.пункту в м/р 1 | 1981 |  | Чугун | Чугун | Чугун | Чугун |  |  | 100 | 150 | 300 | [6 empty] | 262.8 | 21.5 | 103.3 | 138 | [7 empty] | 134023 | 77461.45 | 56561.55
1159 | 10100021 | Водопровод к д/с № 51 в м/р 1 Бр.Кашириных 107а | 1981 |  | Чугун | Чугун |  |  |  |  | 100 | [8 empty] | 38 | 38 | [9 empty] | 10431 | 6028.34 | 4402.66
1160 | 10100413 | Водопровод к 9ти этажному ж.д.№ 61,61а , Комсомольский пр.85 | 1981 |  | Чугун | Чугун | Чугун |  |  |  | 100 | 150 | [7 empty] | 132 | 22 | 110 | [8 empty] | 73166.97 | 42289.1 | 30877.87
1161 | 9100099 | Водопровод к ж.д.№ 17 в м/р 1 ул.Молодогвардейцев 61 | 1981 |  | Сталь | Сталь |  |  |  |  | 100 | [8 empty] | 23 | 23 | [9 empty] | 91061.66 | 91061.66
1162 | 9100100 | Водопровод к магазину ''Продукты'' ул.Молодогвардейцев 63 | 1981 |  | Сталь | Сталь |  |  |  |  | 57 | [8 empty] | 10 | 10 | [9 empty] | 1725 | 1725
1163 | 9100498 | Водопровод к ж.д.№ 33,34 в м/р 9 С/З | 1981 |  | Сталь | Сталь |  |  |  |  | 159 | [8 empty] | 15 | 15 | [9 empty] | 4553 | 4553
1164 | 9100499 | Водопровод к магазину 39 (стр) в м/р 9 С/З | 1981 |  | Сталь | Сталь |  |  |  |  | 108 | [8 empty] | 300 | 300 | [9 empty] | 64985 | 64985
1165 | 9100500 | водопровод к д/с 49 в м/р 8 С/З Комсомольский пр.80а | 1981 |  | Сталь | Сталь |  |  |  |  | 114 | [8 empty] | 48 | 48 | [9 empty] | 10398 | 10398
1166 | 9100508 | Водопровод к д/с 48 Комсомольский пр.82 б | 1981 |  | Сталь | Сталь |  |  |  |  | 108 | [8 empty] | 80 | 80 | [9 empty] | 17329 | 17329
1167 | 10100422 | Водопровод к общежитию по ул.Захаренко | 1981 |  | Чугун | Чугун |  |  |  |  | 150 | [8 empty] | 214 | 214 | [9 empty] | 69436 | 40033.75 | 29402.25
1168 | 3030014 | Водовод в поселке Сосновка | 1981 |  |  | сталь |  |  |  |  | 100 | [8 empty] | 11 | 11 | [9 empty] | 127115.99 | 127115.99
1169 | 3030015 | Водовод в поселке Сосновка | 1981 |  |  | чугун |  |  |  |  | 150 | [8 empty] | 519 | 519 | [9 empty] | 377534 | 217136.36 | 160397.64
1170 | 9100266 | Водовод магистральный по ул.Бажова, Восходящей в м/р 1 оз.Первое | 1982 |  | Сталь | Сталь |  |  |  |  | 325 | [8 empty] | 64.29 | 64.29 | [9 empty] | 28941 | 28941
1171 | 9100305 | сети водопровода к ж.д.№ 1 по ул.Российской от ВК-1 до н/ст п/а:пр.Ленина ,38 | 1982 |  | Сталь | Сталь |  |  |  |  | 150 | [8 empty] | 60 | 60 | [9 empty] | 14398 | 14398
1172 | 9100309 | водопроводная перемычка к ж.д.№ 1,2 по ул.Российской п/а:пр.Ленина 38 | 1982 |  | Сталь | Сталь |  |  |  |  | 530 | [8 empty] | 190 | 190 | [9 empty] | 157429 | 157429
1173 | 9100448 | Водопровод к ж.д. ул.Молдавская 21а,21б | 1982 |  | Сталь | Сталь |  |  |  |  | 100 | [8 empty] | 102.5 | 102.5 | [9 empty] | 19012 | 19012
1174 | 9100579 | вынос водовода по Троицкому тракту | 1982 |  | Сталь | Сталь | Сталь |  |  |  | 1220 | 1020 | [7 empty] | 180 | 80 | 100 | [8 empty] | 322978 | 322978
1175 | 9100682 | в-д к ж д ул.Ереванская 20 | 1982 |  | Сталь | [5 empty] | 100 | [8 empty] | 77 | 77 | [9 empty] | 17706.99 | 17706.99
1176 | 9100683 | Водопровод к ж д ул.Ереванская 18 | 1982 |  | Сталь | Сталь |  |  |  |  | 100 | [8 empty] | 27 | 27 | [9 empty] | 8432.01 | 8432.01
1177 | 9100685 | в-д к ж д ул.Суркова 19 | 1982 |  | Сталь | [5 empty] | 100 | [8 empty] | 52 | 52 | [9 empty] | 13070.01 | 13070.01
1178 | 9100703 | в-д к школе по ул.Кемеровской ( Батумская 10) | 1982 |  | Сталь | [5 empty] | 108 | [8 empty] | 70 | 70 | [9 empty] | 19949 | 19949
1179 | 9100725 | Водовод №1 магистральный в м/р 1 по ул.Ш.Руставелли 3я очередь строительства (пусковой комплекс №2) | 1982 |  | Сталь | Сталь | Сталь | Сталь |  |  | 325 | 530 | 720 | [6 empty] | 55 | 5 | 10 | 40 | [7 empty] | 56974.99 | 56974.99
1180 | 9100726 | водопровод к д 20б в м/р 1 по ул.Ш.Руставели | 1982 |  | Сталь | Сталь |  |  |  |  | 108 | [8 empty] | 13.5 | 13.5 | [9 empty] | 2924 | 2924
1181 | 9100727 | водопровод к ж.д. 19б в м/р по ул.Ш.Руставелли ( Агалакова 50) | 1982 |  | Сталь | Сталь | Сталь |  |  |  | 273 | 108 | [7 empty] | 210 | 150 | 60 | [8 empty] | 69032 | 69032
1182 | 9100728 | Водопровод к д/с по ул.Гончаренко (Гагарина 38б) | 1982 |  | Сталь | Сталь |  |  |  |  | 114 | [8 empty] | 17 | 17 | [9 empty] | 3682 | 3682
1183 | 9100876 | Водопровод к жилому дому ул.Гончаренко 74 | 1982 |  | Сталь | Сталь |  |  |  |  | 100 | [8 empty] | 43 | 43 | [9 empty] | 7976 | 7976
1184 | 9100903 | Водопровод к ж д ул.Батумская 4 | 1982 |  | Сталь | [5 empty] | 100 | [8 empty] | 5 | 5 | [9 empty] | 4351.99 | 4351.99
1185 | 9100909 | Водопровод к ж д ул.Барбюса 144 | 1982 |  | Сталь | Сталь |  |  |  |  | 150 | [8 empty] | 40 | 40 | [9 empty] | 13022.99 | 13022.99
1186 | 9100915 | Водопровод к ж д ул.Гражданская 10а | 1982 |  | Сталь | Сталь |  |  |  |  | 100 | [8 empty] | 28 | 28 | [9 empty] | 8618.01 | 8618.01
1187 | 9100916 | Водопровод к ж д ул.Барбюса 78 | 1982 |  | Сталь | Сталь |  |  |  |  | 150 | [8 empty] | 35 | 35 | [9 empty] | 9916 | 9916
1188 | 10100124 | Водопровод к ж.д.№ 3 по ул.Болейко 5 | 1982 |  | Чугун | Чугун | Чугун |  |  |  | 100 | 200 | [7 empty] | 288 | 27.5 | 260.5 | [8 empty] | 118737 | 68290.27 | 50446.73
1189 | 10100204 | Водовод магистральный по ул.Бажова, Восходящей в м/р 1 оз.Первое | 1982 |  | Чугун | Чугун |  |  |  |  | 300 | 500 (кожух) | [7 empty] | 266.27 | 256.27 | 10 | [8 empty] | 158260 | 91021.42 | 67238.58
1190 | 10100252 | сети водопровода к ж.д.№ 1 по ул.Российской от ВК-1 до н/ст п/а:пр.Ленина ,38 | 1982 |  | Чугун | Чугун |  |  |  |  | 100 | [8 empty] | 290 | 290 | [9 empty] | 72638 | 41777.48 | 30860.52
1191 | 10100254 | водопроводная перемычка к ж.д.№ 1,2 по ул.Российской п/а:пр.Ленина ,38 | 1982 |  | Чугун | Чугун |  |  |  |  | 500 | [8 empty] | 191.5 | 191.5 | [9 empty] | 181825 | 104574.82 | 77250.18
1192 | 10100626 | Водовод №1 магистральный в м/р 1 по ул.Ш.Руставелли 3я очередь ст-ва (пусковой комплекс№2) | 1982 |  | Чугун | [5 empty] | 300 | 500 | 700 | [6 empty] | 1126.7 | 429.3 | 228.3 | 469.1 | [7 empty] | 1150841 | 661896.7 | 488944.3
1193 | 10100627 | Водопровод к д 20б в м/р 1 по ул.Ш.Руставели | 1982 |  | Чугун | Чугун |  |  |  |  | 150 | [8 empty] | 135 | 135 | [9 empty] | 41676 | 23969.47 | 17706.53
1194 | 10100628 | в-д кд 19б в м/р по ул.Ш.Руставелли Агалакова 50 | 1982 |  | Чугун | [5 empty] | 250 | [8 empty] | 583 | 583 | [9 empty] | 256355 | 147440.48 | 108914.52
1195 | 10100629 | Водопровод к д/с по ул.Гончаренко (Гагарина 38б) | 1982 |  | Чугун | Чугун |  |  |  |  | 100 | [8 empty] | 40 | 40 | [9 empty] | 9547 | 5490.59 | 4056.41
1196 | 9100182 | магистральный водовод д=300 по ул.Набережной | 1982 |  | Сталь | Сталь |  |  |  |  | 325 | [8 empty] | 52.3 | 52.3 | [9 empty] | 30389 | 30389
1197 | 9100247 | Водопровод к ж.д №4б м/р 1 у оз.Первое п/а: ул.Хохрякова 20 | 1982 |  | Сталь | Сталь |  |  |  |  | 100 | [8 empty] | 35 | 35 | [9 empty] | 11278 | 11278
1198 | 9100248 | Водопровод к ж.д №4 м/р 1 у оз.Первое п/а: ул.Чоппа 2 | 1982 |  | Сталь | Сталь |  |  |  |  | 159 | [8 empty] | 100 | 100 | [9 empty] | 37149 | 37149
1199 | 9100249 | Водопровод к ж.д №4а в м/р у оз.Первое п/а:ул.Хохрякова 20 | 1982 |  | Сталь | Сталь |  |  |  |  | 100 | [8 empty] | 30 | 30 | [9 empty] | 8989 | 8989
1200 | 9100267 | Водопроводная перемычка к ж.д 4,5 у оз.Первое | 1982 |  | Сталь | Сталь |  |  |  |  | 150 | [8 empty] | 77 | 77 | [9 empty] | 25326 | 25326
1201 | 10100145 | магистральный водопровод д=300 по ул.Набережной | 1982 |  | Чугун | Чугун |  |  |  |  | 300 | [8 empty] | 388.6 | 388.6 | [9 empty] | 215927 | 123883.13 | 92043.87
1202 | 10100205 | Водопроводная перемычка к ж.д 4,5 у оз.Первое | 1982 |  | Чугун | Чугун |  |  |  |  | 150 | [8 empty] | 196 | 196 | [9 empty] | 70780 | 40607.71 | 30172.29
1203 | 9100180 | Водопровод к ж д № 1,2 ул.Болейко 1,3 | 1982 |  | Сталь | Сталь |  |  |  |  | 100 | [8 empty] | 61 | 61 | [9 empty] | 14739 | 14739
1204 | 9100352 | водопровод к ж.д. ул.Смирных 9-а | 1982 |  | Сталь | Сталь |  |  |  |  | 100 | [8 empty] | 74.5 | 74.5 | [9 empty] | 18605 | 18605
1205 | 10100143 | Водопровод к ж д 1,2 ул.Болейко 1,3 | 1982 |  | Чугун | Чугун |  |  |  |  | 150 | [8 empty] | 53 | 53 | [9 empty] | 19786 | 11296.14 | 8489.86
1206 | 10100335 | водопроводные сети по ул.Цвиллинга | 1982 |  | Чугун | Чугун |  |  |  |  | 300 | [8 empty] | 121.3 | 121.3 | [9 empty] | 65880 | 37423.19 | 28456.81
1207 | 9100491 | Водопровод к зданию КБО№59 в м/р 8 ул.Захаренко 7 | 1982 |  | Сталь | Сталь |  |  |  |  | 108 | [8 empty] | 20 | 20 | [9 empty] | 4332 | 4332
1208 | 9100504 | Водопровод к ж.д.№ 9 А ,Комсомольский пр.47 | 1982 |  | Сталь | Сталь |  |  |  |  | 114 | [8 empty] | 63 | 63 | [9 empty] | 13647 | 13647
1209 | 9100505 | Водопровод по ул.Молдавской Комсомольский пр.93 а | 1982 |  | Сталь | Сталь |  |  |  |  | 114 | [8 empty] | 13 | 13 | [9 empty] | 2816 | 2816
1210 | 9100506 | Водопровод к ж д 8 ул.Ворошилова 17 | 1982 |  | Сталь | Сталь |  |  |  |  | 109 | [8 empty] | 100 | 100 | [9 empty] | 21662 | 21662
1211 | 9100507 | Водопровод к ж.д.№ 14 ул.Ворошилова 7 | 1982 |  | Сталь | Сталь |  |  |  |  | 108 | [8 empty] | 18 | 18 | [9 empty] | 40390.31 | 40390.31
1212 | 10100410 | Водопровод к зданию КБО№59 в м/р 8 ул.Захаренко 7 | 1982 |  |  | чугун |  |  |  |  | 100 | [8 empty] | 45 | 45 | [9 empty] | 10740 | 6085.47 | 4654.53
1213 | 10100423 | Водопровод к магазину самообслуживания Комсомольский пр.65 | 1982 |  | Чугун | Чугун | Чугун |  |  |  | 100 | 150 | [7 empty] | 291 | 85.5 | 205.5 | [8 empty] | 92381 | 52346.76 | 40034.24
1214 | 9100179 | Водопровод к д №1,2 по Каслинской 23а,25б | 1982 |  | Сталь | Сталь |  |  |  |  | 108 | [8 empty] | 17 | 17 | [9 empty] | 3682 | 3682
1215 | 10100142 | Водопровод к д 1,2 по Каслинской 23а,25б | 1982 |  | Чугун | Чугун |  |  |  |  | 150 | [8 empty] | 89 | 89 | [9 empty] | 36010 | 20405.22 | 15604.78
1216 | 9100244 | Водопровод к ж.д №3 в м/р 2 у оз.Первое п/а: ул.Восходящая 27а | 1982 |  | Сталь | Сталь |  |  |  |  | 100 | [8 empty] | 13.6 | 13.6 | [9 empty] | 2523 | 2523
1217 | 9100245 | Водопровод к ж.д№ 5 в м/р 1 у оз.Первое п/а:ул.Хохрякова 18 | 1982 |  | Сталь | Сталь |  |  |  |  | 100 | [8 empty] | 74 | 74 | [9 empty] | 18512 | 18512
1218 | 9100246 | Водопровод к ж.д №6 м/р 1 у оз.Первое п/а: ул.Хохрякова 16 | 1982 |  | Сталь | Сталь |  |  |  |  | 100 | [8 empty] | 7 | 7 | [9 empty] | 1298 | 1298
1219 | 9100817 | Водопровод к магазину №36 в м/р 1 п/а: Ш.Руставелли 9 | 1982 |  | Сталь | Сталь |  |  |  |  | 100 | [8 empty] | 6 | 6 | [9 empty] | 5899 | 5899
1220 | 9100654 | Водопровод д=300 к дому по Таймырской п/а: ул.Ковшова 13 | 1982 |  | Сталь | Сталь |  |  |  |  | 300 | [8 empty] | 737 | 737 | [9 empty] | 305981 | 305981
1221 | 9100724 | Водопроводная перемычка к школе по ул.Барбюса | 1982 |  | Сталь | Сталь |  |  |  |  | 100 | [8 empty] | 16.5 | 16.5 | [9 empty] | 3061 | 3061
1222 | 10100123 | Водопровод к д/с № 54 в м/р 1 по ул.Бр.Кашириных 101б | 1982 |  | Чугун | Чугун |  |  |  |  | 100 | [8 empty] | 59.32 | 59.32 | [9 empty] | 14153 | 7939.82 | 6213.18
1223 | 10100625 | Водопроводная перемычка к школе по ул.Барбюса | 1982 |  | чугун | чугун |  |  |  |  | 150 | [8 empty] | 57 | 57 | [9 empty] | 17596 | 9870.54 | 7725.46
1224 | 9100243 | водопровод от ВК-3 до ж.д №3 в м/р у оз."Первое" п/а:ул.Чоппа 4 | 1982 |  | Сталь | Сталь |  |  |  |  | 108 | [8 empty] | 15 | 15 | [9 empty] | 4610.99 | 4610.99
1225 | 10100329 | Водопроводная перемычка от ВК-сущ.до ВК-2 к 108 кварт.жилому дому по ул.Окружной (ул.Курчатова 23) | 1982 |  | Чугун | Чугун |  |  |  |  | 200 | [8 empty] | 233 | 233 | [9 empty] | 92076 | 51521.95 | 40554.05
1226 | 9100678 | в-д к ж д ул.Масленникова 10 | 1983 |  | Сталь | Сталь |  |  |  |  | 100 | [8 empty] | 5 | 5 | [9 empty] | 4351.99 | 4351.99
1227 | 9100684 | в-д к ж д ул.Суркова 15 | 1983 |  | Сталь | [5 empty] | 100 | [8 empty] | 40 | 40 | [9 empty] | 10843.99 | 10843.99
1228 | 9100905 | Водопровод к ж д ул.Дзержинского 16 | 1983 |  | Сталь | Сталь |  |  |  |  | 150 | [8 empty] | 31 | 31 | [9 empty] | 10862.98 | 10862.98
1229 | 9100910 | Водопровод к ж д ул.Барбюса 144а | 1983 |  | Сталь | Сталь |  |  |  |  | 100 | [8 empty] | 42 | 42 | [9 empty] | 11214.99 | 11214.99
1230 | 9100911 | Водопровод к ж д ул.Барбюса 144б | 1983 |  | Сталь | Сталь |  |  |  |  | 100 | [8 empty] | 5 | 5 | [9 empty] | 4349.81 | 4349.81
1231 | 9100912 | Водопровод к ж д ул.Барбюса 144в | 1983 |  | Сталь | Сталь |  |  |  |  | 100 | [8 empty] | 8 | 8 | [9 empty] | 4907.99 | 4907.99
1232 | 10100202 | водопровод по ул.Танкистов до Первоозерного р-на | 1983 |  | Чугун | Чугун |  |  |  |  | 300 | [8 empty] | 1983 | 1983 | [9 empty] | 1097378 | 612492.13 | 484885.87
1233 | 10100203 | водопровод от ул.Механической до Бродокалмакского тракта | 1983 |  | Чугун | Чугун |  |  |  |  | 500 | [8 empty] | 1120 | 1120 | [9 empty] | 1077112 | 601180.34 | 475931.66
1234 | 9100078 | Водопровд к ж.д.№ 36 ул.Чайковского 70; 42,43 ул.Ун.Набередная 30 в м/р №1 | 1983 |  | Сталь | Сталь | Сталь | Сталь |  |  | 25 | 100 | 114 | [6 empty] | 40.15 | 2.6 | 5.29 | 32.26 | [7 empty] | 25806 | 25806
1235 | 9100079 | Водопровод ж.д. 24 -28 в м/р Бр.Кашириных п/а:23.24 Ун.Набережная 10а; 26-28 Бр.Кашириных 101а | 1983 |  | Сталь | Сталь |  |  |  |  | 114 | [8 empty] | 19 | 19 | [9 empty] | 4116 | 4116
1236 | 9100080 | Водопровод к ж.д.№ 19,20 Бр.Кашириных, 38-41ул.Чайковского 70 в м/р №1 | 1983 |  | Сталь | Сталь |  |  |  |  | 114 | [8 empty] | 30 | 30 | [9 empty] | 69071.02 | 69071.02
1237 | 9100171 | Водопровод к д/с №53 в м/р 1п/а: Бр.Кашириных 103 а | 1983 |  | Сталь | Сталь |  |  |  |  | 100 | [8 empty] | 12 | 12 | [9 empty] | 2226 | 2226
1238 | 9100177 | Водопровод к ж д 21,22 в м/р 1 п/а ул.Бр.Кашириных 101 | 1983 |  | Сталь | Сталь |  |  |  |  | 114 | [8 empty] | 4.5 | 4.5 | [9 empty] | 20804.06 | 20804.06
1239 | 10100064 | Водопровд к ж.д.№ 36 ул.Чайковского 70; 42,43 ул.Ун.Набередная 30 в м/р №1 | 1983 |  | Чугун | Чугун | Чугун | Чугун |  |  | 100 | 150 | 200 | [6 empty] | 378.24 | 8 | 24.28 | 345.96 | [7 empty] | 149575.97 | 83272.22 | 66303.75
1240 | 10100065 | Водопровод ж.д. 24 -28 в м/р Бр.Кашириных п/а:23.24 Ун.Набережная 10а; 26-28 Бр.Кашириных 101а | 1983 |  | Чугун | Чугун | Чугун |  |  |  | 100 | 150 | [7 empty] | 118.8 | 17.8 | 101 | [8 empty] | 45597.01 | 25385.52 | 20211.49
1241 | 10100066 | Водопровод к ж.д.№ 19,20 Бр.Кашириных, 38-41ул.Чайковского 70 в м/р №1 | 1983 |  | Чугун | Чугун |  |  |  |  | 100 | [8 empty] | 35 | 35 | [9 empty] | 28899 | 16088.42 | 12810.58
1242 | 10100134 | Водопровод к д/с №53 в м/р 1 п/а: Бр. Кашириных 103 а | 1983 |  | Чугун | Чугун |  |  |  |  | 100 | [8 empty] | 25.12 | 25.12 | [9 empty] | 9439 | 5254.96 | 4184.04
1243 | 10100140 | Водопровод к ж д 21,22 в м/р 1 п/а ул.Бр.Кашириных 101 | 1983 |  | Чугун | Чугун |  |  |  |  | 100 | [8 empty] | 27.49 | 27.49 | [9 empty] | 13412 | 7467.1 | 5944.9
1244 | 3030012 | Техн.труб.СОВС:(1.врезка в в-д на Еманжелинск,2,врезка от н/ст до кам.пер.,3,авар.выпуск из н/ст про | 1983 |  |  | сталь | сталь | сталь | сталь |  | 200 | 200 | 1200 | 200 | [5 empty] | 443 | 56 | 137 | 210 | 40 | [6 empty] | 420260 | 420260
1245 | 3030013 | Внутриплощадочный водопровод СОВС | 1983 | [7 empty] | не указан | [9 empty] | не указана | [9 empty] | 9806 | 9806
1246 | 3010026 | всасывающий водовод из резервуара 2 д=1220х13 | 1983 |  | Сталь | Сталь |  |  |  |  | 1220 | [8 empty] | 55 | 55 | [9 empty] | 179280.22 | 179280.22
1247 | 3010027 | напорный трубопровод д=1220х13 | 1983 |  | Сталь | Сталь |  |  |  |  | 1220 | [8 empty] | 45 | 45 | [9 empty] | 123982.03 | 123982.03
1248 | 3010028 | подающий трубопровод д=1220х13 | 1983 |  | Сталь | Сталь |  |  |  |  | 1220 | [8 empty] | 85 | 85 | [9 empty] | 155117.07 | 155117.07
1249 | 9100557 | водопровод к ж.д.№ 320 а по пр.Победы | 1983 |  | Сталь | Сталь |  |  |  |  | 114 | [8 empty] | 9.9 | 9.9 | [9 empty] | 40187.35 | 40187.35
1250 | 9100558 | Водопровод к Музыкальной школе по ул.Ворошилова | 1983 |  | Сталь | Сталь |  |  |  |  | 114 | [8 empty] | 40 | 40 | [9 empty] | 8665 | 8665
1251 | 9100652 | Водопровод к зданию СЭС по ул.Елькина 73 | 1983 |  | Сталь | Сталь |  |  |  |  | 100 | [8 empty] | 60 | 60 | [9 empty] | 25683 | 25683
1252 | 10100461 | водопровод к д/с по ул.Шаумяна | 1983 |  | Чугун | Чугун |  |  |  |  | 100 | [8 empty] | 122 | 122 | [9 empty] | 38690 | 21101.01 | 17588.99
1253 | 10100126 | Водопровод к роддому и прачечной по пр.Победы | 1983 |  | Чугун | Чугун |  |  |  |  | 100 | [8 empty] | 244 | 244 | [9 empty] | 63021 | 34192.03 | 28828.97
1254 | 9100899 | Водопровод разводящий пос.Фатеевка | 1984 |  | Сталь | Сталь |  |  |  |  | 122 | [8 empty] | 300 | 300 | [9 empty] | 64985 | 64985
1255 | 9100900 | Водопроводная перемычка от жилого дома 50 ул.Агалакова до ж.д.2 по Многостаночников | 1984 |  | Сталь | Сталь |  |  |  |  | 200 | [8 empty] | 160 | 160 | [9 empty] | 48563 | 48563
1256 | 9100920 | Водопровод к ж д ул.Агалакова 44 | 1984 |  | Сталь | Сталь |  |  |  |  | 150 | [8 empty] | 16 | 16 | [9 empty] | 7263.98 | 7263.98
1257 | 9100377 | Водопровод к ж.д ул.Пушкина 55 | 1984 |  | Сталь | Сталь | Сталь |  |  |  | 114 | 159 | [7 empty] | 80 | 30 | 50 | [8 empty] | 161684 | 161684
1258 | 9100624 | Водопровод cт.Челябинск ул.Елькина от Пионерской дро ул.Курчатова | 1984 |  | Сталь | Сталь |  |  |  |  | 700 | [8 empty] | 535 | 535 | [9 empty] | 504455 | 504455
1259 | 9100627 | Водопровод в пос.Дмитрия Донского | 1984 |  | Сталь | Сталь |  |  |  |  | 159 | [8 empty] | 1540 | 1540 | [9 empty] | 508515 | 508515
1260 | 10100112 | водопровод в м/р 2 ул.Бр.Кашириных 5 | 1984 |  | Чугун | Чугун |  |  |  |  | 300 | [8 empty] | 1558 | 1558 | [9 empty] | 884316 | 477286.98 | 407029.02
1261 | 10100172 | водопровод магистральный д=400 от ул.1Пятилетки до ул.Абразивной | 1984 |  | Чугун | Чугун |  |  |  |  | 400 | [8 empty] | 2955 | 2955 | [9 empty] | 2254736 | 1216937.12 | 1037798.88
1262 | 9100141 | Водопровод к общежитию прядильно-ткацкой фабрики | 1984 |  | Сталь | Сталь |  |  |  |  | 100 | [8 empty] | 104 | 104 | [9 empty] | 22715 | 22715
1263 | 9100221 | Водопроводная сеть к д 25,25а,25б ул.Хохрякова 10 | 1984 |  | Сталь | Сталь | Сталь |  |  |  | 150 | 100 | [7 empty] | 135 | 54.2 | 80.8 | [8 empty] | 31418 | 31418
1264 | 9100222 | Водопровод к д 51 в м/р по Комарова п/а: Комарова 131б | 1984 |  | Сталь | Сталь |  |  |  |  | 100 | [8 empty] | 7 | 7 | [9 empty] | 4723 | 4723
1265 | 9100223 | Водопровод к д 24,24а п/а: ул.Хохрякова10а | 1984 |  | Сталь | Сталь |  |  |  |  | 100 | [8 empty] | 24 | 24 | [9 empty] | 4452 | 4452
1266 | 9100224 | сети водоснабжения внутриквартальные в м/р у оз.Первое к д 23,23а,23б,ЦТП | 1984 |  | Сталь | Сталь | Сталь | Сталь |  |  | 25 | 250 | 114 | [6 empty] | 62 | 27 | 15 | 20 | [7 empty] | 36393 | 36393
1267 | 9100225 | водопроводные внутриквартальные сети до д №2 ул.Чоппа 6 | 1984 |  | Сталь | Сталь |  |  |  |  | 150 | [8 empty] | 108 | 108 | [9 empty] | 29340 | 29340
1268 | 9100279 | Водопровод к ж.д.№ 17 по пр.Комарова п/а: пр.Комарова,131 | 1984 |  | Сталь | Сталь |  |  |  |  | 150 | [8 empty] | 20 | 20 | [9 empty] | 56485.55 | 56485.55
1269 | 9100280 | водопроводные внутриквартальные сети к дому№ 21 п/а: ул.Хохрякова 14а | 1984 |  | Сталь | сталь |  |  |  |  | 150 | [8 empty] | 10 | 10 | [9 empty] | 5824 | 5824
1270 | 9100281 | Водопровод до дома №7 м/р №1 у оз.Первое п/а:ул.Хохрякова 14 | 1984 |  | Сталь | Сталь |  |  |  |  | 100 | [8 empty] | 17 | 17 | [9 empty] | 3153 | 3153
1271 | 9100282 | Водопроводные внутриквартальные сети от ВК-4 до дома 29 (Хохрякова 4) | 1984 |  | Сталь | Сталь |  |  |  |  | 100 | [8 empty] | 7 | 7 | [9 empty] | 22224.82 | 22224.82
1272 | 9100283 | водопроводные внутриквартальные сети к ж.д №27,28 м/р №1 оз.Первое ( Хохрякова 6,8) | 1984 |  | Сталь | Сталь | Сталь |  |  |  | 100 | 150 | [7 empty] | 37 | 22 | 15 | [8 empty] | 11104 | 11104
1273 | 9100540 | сети водопровода к школе № 54 по ул.Захаренко 13 | 1984 |  | Сталь | Сталь |  |  |  |  | 100 | [8 empty] | 16 | 16 | [9 empty] | 2968 | 2968
1274 | 9100699 | вн.кв.сеть к домам 26,27,28 Южн.Бульвар 5,3,1 | 1984 |  | Сталь | [5 empty] | 100 | [8 empty] | 67.6 | 67.6 | [9 empty] | 12539 | 12539
1275 | 9100700 | вн.кв.сети в-да к дому 5 в м/р 2 Ш.Руставелли 4 | 1984 |  |  | Сталь |  |  |  |  | 100 | [8 empty] | 7 | 7 | [9 empty] | 1298 | 1298
1276 | 9100701 | вн.кв.сети в-да в м/р 2 Ш.Руставелли к д 4 а (Копейское шоссе 39) | 1984 |  | Сталь | Сталь |  |  |  |  | 100 | [8 empty] | 5 | 5 | [9 empty] | 16744.73 | 16744.73
1277 | 10100223 | Водопровод к ж.д.№ 17 по пр.Комарова п/а:Комарова,131 | 1984 |  | Чугун | Чугун |  |  |  |  | 150 | [8 empty] | 97 | 97 | [9 empty] | 31631 | 17026.89 | 14604.11
1278 | 10100224 | водопроводные внутриквартальные сети к дому№ 21 п/а: ул.Хохрякова 14а | 1984 |  | Чугун | Чугун |  |  |  |  | 150 | [8 empty] | 45.48 | 45.48 | [9 empty] | 14046 | 7561.59 | 6484.41
1279 | 10100225 | Водопровод до дома №7 м/р №1 у оз.Первое п/а: ул.Хохрякова 14 | 1984 |  | Чугун | Чугун |  |  |  |  | 100 | [8 empty] | 50 | 50 | [9 empty] | 15358 | 8266.96 | 7091.04
1280 | 10100226 | Водопроводные внутриквартальные сети от ВК-4 до дома 29 (Хохрякова 4) | 1984 |  | Чугун | Чугун |  |  |  |  | 150 | [8 empty] | 67.81 | 67.81 | [9 empty] | 26041 | 14018.59 | 12022.41
1281 | 10100227 | водопроводные внутриквартальные сети к ж.д №27,28 м/р №1 оз.Первое ( Хохрякова 6,8) | 1984 |  | Чугун | Чугун |  |  |  |  | 150 | [8 empty] | 164.65 | 164.65 | [9 empty] | 62804 | 33808.17 | 28995.83
1282 | 10100599 | вн.кв.сеть к домам 26,27,28 Южн.Бульвар 5,3,1 | 1984 |  | Чугун | [5 empty] | 100 | [8 empty] | 96 | 96 | [9 empty] | 31123 | 16753.38 | 14369.62
1283 | 10100600 | вн.кв.сети в-да к дому 5 в м/р 2 Ш.Руставелли 4 | 1984 |  |  | Чугун |  |  |  |  | 100 | [8 empty] | 8 | 8 | [9 empty] | 1909 | 1027.21 | 881.79
1284 | 10100601 | вн.кв.сети в-да в м/р 2 Ш.Руставелли к д 4 а (Копейское шоссе 39) | 1984 |  | Чугун | Чугун | Чугун |  |  |  | 100 | 150 | [7 empty] | 99.4 | 17.5 | 81.9 | [8 empty] | 31146 | 16766.56 | 14379.44
1285 | 9100041 | Водопровод к магазину ''Овощи-Фрукты'' по ул.Молодогвардейцев №53 | 1984 |  | Сталь | Сталь | Сталь |  |  |  | 150 | 150 | [7 empty] | 31 | 26 | 5 | [8 empty] | 9073 | 9073
1286 | 9100142 | Водопровод к общежитию № 14 по ул.Молодогвардейцев | 1984 |  | Сталь | Сталь |  |  |  |  | 114 | [8 empty] | 5.5 | 5.5 | [9 empty] | 4616 | 4616
1287 | 9100146 | сети водопровода к столовой №38 по ул Бр.Кашириных | 1984 |  | Сталь | Сталь |  |  |  |  | 114 | [8 empty] | 15 | 15 | [9 empty] | 8036 | 8036
1288 | 9100154 | Водопровод к ПКБ по ул.Калинина 4а | 1984 |  | Сталь | Сталь |  |  |  |  | 50 | [8 empty] | 5.5 | 5.5 | [9 empty] | 5685 | 5685
1289 | 9100750 | в-д к ж д 17 а по ул.Кронштадтской | 1984 |  | Сталь | Сталь |  |  |  |  | 150 | [8 empty] | 15 | 15 | [9 empty] | 3599 | 3599
1290 | 10100028 | Водопровод к магазину ''Овощи-Фрукты'' по ул.Молодогвардейцев 53 | 1984 |  | Чугун | Чугун |  |  |  |  | 50 | [8 empty] | 13 | 13 | [9 empty] | 2512 | 1341.76 | 1170.24
1291 | 10100108 | Водопровод к ж.д. 32,33,34,35 в м/р №1 п/а: Бр.Кашириных 97 | 1984 |  | Чугун | Чугун |  |  |  |  | 150 | [8 empty] | 128 | 128 | [9 empty] | 48050 | 25661.54 | 22388.46
1292 | 10100110 | Водопровод к ж.д. 1,2,3,/п/а:ул Бр.Кашириных 95; к ж.д.№15,16 п/а:Ун.Набережная 1б в м/р №2 | 1984 |  | Чугун | Чугун | Чугун | Чугун |  |  | 100 | 159 | 300 | [6 empty] | 212 | 14 | 72 | 126 | [7 empty] | 110004 | 58748.2 | 51255.8
1293 | 10100648 | в-д к ж д 17 а по ул.Кронштадтской | 1984 |  | Чугун | Чугун | Чугун |  |  |  | 100 | 150 | [7 empty] | 90 | 20 | 70 | [8 empty] | 26383 | 14090.09 | 12292.91
1294 | 9100147 | Водопровод к детскому саду № 52 в м/р № 1по ул.Кашириных (п/а:Бр.Кашириных 57) | 1984 |  | Сталь | Сталь |  |  |  |  | 114 | [8 empty] | 13 | 13 | [9 empty] | 6240 | 6240
1295 | 9100328 | Водопровод к зданию областного суда ул.Труда 34 | 1984 |  | Сталь | Сталь |  |  |  |  | 100 | [8 empty] | 49 | 49 | [9 empty] | 9089 | 9089
1296 | 9100378 | Водопровод к ж д ''А'' по ул.Российской 71 | 1984 |  | Сталь | Сталь |  |  |  |  | 108 | [8 empty] | 33.5 | 33.5 | [9 empty] | 12043 | 12043
1297 | 9100749 | Водовод д=700 в м/р 1 по ул.Ш.Руставелли шести 9-ти этажным домам | 1984 |  |  | Сталь |  |  |  |  | 700 | [8 empty] | 60 | 60 | [9 empty] | 56190 | 56190
1298 | 10100647 | Водовод д=700 в м/р 1 по ул.Ш.Руставелли шести 9-ти этажным домам | 1984 |  | Чугун | [5 empty] | 700 | [8 empty] | 1170 | 1170 | [9 empty] | 1780581 | 945888.74 | 834692.26
1299 | 9100825 | Водопровод к школе 33 по ул.Ш.Руставелли | 1984 |  | Сталь | Сталь |  |  |  |  | 100 | [8 empty] | 37 | 37 | [9 empty] | 11649 | 11649
1300 | 10100106 | водопроводные сети к терапевтическому корпусу МСЧ ЧЭМКа | 1984 |  | Чугун | Чугун |  |  |  |  | 150 | [8 empty] | 646.5 | 646.5 | [9 empty] | 211540 | 111476.05 | 100063.95
1301 | 9100045 | Водопроводные сети к д/с №56 по ул.Бр.Кашириных | 1984 |  | Сталь | Сталь |  |  |  |  | 114 | [8 empty] | 29.32 | 29.32 | [9 empty] | 6369 | 6369
1302 | 9100153 | сети водопровода к школе № 31 по ул.Бр.Кашириных | 1984 |  | Сталь | Сталь |  |  |  |  | 114 | [8 empty] | 8.92 | 8.92 | [9 empty] | 6714 | 6714
1303 | 9100218 | водопровод внутриквартальный к ж д 8 в м/р Береговая полоса | 1984 |  | Сталь | Сталь |  |  |  |  | 100 | [8 empty] | 12.5 | 12.5 | [9 empty] | 5743 | 5743
1304 | 9100219 | Водопровод внутриквартальный к ж д 6а в м/р Береговая полоса | 1984 |  | Сталь | Сталь |  |  |  |  | 100 | [8 empty] | 26.4 | 26.4 | [9 empty] | 4897 | 4897
1305 | 9100220 | Водопроводные сети дома 7 в м/р Береговая полоса | 1984 |  | Сталь | Сталь |  |  |  |  | 108 | [8 empty] | 7.5 | 7.5 | [9 empty] | 5049 | 5049
1306 | 9100284 | Водопровод к ж.д.№26 в м/р оз.Первое | 1984 |  | Сталь | Сталь |  |  |  |  | 100 | [8 empty] | 5 | 5 | [9 empty] | 926.98 | 926.98
1307 | 9100285 | сети водопровода к дому 10 в м/р Береговая полоса | 1984 |  | Сталь | Сталь |  |  |  |  | 100 | [8 empty] | 6.8 | 6.8 | [9 empty] | 1261 | 1261
1308 | 9100287 | водопровод внутриквартальный к ж.д №7а в м/р Береговая полоса | 1984 |  | Сталь | Сталь |  |  |  |  | 108 | [8 empty] | 12.5 | 12.5 | [9 empty] | 2708 | 2708
1309 | 9100346 | Водопровод внутриквартальный от ВК-7 к домам 10,9,7 до ВК-9 ул.Мамина | 1984 |  | Сталь | сталь |  |  |  |  | 100 | [8 empty] | 68.8 | 68.8 | [9 empty] | 55877.02 | 55877.02
1310 | 9100833 | сети водопровода к ж д 4 в м/р 2 по ул.Ш.Руставелли | 1984 |  | сталь | сталь |  |  |  |  | 114 | [8 empty] | 10 | 10 | [9 empty] | 2166 | 2166
1311 | 9100834 | сети в-да к ж д 11 в м/р 2 по ул.Ш.Руставелли | 1984 |  | Сталь | Сталь |  |  |  |  | 100 | [8 empty] | 7 | 7 | [9 empty] | 4535 | 4535
1312 | 10100031 | Водопроводные сети к д/с №56 по ул.Бр.Кашириных | 1984 |  | Чугун | Чугун |  |  |  |  | 100 | [8 empty] | 108 | 108 | [9 empty] | 30562 | 16062.22 | 14499.78
1313 | 10100168 | Водопроводные внутриквартальные сети д=100 к ж.д.№ 6 Береговая полоса | 1984 |  | Чугун | Чугун |  |  |  |  | 100 | [8 empty] | 20.5 | 20.5 | [9 empty] | 4893 | 2571.49 | 2321.51
1314 | 10100169 | водопроводные внутриквартальные сети до ж.д.№2, 1 м/р Береговая полосаа | 1984 |  | Чугун | Чугун | Чугун | Чугун |  |  | 100 | 250 | 300 | [6 empty] | 382.9 | 38.3 | 159.6 | 185 | [7 empty] | 275519.01 | 144800.86 | 130718.15
1315 | 10100170 | Водопровод внутриквартальный к д№ 22 м/р оз.Первое | 1984 |  | Чугун | Чугун |  |  |  |  | 100 | [8 empty] | 65.9 | 65.9 | [9 empty] | 23939 | 12581.56 | 11357.44
1316 | 10100171 | водопроводные внутриквартальные сети к ж.д.№4 м/р Береговая полоса | 1984 |  | Чугун | Чугун |  |  |  |  | 100 | [8 empty] | 14 | 14 | [9 empty] | 3341.03 | 1755.65 | 1585.38
1317 | 10100228 | Водопровод к ж.д.№26 в м/р оз.Первое | 1984 |  | Чугун | Чугун | Чугун |  |  |  | 100 | 150 | [7 empty] | 147.34 | 23.9 | 123.44 | [8 empty] | 45516 | 23921.27 | 21594.73
1318 | 10100229 | сети водопровода к дому 10 в м/р Береговая полоса | 1984 |  | Чугун | Чугун |  |  |  |  | 100 | [8 empty] | 56 | 56 | [9 empty] | 16790 | 8823.92 | 7966.08
1319 | 10100231 | водопровод внутриквартальный к ж.д №7а в м/р Береговая полоса | 1984 |  | Чугун | Чугун |  |  |  |  | 300 | [8 empty] | 375 | 375 | [9 empty] | 212102 | 111472.16 | 100629.84
1320 | 10100349 | Водопровод внутриквартальный от ВК-7 к домам 10,9,7 до ВК-9 ул.Мамина | 1984 |  | Чугун | Чугун |  |  |  |  | 300 | [8 empty] | 743.4 | 743.4 | [9 empty] | 393420 | 206764.83 | 186655.17
1321 | 10100544 | водопроводные внеплощадочные сети к ж д по ул.Курчатова-Шаумяна п/а:ул.Курчатова 3,1 | 1984 |  | Чугун | Чугун |  |  |  |  | 150 | [8 empty] | 93 | 93 | [9 empty] | 28710 | 15089.23 | 13620.77
1322 | 10100708 | сети водопровода к ж д 4 в м/р 2 по ул.Ш.Руставелли | 1984 |  | Чугун | Чугун |  |  |  |  | 100 | [8 empty] | 12 | 12 | [9 empty] | 2864 | 1505.56 | 1358.44
1323 | 10100709 | сети в-да к ж д 11 в м/р 2 по ул.Ш.Руставелли | 1984 |  | Чугун | Чугун |  |  |  |  | 100 | [8 empty] | 19 | 19 | [9 empty] | 1298 | 682.33 | 615.67
1324 | 9100688 | в-д к ж д 12 в м/р 2 Ш.Руставелли | 1985 |  | Сталь | Сталь |  |  |  |  | 100 | [8 empty] | 24 | 24 | [9 empty] | 4452 | 4452
1325 | 9100841 | водопровод к спорткомплексу ул.Пограничная 4 | 1985 |  | Сталь | Сталь |  |  |  |  | 80 | [8 empty] | 55 | 55 | [9 empty] | 10202 | 10202
1326 | 10100392 | водопроводная перемычка по ул.Тепличной от пр.Победы до ул.Островского | 1985 |  | Чугун | Чугун |  |  |  |  | 300 | [8 empty] | 325 | 325 | [9 empty] | 171995 | 90149.81 | 81845.19
1327 | 7100002 | магистральные cети водовода к мр 2 ''Порт'' от ВК-1 до ВК-5 | 1985 |  | Чугун | [5 empty] | 500 | [8 empty] | 510 | 510 | [9 empty] | 484233 | 297803.83 | 186429.17
1328 | 7100003 | вн.кв.сети в-ия в м/р 2 по Ш.Руставелли от н/ст ж.д.3а и от ВК-16 сущ.до н/ст (Коп.шоссе 43) | 1985 |  | Чугун | [5 empty] | 300 | [8 empty] | 2237 | 2237 | [9 empty] | 11440367 | 1222402.52 | 10217964.48
1329 | 8100001 | вн.кв.сети в-ия в м/р 2 по Ш.Руставелли от н/ст | 1985 |  | Сталь | Сталь |  |  |  |  | 250 | 63 | 100 | 57 | 300 | 325 |  |  |  | 172.5 | 63 | 6.5 | 20 | 68 | 15 | [5 empty] | 103511 | 103511
1330 | 8100002 | Водопроводные сети кд 52-75 по ул.4ой Электровозной | 1985 |  | Сталь | Сталь |  |  |  |  | 100 | [8 empty] | 273 | 273 | [9 empty] | 91850 | 91850
1331 | 9100042 | Водопровод к ж.д. 4,5,6 в м/не по ул. Бр.Кашириных (Чайковского 185) | 1985 |  | Сталь | Сталь |  |  |  |  | 159 | [8 empty] | 15.5 | 15.5 | [9 empty] | 4705 | 4705
1332 | 9100043 | Водопровод к ж.д 2,3,7 в м/р ул. Бр.Кашириных (Чайковского 185) | 1985 |  | Сталь | Сталь |  |  |  |  | 159 | [8 empty] | 27.5 | 27.5 | [9 empty] | 15195.98 | 15195.98
1333 | 9100150 | Водопровод к общежитию №13 Молодогвардейцев 41а | 1985 |  | Сталь | Сталь |  |  |  |  | 100 | [8 empty] | 82 | 82 | [9 empty] | 33844 | 33844
1334 | 9100151 | водопровод к общежитию мед.института Молодогвардейцев 55 | 1985 |  | Сталь | Сталь |  |  |  |  | 100 | 150 | [7 empty] | 633 | 133 | 500 | [8 empty] | 161773 | 161773
1335 | 9100152 | водопровод к д№45 по ул.Кашириных (Университетская набережная 40) | 1985 |  | Сталь | Сталь |  |  |  |  | 114 | [8 empty] | 9.6 | 9.6 | [9 empty] | 80212.32 | 80212.32
1336 | 9100286 | водопроводные внеплощадочные сети в м/р Береговая полоса | 1985 |  | Сталь | Сталь | Сталь | Сталь |  |  | 114 | 400 | 800 | [6 empty] | 278.1 | 9.6 | 188.5 | 80 | [7 empty] | 137491 | 137491
1337 | 9100379 | Разводящие сети водопровода по ул.Цвиллинга и ул.Коммуны | 1985 |  | Сталь | Сталь | Сталь | Сталь | Сталь |  | 108 | 159 | 219 | 273 | [5 empty] | 495.2 | 175.7 | 76 | 133.5 | 110 | [6 empty] | 109355 | 109355
1338 | 9100386 | сети водопровода к дому №13 по ул.К.Цеткин | 1985 |  | Сталь | Сталь |  |  |  |  | 100 | [8 empty] | 7 | 7 | [9 empty] | 4723 | 4723
1339 | 9100492 | сети водопровода к ж.д.№ 35 ул.Солнечная | 1985 |  | Сталь | Сталь |  |  |  |  | 150 | [8 empty] | 8.5 | 8.5 | [9 empty] | 2040 | 2040
1340 | 9100583 | Водовод по Троицкому тракту от ВК-1 до ВК-6 | 1985 |  | Сталь | Сталь |  |  |  |  | 300 | [8 empty] | 10 | 10 | [9 empty] | 126854 | 126854
1341 | 10100029 | Водопровод к ж.д. 4,5,6 в м/не по ул. Бр.Кашириных (Чайковского 185) | 1985 |  | Чугун | Чугун |  |  |  |  | 300 | [8 empty] | 128.86 | 128.86 | [9 empty] | 71640.01 | 37447.67 | 34192.34
1342 | 10100030 | Водопровод к ж.д 2,3,7 в м/р ул. Бр.Кашириных (Чайковского 185) | 1985 |  | Чугун | Чугун |  |  |  |  | 200 | [8 empty] | 215.5 | 215.5 | [9 empty] | 85674.99 | 44784.15 | 40890.84
1343 | 10100104 | водопровод к общежитию №16 ул.Молодогвардейцев 45 | 1985 |  | Чугун | Чугун | Чугун |  |  |  | 100 | 150 | [7 empty] | 178 | 110 | 68 | [8 empty] | 84145 | 43985.15 | 40159.85
1344 | 10100230 | водопроводные внеплощадочные сети в м/р Береговая полоса | 1985 |  | Чугун | Чугун |  |  |  |  | 400 | [8 empty] | 1633 | 1633 | [9 empty] | 1287146 | 672822.74 | 614323.26
1345 | 10100411 | сети водопровода к ж.д.№ 35 ул.Солнечная | 1985 |  | Чугун | Чугун |  |  |  |  | 100 | [8 empty] | 191.5 | 191.5 | [9 empty] | 45585 | 23828.62 | 21756.38
1346 | 10100547 | Водовод по Троицкому тракту от ВК-1 до ВК-6 | 1985 |  | Чугун | Чугун |  |  |  |  | 300 | [8 empty] | 144 | 144 | [9 empty] | 721408.94 | 377098.76 | 344310.18
1347 | 9100178 | Водопровод к ж д 11,12 в м/р №1 п/а:Бр. Кашириных 105а | 1985 |  | Сталь | Сталь |  |  |  |  | 108 | [8 empty] | 30 | 30 | [9 empty] | 6498 | 6498
1348 | 10100141 | Водопровод к ж д 11,12 в м/р №1 п/а: Бр.Кашириных 105а | 1985 |  | Чугун | Чугун |  |  |  |  | 100 | 150 | 200 | 300 | [5 empty] | 453.5 | 45 | 80.5 | 252 | 76 | [6 empty] | 190221.06 | 99163.25 | 91057.81
1349 | 3010041 | водопровод в м/р 2 | 1985 |  | Сталь | [5 empty] | 300 | [8 empty] | 100 | 100 | [9 empty] | 20124.12 | 20124.12
1350 | 9100541 | сети водопровода к ж.д.№ 3, 3а по Комсомольскому пр.61 | 1985 |  | Сталь | Сталь |  |  |  |  | 108 | [8 empty] | 51 | 51 | [9 empty] | 11047 | 11047
1351 | 9100835 | Водопровод д 9 по ул.Ш.Руставелли п/а Энргетиков 2 | 1985 |  | Сталь | Сталь |  |  |  |  | 108 | [8 empty] | 19.87 | 19.87 | [9 empty] | 4311 | 4311
1352 | 9100836 | водопровод внутриквартальный к ж д 25,25а в м/р Ш.Руставелли п/а: Агалакова 39-41 | 1985 |  | Сталь | Сталь |  |  |  |  | 114 | [8 empty] | 27.4 | 27.4 | [9 empty] | 5935 | 5935
1353 | 10100167 | водопровод № 5 в м/р ''Береговая полоса'' п/а:Мамина 25а | 1985 |  | Чугун | Чугун | Чугун |  |  |  | 100 | 250 | [7 empty] | 383.5 | 32 | 351.5 | [8 empty] | 186116 | 96760.07 | 89355.93
1354 | 10100710 | водопровод внутриквартальный к ж д 25,25а в м/р Ш.Руставелли п/а: Агалакова 39-41 | 1985 |  | Чугун | Чугун |  |  |  |  | 100 | [8 empty] | 43 | 43 | [9 empty] | 10263 | 5335.99 | 4927.01
1355 | 9100046 | Водопровод к д/с №28 в м/р Бр.Кашириных п/а:Университетская Набережная 24а | 1985 |  | Сталь | Сталь |  |  |  |  | 114 | [8 empty] | 15.5 | 15.5 | [9 empty] | 81622.94 | 81622.94
1356 | 9100149 | Водопровод к КБО№ 67 по ул.Б.Кашириных 107 | 1985 |  | Сталь | Сталь |  |  |  |  | 57 | [8 empty] | 15.5 | 15.5 | [9 empty] | 6098 | 6098
1357 | 9100482 | Водопровод м/р 11 (1 очередь) п/а: пр.Комсомольский 105, ул.40л.Победы 14,18,18а,18б,ЖЭУ-28 | 1985 |  |  | Сталь | Сталь | Сталь |  |  | 57 | 114 | 325 | [6 empty] | 185.5 | 5 | 33.5 | 147 | [7 empty] | 74283 | 74283
1358 | 9100542 | Водопровод к ж.д.№ 1 по ул.Ворошилова | 1985 |  | Сталь | Сталь |  |  |  |  | 100 | [8 empty] | 14 | 14 | [9 empty] | 2597 | 2597
1359 | 10100032 | Водопровод к д/с 28 в м/р Бр.Кашириных п/а: Университетская Набережная 24а | 1985 |  | Чугун | Чугун |  |  |  |  | 100 | [8 empty] | 61.8 | 61.8 | [9 empty] | 19536 | 9990.39 | 9545.61
1360 | 10100402 | Водопровод м/р 11 (1 очередь) п/а: пр.Комсомольский 105, ул.40л.Победы 14,18,18а,18б,ЖЭУ-28 | 1985 |  |  | Чугун | Чугун | Чугун |  |  | 50 | 100 | 300 | [6 empty] | 1763.77 | 8.06 | 17.8 | 1737.91 | [7 empty] | 925540 | 473312.86 | 452227.14
1361 | 9100047 | сети водопровода к д/с 11 по ул.Бр.Кашириных (п/а: ул.Чайковского 185а) | 1985 |  | Сталь | Сталь |  |  |  |  | 114 | [8 empty] | 22.5 | 22.5 | [9 empty] | 4874 | 4874
1362 | 9100174 | Водовод по ул.Механической д=700 | 1985 |  | Сталь | Сталь |  |  |  |  | 700 | [8 empty] | 62.5 | 62.5 | [9 empty] | 76112.4 | 76112.4
1363 | 9100622 | Водопровод к дому 92 по ул.Елькина | 1985 |  | Сталь | Сталь |  |  |  |  | 100 | [8 empty] | 8 | 8 | [9 empty] | 4908 | 4908
1364 | 10100033 | сети водопровода к д/с 11 по ул.Бр.Кашириных (п/а: ул.Чайковского 185а) | 1985 |  | Чугун | Чугун | Чугун |  |  |  | 100 | 200 | [7 empty] | 169.3 | 53 | 116.3 | [8 empty] | 63725 | 32497.92 | 31227.08
1365 | 10100137 | Водовод по ул.Механической д=700 | 1985 |  | Чугун | Чугун |  |  |  |  | 700 | [8 empty] | 1391.3 | 1391.3 | [9 empty] | 1360261.3 | 693699.36 | 666561.94
1366 | 9100347 | водопровод к ж.д.№ 1 по ул.Труда-ул.Пермской п/а: ул.Труда 24 | 1985 |  | Сталь | Сталь |  |  |  |  | 108 | [8 empty] | 10 | 10 | [9 empty] | 2166 | 2166
1367 | 9100348 | Водопровод к ж.д.№ 2 по ул.Труда-ул.Пермская (п/а: ул.Труда 26) | 1985 |  | Сталь | Сталь | Сталь |  |  |  | 108 | 159 | [7 empty] | 24 | 12.5 | 11.5 | [8 empty] | 14409 | 14409
1368 | 9100483 | сети водопровода в м/р 11 С/З ул.Чичерина 13,15 ,Комсомольский пр.109,109а,пр.Победы 384,386а,388а | 1985 |  | Сталь | Сталь | Сталь |  |  |  | 114 | 325 | [7 empty] | 282.51 | 78.8 | 203.71 | [8 empty] | 277520.01 | 277520.01
1369 | 9100832 | Водопровод к д/с по Ереванской 12 | 1985 |  |  | Сталь |  |  |  |  | 100 | [8 empty] | 12.5 | 12.5 | [9 empty] | 72238.01 | 72238.01
1370 | 10100350 | водопровод к ж.д.№ 1 по ул.Труда-ул.Пермской п/а: ул.Труда 24 | 1985 |  | Чугун | Чугун |  |  |  |  | 100 | [8 empty] | 12 | 12 | [9 empty] | 2864 | 1456.87 | 1407.13
1371 | 10100351 | водопровод к ж.д.№ 2 по ул.Труда-ул.Пермская (п/а:ул.Труда 26) | 1985 |  | Чугун | Чугун | Чугун |  |  |  | 100 | 150 | [7 empty] | 75.5 | 38 | 37.5 | [8 empty] | 20677 | 10515.72 | 10161.28
1372 | 10100403 | сети водопровода в м/р 11 С/З ул.Чичерина 13,15 ,Комсомольский пр.109,109а,пр.Победы 384,386а,388а | 1985 |  | Чугун | [5 empty] | 100 | 300 | [7 empty] | 696.8 | 87.2 | 609.6 | [8 empty] | 108753 | 55307.1 | 53445.9
1373 | 10100707 | в-д к д/с по Ереванской 12 | 1985 |  | Чугун | [5 empty] | 150 | [8 empty] | 234 | 234 | [9 empty] | 250097.54 | 127189.57 | 122907.97
1374 | 9100321 | Водопровод по ул.Гидрострой в пос.Шершни | 1986 |  | Сталь | Сталь | Сталь |  |  |  | 114 | 325 | [7 empty] | 550 | 430 | 120 | [8 empty] | 147156 | 147156
1375 | 9100327 | водопроводная перемычка ул.3 Интернационала от ул.Коммуны до ул.Труда | 1986 |  | Сталь | Сталь |  |  |  |  | 300 | [8 empty] | 150 | 150 | [9 empty] | 56035 | 56035
1376 | 9100481 | сети водопровода к м/р 10 С/З по ул.Жилой от ВК-4 до ВК-10 | 1986 |  | Сталь | Сталь |  |  |  |  | 325 | [8 empty] | 56 | 56 | [9 empty] | 25205.01 | 25205.01
1377 | 9100617 | Водопроводная перемычка д=325 по ул.Яблочкина от ул.Тарасова до ул.Доватора | 1986 |  | Сталь | Сталь |  |  |  |  | 325 | [8 empty] | 740 | 740 | [9 empty] | 372320 | 372320
1378 | 9100707 | сети в-да к ж д 7 в м/р ШРуставелли | 1986 |  | Сталь | [5 empty] | 100 | [8 empty] | 9 | 9 | [9 empty] | 5094 | 5094
1379 | 9100708 | Водопровод к ж д 2а в м/р по ул.Ш.Руставелли | 1986 |  | Сталь | Сталь |  |  |  |  | 100 | [8 empty] | 11 | 11 | [9 empty] | 6827 | 6827
1380 | 9100710 | водопровод к ж д 8 в м/р по Ш.Руставелли | 1986 |  | Сталь | [5 empty] | 100 | [8 empty] | 9.5 | 9.5 | [9 empty] | 5186 | 5186
1381 | 9100731 | сети водопровода к ж д №2 в м/р Ш.Руставелли | 1986 |  | Сталь | Сталь |  |  |  |  | 100 | [8 empty] | 6 | 6 | [9 empty] | 1113 | 1113
1382 | 9100774 | Водопровод по ул.Новороссийской к ж.д 122 | 1986 |  |  | Сталь | Сталь |  |  |  | 100 | 300 | [7 empty] | 216 | 82 | 134 | [8 empty] | 65267 | 65267
1383 | 9100906 | Водопровод к ж д ул.Гражданская 23 | 1986 |  | Сталь | [5 empty] | 100 | [8 empty] | 3 | 3 | [9 empty] | 365.34 | 365.34
1384 | 9100914 | Водопровод к ж д ул.Южный Бульвар 43 | 1986 |  | Сталь | Сталь |  |  |  |  | 100 | [8 empty] | 5 | 5 | [9 empty] | 4351.99 | 4351.99
1385 | 9100923 | Водопровод к ж д ул.Тухачевского 19 | 1986 |  | Сталь | Сталь |  |  |  |  | 150 | [8 empty] | 37 | 37 | [9 empty] | 12303 | 12303
1386 | 10100268 | водопроводная перемычка ул.3 Интернационала от ул.Коммуны до ул.Труда | 1986 |  | Чугун | Чугун |  |  |  |  | 300 | [8 empty] | 320 | 320 | [9 empty] | 169349 | 85883.77 | 83465.23
1387 | 10100328 | водоснабжение ул.Трактовой в пос.Шершни | 1986 |  | Чугун | Чугун |  |  |  |  | 100 | [8 empty] | 1016 | 1016 | [9 empty] | 293772 | 148984.2 | 144787.8
1388 | 10100401 | сети водопровода к м/р 10 С/З по ул.Жилой от ВК-4 до ВК-10 | 1986 |  | Чугун | Чугун |  |  |  |  | 300 | [8 empty] | 1250.2 | 1250.2 | [9 empty] | 661627 | 335538.59 | 326088.41
1389 | 10100632 | сети водопровода к ж д №2 в м/р Ш.Руставелли | 1986 |  | Чугун | Чугун |  |  |  |  | 300 | [8 empty] | 229.8 | 229.8 | [9 empty] | 121614 | 61675.73 | 59938.27
1390 | 9100205 | Водопровод к ж.д.№ 11 п/а: ул.40лет Победы 30а | 1986 |  | Сталь | Сталь |  |  |  |  | 114 | [8 empty] | 6.5 | 6.5 | [9 empty] | 2770 | 2770
1391 | 9100758 | Сети водопровода РЭУ | 1986 |  | Сталь | [5 empty] | 100 | [8 empty] | 252 | 252 | [9 empty] | 46742 | 46742
1392 | 9100215 | Водопровод к д 11а в мкр Береговая полоса п/а: ул.Мамина 21а | 1986 |  | Сталь | Сталь |  |  |  |  | 100 | [8 empty] | 14 | 14 | [9 empty] | 2597 | 2597
1393 | 9100216 | Водопровод к д 31 в м/р Береговая полоса п/а: ул.Мамина 2б | 1986 |  | Сталь | Сталь |  |  |  |  | 114 | [8 empty] | 14 | 14 | [9 empty] | 6457 | 6457
1394 | 9100217 | Водопровод к д 32 в м/р Береговая полоса п/а; ул.Мамина 11в | 1986 |  | Сталь | Сталь |  |  |  |  | 100 | [8 empty] | 14 | 14 | [9 empty] | 2597 | 2597
1395 | 9100288 | Водопровод к УТП в м/р Береговая полоса (комплекс ж.д№ 29) | 1986 |  | Сталь | Сталь |  |  |  |  | 57 | [8 empty] | 5 | 5 | [9 empty] | 863 | 863
1396 | 9100289 | Водопровод к ж.д.№ 33 в м/р Береговая полоса п/а:Мамина 11в | 1986 |  | Сталь | Сталь | Сталь |  |  |  | 114 | 325 | [7 empty] | 52.6 | 10 | 42.6 | [8 empty] | 31613 | 31613
1397 | 9100290 | Водопровод к ж.д №30 в м/р Береговая Полоса п/а: пер.Мамина 2а | 1986 |  | Сталь | Сталь |  |  |  |  | 114 | [8 empty] | 4.15 | 4.15 | [9 empty] | 910 | 910
1398 | 9100291 | Водопровод к ж.д.№ 35 в м/р Береговая полоса п/а:пер.Мамина 6а | 1986 |  | Сталь | сталь |  |  |  |  | 114 | [8 empty] | 5 | 5 | [9 empty] | 1083 | 1083
1399 | 9100292 | Водопровод к ж.д.№ 34 в м/р Береговая полоса п/а: пер.Мамина 6а | 1986 |  | Сталь | сталь |  |  |  |  | 114 | [8 empty] | 10.5 | 10.5 | [9 empty] | 2274 | 2274
1400 | 9100294 | Водопровод к магазину №20 в мкр Береговая полоса п/а:пер.Мамина 15 | 1986 |  | Сталь | Сталь |  |  |  |  | 108 | [8 empty] | 22.5 | 22.5 | [9 empty] | 14498 | 14498
1401 | 9100296 | Водопровод к ж.д.№ 29 в мкр Береговая полоса п/а: пер.Мамина 2 | 1986 |  | Сталь | Сталь | Сталь |  |  |  | 100 | 325 | [7 empty] | 174.22 | 9.94 | 164.28 | [8 empty] | 82550 | 82550
1402 | 9100349 | водопровод к ж.д.№ 1а,1б, в квартаоле по ул.Свободы ( п/а: ул.Коммуны 69) | 1986 |  | Сталь | Сталь | Сталь | Сталь | Сталь | Сталь | 57 | 108 | 159 | 219 | 325 |  |  |  |  | 215.5 | 13.5 | 19 | 43 | 50 | 90 | [5 empty] | 104638 | 104638
1403 | 9100480 | Водопровод к школе № 31(стр.) в м/р 11 С/З школе №41п/а: ул.40лет Победы 14а | 1986 |  | Сталь | Сталь |  |  |  |  | 100 | [8 empty] | 18.3 | 18.3 | [9 empty] | 3394 | 3394
1404 | 9100545 | Водовод к школе 20 в м/р 10 С/З по ул.40 лет Победы 17 | 1986 |  | Сталь | Сталь |  |  |  |  | 114 | [8 empty] | 39.46 | 39.46 | [9 empty] | 8556 | 8556
1405 | 10100232 | Водопровод к УТП в м/р Береговая полоса (комплекс ж.д №29) | 1986 |  | Чугун | Чугун |  |  |  |  | 150 | [8 empty] | 58.2 | 58.2 | [9 empty] | 21391 | 10787.78 | 10603.22
1406 | 10100233 | Водопровод к ж.д.№ 33 в м/р Береговая полоса п/а:Мамина 11в | 1986 |  | Чугун | Чугун |  |  |  |  | 300 | [8 empty] | 164.2 | 164.2 | [9 empty] | 90270 | 45523.76 | 44746.24
1407 | 10100234 | Водопровод к ж.д №30 в м/р Береговая Полоса п/а: пер.Мамина 2а | 1986 |  | Чугун | Чугун |  |  |  |  | 100 | [8 empty] | 16 | 16 | [9 empty] | 8605 | 4339.74 | 4265.26
1408 | 10100235 | Водопровод к ж.д.№ 35 в м/р Береговая полоса п/а:пер.Мамина 6а | 1986 |  | Чугун | Чугун |  |  |  |  | 100 | [8 empty] | 46.04 | 46.04 | [9 empty] | 14427 | 7275.13 | 7151.87
1409 | 10100236 | Водопровод к ж.д.№ 34 в м/р Береговая полоса п/а: пер.Мамина 6а | 1986 |  | Чугун | чугун |  |  |  |  | 150 | [8 empty] | 40.5 | 40.5 | [9 empty] | 14189 | 7155.87 | 7033.13
1410 | 10100238 | Водопровод к магазину №20 в мкр Береговая полоса п/а:пер.Мамина 15 | 1986 |  | Чугун | Чугун | Чугун |  |  |  | 100 | 300 | [7 empty] | 122.52 | 12 | 110.52 | [8 empty] | 66453 | 33513.21 | 32939.79
1411 | 10100240 | Водопровод к ж.д.№ 29 в мкр Береговая полоса п/а: пер.Мамина 2 | 1986 |  | Чугун | чугун | чугун |  |  |  | 100 | 300 | [7 empty] | 753.1 | 8 | 745.1 | [8 empty] | 437321 | 220543.99 | 216777.01
1412 | 10100352 | водопровод к ж.д.№ 1а,1б, в квартаоле по ул.Свободы ( п/а: ул.Коммуны 69) | 1986 |  | Чугун | Чугун | Чугун | Чугун | Чугун |  | 50 | 150 | 200 | 300 | [5 empty] | 441.5 | 60 | 172.5 | 55 | 154 | [6 empty] | 166466 | 83950.41 | 82515.59
1413 | 10100400 | Водопровод к школе № 31(стр.) в м/р 11 С/З школе №41п/а: ул.40лет Победы 14а | 1986 |  | Чугун | Чугун |  |  |  |  | 100 | [8 empty] | 172.52 | 172.52 | [9 empty] | 41194 | 20774.63 | 20419.37
1414 | 9100546 | сети водопровода к д/с №30 м/р 11 С/З Комсомольский пр.105 а | 1986 |  | Сталь | Сталь |  |  |  |  | 114 | [8 empty] | 17.88 | 17.88 | [9 empty] | 3877 | 3877
1415 | 9100582 | Водопровод к общежитию по уфимскому тракту п/а: ул.Блюхера 99 | 1986 |  | Сталь | Сталь |  |  |  |  | 100 | 300 | [7 empty] | 40 | 13 | 27 | [8 empty] | 17608 | 17608
1416 | 9100732 | Водопровод к ж д по ул.Пограничная 2 | 1986 |  | Сталь | Сталь |  |  |  |  | 100 | [8 empty] | 19.8 | 19.8 | [9 empty] | 3673 | 3673
1417 | 10100546 | Водопровод к общежитию по Уфимскому тракту п/а: ул.Блюхера .99 | 1986 |  | Чугун | Чугун |  |  |  |  | 300 | [8 empty] | 108 | 108 | [9 empty] | 67377 | 33500.99 | 33876.01
1418 | 10100633 | Водопровод к ж д по ул.Пограничная 2 | 1986 |  | Чугун | Чугун |  |  |  |  | 300 | [8 empty] | 726.5 | 726.5 | [9 empty] | 384476 | 191170.6 | 193305.4
1419 | 9100214 | Водопровод к д 28а мкр Береговая полоса п/а: пер.Мамина 6 | 1986 |  | Сталь | Сталь |  |  |  |  | 114 | [8 empty] | 9.94 | 9.94 | [9 empty] | 2145 | 2145
1420 | 9100293 | Водопровод к ж.д №28 в м/р Береговая полоса п/а: пер.Мамина 6 | 1986 |  | Сталь | сталь |  |  |  |  | 114 | [8 empty] | 6.54 | 6.54 | [9 empty] | 1430 | 1430
1421 | 9100479 | Водопровод в м/р 10 С/З жилые дома 1,2,3,4,5,6,7,8,9,13,15,16 ЖЭУ-24 | 1986 |  |  | Сталь | Сталь | Сталь | Сталь |  | 57 | 100 | 133 | 159 | [5 empty] | 245.46 | 8 | 12 | 49.46 | 176 | [6 empty] | 91500 | 91500
1422 | 9100547 | водопровод к д/с №29 в м/р 11 С/З ул.Чичерина 15 | 1986 |  | Сталь | Сталь |  |  |  |  | 114 | [8 empty] | 26.84 | 26.84 | [9 empty] | 5827 | 5827
1423 | 10100237 | Водопровод к ж.д №28 в м/р Береговая полоса п/а: пер.Мамина 6 | 1986 |  | Чугун | чугун |  |  |  |  | 100 | [8 empty] | 16 | 16 | [9 empty] | 7243 | 3591.22 | 3651.78
1424 | 10100399 | Водопровод в м/р 10 С/З жилые дома 1,2,3,4,5,6,7,8,9,13,15,16, ЖЭУ-24 | 1986 |  | Чугун | Чугун |  |  |  |  | 300 | [8 empty] | 977.64 | 977.64 | [9 empty] | 517045 | 256355.26 | 260689.74
1425 | 9100053 | Водопровод к общежитию №20,21 по ул.Молодогвардейцев | 1986 |  | Сталь | Сталь |  |  |  |  | 100 | [8 empty] | 18 | 18 | [9 empty] | 9487 | 9487
1426 | 9100477 | Водопровод к больнице МСЧ электролитно-цинкового з-да | 1986 |  | Сталь | Сталь |  |  |  |  | 219 | [8 empty] | 106 | 106 | [9 empty] | 275531.98 | 275531.98
1427 | 9100478 | Водопровод к банно-оздоровительному комплексу ул.Молодогвардейцев | 1986 |  | Сталь | Сталь | Сталь |  |  |  | 219 | 325 | [7 empty] | 196 | 134 | 62 | [8 empty] | 73271 | 73271
1428 | 9100619 | Водопровод по Минеральному пер.от д№1 до дома №11 | 1986 |  | Сталь | Сталь |  |  |  |  | 100 | [8 empty] | 140 | 140 | [9 empty] | 46514.01 | 46514.01
1429 | 10100039 | Водопровод к общежитию №20,21 по ул.Молодогвардейцев | 1986 |  | Чугун | Чугун |  |  |  |  | 100 | [8 empty] | 38 | 38 | [9 empty] | 15918 | 7870.07 | 8047.93
1430 | 10100100 | Водопровод по ул.Южной к м/р 26 С/З | 1986 |  | Чугун | Чугун | Чугун |  |  |  | 250 | 300 | [7 empty] | 385 | 100 | 285 | [8 empty] | 203230 | 100475.04 | 102754.96
1431 | 10100397 | Водопровод к больнице МСЧ электролитно-цинкового з-да | 1986 |  |  | чугун | чугун | чугун |  |  | 100 | 200 | 300 | [6 empty] | 746.1 | 147.5 | 145 | 453.6 | [7 empty] | 450889.86 | 222915.62 | 227974.24
1432 | 10100398 | Водопровод к банно-оздоровительному комплексу ул.Молодогвардейцев | 1986 |  | Чугун | Чугун |  |  |  |  | 200 | [8 empty] | 275 | 275 | [9 empty] | 100590 | 49730.96 | 50859.04
1433 | 9100054 | сети водопровода к школе № 59 по Бр.Кашириных п/а:ул.Ун.Набережная 30а | 1986 |  | Сталь | Сталь |  |  |  |  | 114 | [8 empty] | 26.5 | 26.5 | [9 empty] | 12589 | 12589
1434 | 9100387 | сети водопровода пос.Шершни | 1986 |  | Сталь | Сталь |  |  |  |  | 100 | [8 empty] | 2750 | 2750 | [9 empty] | 558025 | 558025
1435 | 9100677 | в-д к ж д 28 по ул.Ю.Бульвар | 1986 |  | Сталь | Сталь |  |  |  |  | 159 | [8 empty] | 67.5 | 67.5 | [9 empty] | 27336 | 27336
1436 | 9100714 | наружные сети в-да к ж.д 30 по Крондштадтской | 1986 |  | Сталь | [5 empty] | 100 | 150 | [7 empty] | 71 | 39 | 32 | [8 empty] | 25186 | 25186
1437 | 10100040 | сети водопровода к школе № 59 по Бр.Кашириных п/а:ул.Ун.Набережная 30а | 1986 |  | Чугун | Чугун |  |  |  |  | 100 | [8 empty] | 111.94 | 111.94 | [9 empty] | 33555 | 16494.41 | 17060.59
1438 | 9100024 | Водопровод к ж.д.11 п/а 40 лет Победы30а; №12,13п/а:40лет Победы 28а; №17,18 п/а:250 л.Челяб.14;шк.4 | 1987 |  | Сталь | Сталь |  |  |  |  | 114 | [8 empty] | 26.5 | 26.5 | [9 empty] | 9265 | 9265
1439 | 9100059 | Водопровод по ул .Южной и Центральной м/р 26 С/З ул.250 лет Челябинску и ул.Чичерина | 1987 |  | Сталь | Сталь |  |  |  |  | 325 | 500 кожух (20,0 кожух) | 1200 кожух (40,0 кожух) | [6 empty] | 85.5 | 85.5 | [9 empty] | 45332 | 45332
1440 | 9100136 | Водопровод к ж.д.№ 20 по ул.Кышттымской | 1987 |  | Сталь | Сталь |  |  |  |  | 114 | [8 empty] | 13 | 13 | [9 empty] | 2816 | 2816
1441 | 9100251 | Водопровод к ж д 4а ул.Хохрякова | 1987 |  | Сталь | Сталь |  |  |  |  | 200 | [8 empty] | 40 | 40 | [9 empty] | 12141 | 12141
1442 | 9100264 | Водопровод к ж.д ул.Танкистов 189,189а | 1987 |  | Сталь | Сталь |  |  |  |  | 150 | [8 empty] | 140 | 140 | [9 empty] | 21311.47 | 21311.47
1443 | 9100265 | Водопровод к ж.д.по ул.Хохрякова 2б | 1987 |  | Сталь | Сталь | Сталь |  |  |  | 100 | 219 | [7 empty] | 176 | 10 | 166 | [8 empty] | 58053 | 58053
1444 | 9100476 | сети водопровода к дому ребенка ул.Захаренко 16 | 1987 |  | Сталь | Сталь |  |  |  |  | 114 | [8 empty] | 62 | 62 | [9 empty] | 13430 | 13430
1445 | 9100591 | водопровод к ж д 5 по ул.Кузнецова | 1987 |  | Сталь | Сталь |  |  |  |  | 100 | [8 empty] | 10 | 10 | [9 empty] | 5279 | 5279
1446 | 9100618 | Водоснабжения пристроя к интситуту Культуры | 1987 |  | Сталь | Сталь | Сталь | Сталь |  |  | 100 | 159 | 325 | [6 empty] | 117 | 15 | 12 | 90 | [7 empty] | 59110 | 59110
1447 | 9100679 | в-д к ж д ул.Масленникова 6а | 1987 |  | Сталь | [5 empty] | 100 | [8 empty] | 27 | 27 | [9 empty] | 8432.01 | 8432.01
1448 | 9100738 | сети в-да к магазину и молочной кухне ул.Гагарина 5,Копейское шоссе 47а | 1987 |  |  | Сталь |  |  |  |  | 100 | 50 | [7 empty] | 33 | 23 | 10 | [8 empty] | 5901 | 5901
1449 | 9100757 | Водопроводные сети к СГПТУ-общежития ,уч-щу 61,клубу Строитель | 1987 |  |  | Сталь | Сталь |  |  |  | 50 | 100 | [7 empty] | 67 | 4 | 63 | [8 empty] | 12339 | 12339
1450 | 9100802 | Водопровод к д/с 34 по ул.Ереванской | 1987 |  | Сталь | Сталь |  |  |  |  | 114 | [8 empty] | 34 | 34 | [9 empty] | 8015 | 8015
1451 | 9100811 | сети в-да к ж д 7,7а м/р ''Порт''ул.Пограничная | 1987 |  | Сталь | [5 empty] | 100 | [8 empty] | 23 | 23 | [9 empty] | 9052 | 9052
1452 | 9100865 | Водопровод к д/с 261 ул.Тухачевского | 1987 |  | Сталь | Сталь |  |  |  |  | 108 | [8 empty] | 50 | 50 | [9 empty] | 10831 | 10831
1453 | 9100866 | Водопровод к общежитию № 9 по ул.Гагарина 3 | 1987 |  | Сталь | Сталь |  |  |  |  | 100 | [8 empty] | 100 | 100 | [9 empty] | 18549 | 18549
1454 | 9100907 | Водопровод к ж д ул.Вагнера 86а | 1987 |  | Сталь | Сталь |  |  |  |  | 100 | [8 empty] | 5 | 5 | [9 empty] | 19767.97 | 19767.97
1455 | 9100908 | Водопровод к ж д ул.Вагнера 86б | 1987 |  | Сталь | Сталь |  |  |  |  | 100 | [8 empty] | 5 | 5 | [9 empty] | 4351.99 | 4351.99
1456 | 9100913 | Водопровод к ж д ул.Вагнера 110 | 1987 |  | Сталь | [5 empty] | 100 | [8 empty] | 30 | 30 | [9 empty] | 8989 | 8989
1457 | 9100924 | Водопровод к ж д ул.Ш.Руставелли 26 | 1987 |  | Сталь | Сталь |  |  |  |  | 150 | [8 empty] | 11 | 11 | [9 empty] | 6063.98 | 6063.98
1458 | 9100926 | Водопровод к ж д 16 ''Порт'' 2я очередь | 1987 |  | Сталь | Сталь |  |  |  |  | 100 | [8 empty] | 13.5 | 13.5 | [9 empty] | 2504 | 2504
1459 | 9100946 | Водопровод к ж д 328 по Ш.Руставелли | 1987 |  | Сталь | Сталь |  |  |  |  | 100 | [8 empty] | 11 | 11 | [9 empty] | 2040 | 2040
1460 | 9100947 | Водопровод к ж д 15 по ул.Тухачевского | 1987 |  | Сталь | Сталь | Сталь |  |  |  | 150 | 100 | [7 empty] | 26 | 12.5 | 13.5 | [8 empty] | 5504 | 5504
1461 | 9100948 | Водопровод к ж д 23 по ул.Пограничная | 1987 |  | Сталь | Сталь | Сталь |  |  |  | 100 | 300 | [7 empty] | 24.5 | 11.5 | 13 | [8 empty] | 6989 | 6989
1462 | 9100949 | Водопровод к ж д по ул.Харлова 15 | 1987 |  | Сталь | [5 empty] | 100 | 300 | [7 empty] | 22.6 | 10 | 12.6 | [8 empty] | 99617 | 99617
1463 | 9100950 | Водопровод к ж д 26 по ул.Ш.Руставелли | 1987 |  | Сталь | Сталь |  |  |  |  | 100 | [8 empty] | 11 | 11 | [9 empty] | 2040 | 2040
1464 | 10100015 | Водопровод к ж.д.11 п/а 40 лет Победы30а; №12,13п/а:40лет Победы 28а; №17,18 п/а:250 л.Челяб.14;шк.4 | 1987 |  | Чугун | Чугун | Чугун |  |  |  | 100 | 100 | [7 empty] | 63 | 44 | 19 | [8 empty] | 10501 | 5146.55 | 5354.45
1465 | 10100045 | Водопровод по ул .Южной и Центральной м/р 26 С/З ул.250 лет Челябинску и ул.Чичерина | 1987 |  | Чугун | Чугун |  |  |  |  | 300 | [8 empty] | 825.5 | 825.5 | [9 empty] | 542245 | 265776.47 | 276468.53
1466 | 10100201 | Водопровод к ж.д.по ул.Хохрякова 2б | 1987 |  | Чугун | Чугун |  |  |  |  | 200 | [8 empty] | 161 | 161 | [9 empty] | 69164.01 | 33900.57 | 35263.44
1467 | 10100396 | сети водопровода к дому ребенка ул.Захаренко 16 | 1987 |  | Чугун | Чугун |  |  |  |  | 100 | [8 empty] | 63 | 63 | [9 empty] | 15036 | 7370.04 | 7665.96
1468 | 10100643 | сети водопровода к д/с 39 м/р ''Порт'' п/а: ул.Харлова 13а | 1987 |  | Чугун | Чугун |  |  |  |  | 100 | 150 | [7 empty] | 53 | 39 | 14 | [8 empty] | 13630 | 6681.06 | 6948.94
1469 | 10100775 | Водопровод к ж д 16 ''Порт'' 2я очередь | 1987 |  |  | Чугун |  |  |  |  | 300 | [8 empty] | 224 | 224 | [9 empty] | 172460.55 | 84530.23 | 87930.32
1470 | 10100791 | Водопровод к ж д №28 по Ш.Руставелли | 1987 |  | Чугун | Чугун |  |  |  |  | 300 | [8 empty] | 145 | 145 | [9 empty] | 76736 | 37611.36 | 39124.64
1471 | 10100792 | Водопровод к ж д 15 по ул.Тухачевского | 1987 |  | Чугун | Чугун |  |  |  |  | 150 | [8 empty] | 10.5 | 10.5 | [9 empty] | 3241 | 1588.48 | 1652.52
1472 | 10100793 | Водопровод к ж д 23 по ул.Пограничная | 1987 |  | Чугун | Чугун | Чугун |  |  |  | 150 | 300 | [7 empty] | 84.34 | 25.2 | 59.14 | [8 empty] | 39108.99 | 19169.45 | 19939.54
1473 | 10100794 | Водопровод к ж д по ул.Харлова 15 | 1987 |  | Чугун | Чугун | Чугун |  |  |  | 100 | 300 | [7 empty] | 208.9 | 36 | 172.9 | [8 empty] | 9055 | 4438.68 | 4616.32
1474 | 10100795 | Водопровод к ж д 26 по ул.Ш.Руставелли | 1987 |  | Чугун | Чугун |  |  |  |  | 300 | [8 empty] | 203.8 | 203.8 | [9 empty] | 107854 | 52863.96 | 54990.04
1475 | 9100055 | сети в-да к шк 40 в м/р 26С/З | 1987 |  | Сталь | [5 empty] | 114 | [8 empty] | 19 | 19 | [9 empty] | 4116 | 4116
1476 | 9100056 | сети водопровода к ж д 8 в м/р 26 С/З п/а:пр.Победы 315 | 1987 |  | Сталь | Сталь | Сталь | Сталь | Сталь |  | 57 | 114 | 219 | 273 | [5 empty] | 126.6 | 5 | 8 | 44 | 69.6 | [6 empty] | 53713 | 53713
1477 | 9100057 | Водопровод к ж.д.№ 4 (стр.) по ул.Чичерина п/а:Свердловский пр.31 а | 1987 |  | Сталь | Сталь | Сталь |  |  |  | 108 | 325 | [7 empty] | 27.5 | 11.5 | 16 | [8 empty] | 148165.47 | 148165.47
1478 | 9100058 | Водопровод к ж.д.№ 5 по ул.Чичерина п/а:Свердловский пр.31б | 1987 |  | Сталь | Сталь |  |  |  |  | 108 | [8 empty] | 11.5 | 11.5 | [9 empty] | 2491 | 2491
1479 | 9100069 | Водопровод к ж.д.№ 6,7 п/а: пр.Победы 317 | 1987 |  | Сталь | Сталь |  |  |  |  | 114 | [8 empty] | 10 | 10 | [9 empty] | 6952 | 6952
1480 | 9100170 | Водопровод к ж.д. №17,18 п/а: ул.250лет Челябинску 14 | 1987 |  | Сталь | Сталь |  |  |  |  | 114 | [8 empty] | 14 | 14 | [9 empty] | 4395 | 4395
1481 | 9100196 | Водопровод к ж.д.№12,13 п/а:ул.40л Победы 28а | 1987 |  | Сталь | Сталь |  |  |  |  | 114 | [8 empty] | 6 | 6 | [9 empty] | 2662 | 2662
1482 | 9100212 | Водопровод к д 40а в м/р Береговая полоса п/а: ул.Мамина 7 | 1987 |  | Сталь | Сталь |  |  |  |  | 114 | [8 empty] | 11 | 11 | [9 empty] | 2383 | 2383
1483 | 9100213 | Водопровод к ж д 36 в мкр Береговая полоса п/а: ул.Мамина 11а | 1987 |  | Сталь | Сталь |  |  |  |  | 114 | [8 empty] | 11 | 11 | [9 empty] | 2383 | 2383
1484 | 10100041 | Водопроводные сети к школе № 40 в м/р 26 С/З по ул.40 лет Победы 24а | 1987 |  | Чугун | Чугун |  |  |  |  | 100 | [8 empty] | 44 | 44 | [9 empty] | 13926 | 6806.49 | 7119.51
1485 | 10100042 | сети водопровода к ж д 8 в м/р 26 С/З п/а: пр.Победы 315 | 1987 |  | Чугун | Чугун | Чугун | Чугун |  |  | 80 | 200 | 250 | [6 empty] | 1439.59 | 15.6 | 973.32 | 450.67 | [7 empty] | 636478 | 311062.88 | 325415.12
1486 | 10100043 | Водопровод к ж.д.№ 4 (стр.) по ул.Чичерина п/а:Свердловский пр.31 а | 1987 |  | Чугун | Чугун |  |  |  |  | 300 | [8 empty] | 145.5 | 145.5 | [9 empty] | 83850 | 40979.82 | 42870.18
1487 | 10100044 | Водопровод к ж.д.№ 5 по ул.Чичерина п/а:Свердловский пр.31б | 1987 |  | Чугун | Чугун |  |  |  |  | 150 | [8 empty] | 115 | 115 | [9 empty] | 44036.99 | 21522.47 | 22514.52
1488 | 10100055 | Водопровод к ж.д.№ 6,7 п/а: пр.Победы 317 | 1987 |  | Чугун | Чугун |  |  |  |  | 100 | [8 empty] | 4 | 4 | [9 empty] | 5591.72 | 2732.78 | 2858.94
1489 | 9100172 | сети водопровода к д/с 39 в м/р 26 С/З п/а: ул.250лет Челябинска 14а | 1987 |  | Сталь | Сталь |  |  |  |  | 89 | [8 empty] | 12 | 12 | [9 empty] | 3588 | 3588
1490 | 9100317 | водопровод к ж.д.№ 111,111-а по ул.3 Интернационала 82,82-а, по ул.Пермской №35 по Бугурусланской | 1987 |  | Сталь | Сталь |  |  |  |  | 50 | [8 empty] | 172 | 172 | [9 empty] | 28111 | 28111
1491 | 9100548 | Водопровод к ж.д №1,2 по Свердловскому пр.п/а: пр.Победы 198б,196 а | 1987 |  | Сталь | Сталь | Сталь |  |  |  | 114 | 159 | [7 empty] | 330.5 | 21.5 | 309 | [8 empty] | 140360 | 140360
1492 | 9100549 | Водопровод к ж.д№10 в м/р 10 С/З п/а: пр.Победы 378 а | 1987 |  | Сталь | Сталь |  |  |  |  | 114 | [8 empty] | 14.5 | 14.5 | [9 empty] | 3141 | 3141
1493 | 10100135 | сети водопровода к д/с №39 в м/р 26 С/З п/а: ул.250лет Челябинску 14а | 1987 |  | Чугун | [5 empty] | 80 | [8 empty] | 8 | 8 | [9 empty] | 1909 | 929.85 | 979.15
1494 | 10100261 | Водовод № 1 ЧТЗ | 1987 |  | Чугун | Чугун |  |  |  |  | 300 | [8 empty] | 1000 | 1000 | [9 empty] | 376159 | 183304.98 | 192854.02
1495 | 9100061 | водопроводные сети к ж.д.№ 15,16 в м/р 26 С/З п/а: ул.40 лет Победы 30 | 1987 |  | Сталь | Сталь |  |  |  |  | 114 | [8 empty] | 6 | 6 | [9 empty] | 1300 | 1300
1496 | 9100062 | Водопроводные сети к ж.д.№ 14 в м/р 26 С/З п/а:40 лет Победы,28 | 1987 |  | Сталь | Сталь |  |  |  |  | 114 | [8 empty] | 6 | 6 | [9 empty] | 2662 | 2662
1497 | 9100203 | сети водопровода к ж.д.№ 20,21 в м/р 26 С/З п/а:250лет Челябинску 16 | 1987 |  | Сталь | Сталь |  |  |  |  | 159 | [8 empty] | 11.5 | 11.5 | [9 empty] | 5177 | 5177
1498 | 10100047 | водопроводные сети к ж.д.№ 15,16 в м/р 26 С/З п/а: ул.40 лет Победы 30 | 1987 |  | Чугун | Чугун | Чугун |  |  |  | 100 | 150 | [7 empty] | 78.8 | 25.3 | 53.5 | [8 empty] | 22554 | 10959.2 | 11594.8
1499 | 10100048 | Водопроводные сети к ж.д.№ 14 в м/р 26 С/З п/а:40 лет Победы,28 | 1987 |  | Чугун | Чугун |  |  |  |  | 100 | [8 empty] | 8 | 8 | [9 empty] | 1909 | 927.14 | 981.86
1500 | 10100139 | Водопроводные маг.сети по Кашириных к м/р 24 С/З в-да | 1987 |  | Чугун | Чугун |  |  |  |  | 300 | [8 empty] | 622.6 | 622.6 | [9 empty] | 337922 | 164193.07 | 173728.93
1501 | 11100013 | Водопроводные маг.сети по Кашириных к м/р 24 С/З в-да | 1987 |  | ПВХ | ПВХ |  |  |  |  | 315 | [8 empty] | 735 | 735 | [9 empty] | 215366 | 203080.15 | 12285.85
1502 | 3030007 | Уличные инженерные сети водопровода в пос Сосновка | 1987 |  |  | чугун |  |  |  |  | 300 | [8 empty] | 840.5 | 840.5 | [9 empty] | 675841 | 327428.69 | 348412.31
1503 | 3030008 | Уличные инженерные сети водопровода в пос Сосновка | 1987 |  |  | сталь |  |  |  |  | 300 | [8 empty] | 18 | 18 | [9 empty] | 14943 | 14943
1504 | 9100204 | Водопровод к зданию аптеки №33 в м/р 26 С/З п/а: 250лет Челябинску 14а | 1987 |  | Сталь | Сталь |  |  |  |  | 100 | [8 empty] | 5.5 | 5.5 | [9 empty] | 1020 | 1020
1505 | 9100550 | Водопровод к ж.д.№5 по ул.Молодогвардейцев 14а | 1987 |  | Сталь | Сталь |  |  |  |  | 108 | [8 empty] | 66 | 66 | [9 empty] | 14297 | 14297
1506 | 9100060 | Водопроводные сети к д/с 38 в м/р 26 С/З п/а ул.250 лет Челябинску 16а | 1987 |  | Сталь | Сталь |  |  |  |  | 80 | [8 empty] | 22.9 | 22.9 | [9 empty] | 5610 | 5610
1507 | 10100046 | Водопроводные сети к д/с 38 в м/р 26 С/З п/а ул.250 лет Челябинску 16а | 1987 |  | Чугун | Чугун |  |  |  |  | 89 | [8 empty] | 6 | 6 | [9 empty] | 1432 | 691.92 | 740.08
1508 | 9100211 | Водопровод к ж д №43 в м/р Береговая полоса п/а:ул.Мамина 3а | 1987 |  | Сталь | Сталь |  |  |  |  | 114 | [8 empty] | 7.5 | 7.5 | [9 empty] | 1625 | 1625
1509 | 9100297 | Водопровод к ж.д.№ 41 в м/р Береговая полоса | 1987 |  | Сталь | Сталь |  |  |  |  | 114 | [8 empty] | 6.5 | 6.5 | [9 empty] | 23341.14 | 23341.14
1510 | 9100298 | Водопровод к ж.д.№ 42, 42А в мкр Береговая полоса п/а: ул.Мамина 3 | 1987 |  | Сталь | сталь |  |  |  |  | 114 | [8 empty] | 21.76 | 21.76 | [9 empty] | 4722 | 4722
1511 | 9100299 | Водопровод к ж.д.№ 37 в мкр Береговая полоса п/а: пер./Мамина 11 | 1987 |  | Сталь | сталь | сталь |  |  |  | 114 | 325 | [7 empty] | 77.8 | 7 | 70.8 | [8 empty] | 33383 | 33383
1512 | 9100316 | сети водопровода по ул.Володарского 7,9,9а | 1987 |  | Сталь | Сталь | Сталь | Сталь |  |  | 89 | 100 | 175 | [6 empty] | 254 | 54 | 100 | 100 | [7 empty] | 58916.98 | 58916.98
1513 | 9100704 | Водовод по Копейскому шоссе д=400 | 1987 |  | Сталь | Сталь |  |  |  |  | 400 | [8 empty] | 50 | 50 | [9 empty] | 30028 | 30028
1514 | 10100241 | Водопровод к ж.д.№ 41 в м/р Береговая полоса | 1987 |  | Чугун | Чугун |  |  |  |  | 100 | [8 empty] | 8 | 8 | [9 empty] | 26385.63 | 12708.05 | 13677.58
1515 | 10100242 | Водопровод к ж.д.№ 42, 42А в мкр Береговая полоса п/а: ул.Мамина 3 | 1987 |  | Чугун | чугун |  |  |  |  | 100 | [8 empty] | 16 | 16 | [9 empty] | 3819 | 1839.46 | 1979.54
1516 | 10100243 | Водопровод к ж.д.№ 37 в мкр Береговая полоса п/а: gth/Мамина 11 | 1987 |  | Чугун | Чугун | Чугун |  |  |  | 100 | 300 | [7 empty] | 412.7 | 52.3 | 360.4 | [8 empty] | 225332.12 | 108529.57 | 116802.55
1517 | 10100604 | Водовод по Копейскому шоссе д=400 | 1987 |  | Чугун | Чугун | Чугун | Чугун |  |  | 150 | 300 | 400 | [6 empty] | 805.2 | 60 | 241.2 | 504 | [7 empty] | 590761 | 284534.75 | 306226.25
1518 | 9100350 | сети водоснабжения к стоматологической поликлинике по ул.Курчатова 28 | 1987 |  | Сталь | Сталь | Сталь |  |  |  | 114 | 325 | [7 empty] | 15 | 10 | 5 | [8 empty] | 7841 | 7841
1519 | 9100720 | сети в-да к шк.43 м/р ''Порт''ул.Тухачевского 15 | 1987 |  | Сталь | [5 empty] | 100 | 150 | [7 empty] | 26 | 13.5 | 12.5 | [8 empty] | 8928 | 8928
1520 | 10100353 | сети водоснабжения к стоматологической поликлинике по ул.Курчатова 28 | 1987 |  | Чугун | Чугун |  |  |  |  | 300 | [8 empty] | 26.5 | 26.5 | [9 empty] | 14024 | 6714.37 | 7309.63
1521 | 10100545 | Водопровод к ж.д ул.Знаменская 12 (перемычка) | 1987 |  | Чугун | Чугун |  |  |  |  | 300 | [8 empty] | 250 | 250 | [9 empty] | 146002 | 69906.75 | 76095.25
1522 | 10100621 | сети в-да к шк.43 м/р ''Порт''ул.Тухачевского 15 | 1987 |  | Чугун | Чугун |  |  |  |  | 150 | [8 empty] | 10.5 | 10.5 | [9 empty] | 6666 | 3191.53 | 3474.47
1523 | 9100721 | сети в-да к ж д 8 в м/р ''Порт''Пограничная 23 | 1987 |  | Сталь | Сталь |  |  |  |  | 100 | 300 | [7 empty] | 24.5 | 11.5 | 13 | [8 empty] | 6989 | 6989
1524 | 10100622 | сети в-да к ж д 8 в м/р ''Порт''Пограничная 23 | 1987 |  | Чугун | Чугун |  |  |  |  | 150 | 300 | [7 empty] | 84.34 | 25.2 | 59.14 | [8 empty] | 44167 | 21085 | 23082
1525 | 9100064 | сети в-да к магазину 47 в м/р С/З | 1987 |  | Сталь | [5 empty] | 114 | [8 empty] | 5 | 5 | [9 empty] | 1083 | 1083
1526 | 9100198 | сети водопровода к ж.д. 30,31 м/р 26 С/З п/а:ул.Чичерина 25а | 1987 |  | Сталь | Сталь |  |  |  |  | 100 | [8 empty] | 15 | 15 | [9 empty] | 6207 | 6207
1527 | 9100199 | Водопроводные сети к ж.д.№ 36а по ул. Университетская Набережная | 1987 |  | Сталь | Сталь |  |  |  |  | 80 | [8 empty] | 17.5 | 17.5 | [9 empty] | 3246 | 3246
1528 | 9100200 | сети водопровода к ж.д.№ 70а по ул.Чайковского | 1987 |  | Сталь | Сталь |  |  |  |  | 100 | [8 empty] | 16 | 16 | [9 empty] | 2968 | 2968
1529 | 9100201 | сети водопровода к ж.д.№ 47 по ул.40лет Победы | 1987 |  | Сталь | Сталь |  |  |  |  | 100 | [8 empty] | 65.5 | 65.5 | [9 empty] | 12149 | 12149
1530 | 9100202 | сети водопроводак ж.д.№ 29 по ул.Чичерина | 1987 |  | Сталь | Сталь |  |  |  |  | 100 | [8 empty] | 12 | 12 | [9 empty] | 2226 | 2226
1531 | 9100301 | Водопровод к школе№ 49 в м/р Береговая полоса | 1987 |  | Сталь | сталь |  |  |  |  | 114 | [8 empty] | 41 | 41 | [9 empty] | 95597.17 | 95597.17
1532 | 9100332 | сети водопровода к дому по ул.Пушкина от ул.Коммуны до ул.К.Маркса | 1987 |  | Сталь | Сталь |  |  |  |  | 325 | [8 empty] | 33.5 | 33.5 | [9 empty] | 32148 | 32148
1533 | 9100388 | сети водопровода к ж.д. 61,63,65 по ул.С.Кривой и к ж.д.№ 34 по ул.Энгельса | 1987 |  | Сталь | Сталь |  |  |  |  | 80 | [8 empty] | 29 | 29 | [9 empty] | 5379 | 5379
1534 | 9100389 | сети водопровода к ж.д.№ 53,55 по ул.С.Кривой 73,75 по ул.Энгельса | 1987 |  | Сталь | Сталь | Сталь |  |  |  | 100 | 150 | [7 empty] | 143.2 | 56.2 | 87 | [8 empty] | 31301 | 31301
1535 | 9100390 | сети водопровода к дому №36 по ул.С.Кривой | 1987 |  | Сталь | Сталь |  |  |  |  | 100 | [8 empty] | 10 | 10 | [9 empty] | 1855 | 1855
1536 | 9100391 | сети водопровода к ж.д.№ 17 по ул.Образцова | 1987 |  | Сталь | Сталь |  |  |  |  | 80 | [8 empty] | 22 | 22 | [9 empty] | 4081 | 4081
1537 | 9100392 | сети водопровода к ж.д №1а,1б по Витебской | 1987 |  | Сталь | Сталь |  |  |  |  | 100 | [8 empty] | 44.5 | 44.5 | [9 empty] | 8254 | 8254
1538 | 9100393 | сети водопровода к ж.д №4а ,4б по ул.Южной | 1987 |  | Сталь | Сталь |  |  |  |  | 100 | [8 empty] | 19.5 | 19.5 | [9 empty] | 3617 | 3617
1539 | 9100394 | сети водопровода к ж.д.№ 71 по ул.Энгельса | 1987 |  | Сталь | Сталь |  |  |  |  | 100 | [8 empty] | 15.5 | 15.5 | [9 empty] | 2875 | 2875
1540 | 9100395 | сети водопровода к ж.д. 15,17 по ул.Володарского | 1987 |  | Сталь | Сталь |  |  |  |  | 100 | [8 empty] | 64 | 64 | [9 empty] | 11871 | 11871
1541 | 9100551 | сети водопровода к ж.д.№ 14б по ул.Солнечной | 1987 |  | Сталь | Сталь |  |  |  |  | 100 | [8 empty] | 11 | 11 | [9 empty] | 2040 | 2040
1542 | 9100552 | сети водопровод к ж.д.№2 по ул.Чайковского | 1987 |  | Сталь | Сталь |  |  |  |  | 100 | [8 empty] | 28.5 | 28.5 | [9 empty] | 5286 | 5286
1543 | 9100553 | сети водопровода к ж/д 368, 372 пр.Победы | 1987 |  | Сталь | Сталь |  |  |  |  | 100 | [8 empty] | 69 | 69 | [9 empty] | 12798 | 12798
1544 | 9100554 | сети водопровода к ж/д 366а по пр.Победы | 1987 |  | Сталь | Сталь |  |  |  |  | 100 | [8 empty] | 43.5 | 43.5 | [9 empty] | 8069 | 8069
1545 | 9100555 | сети водопровода к ж/д 78а по Комсомольскому пр. | 1987 |  | Сталь | Сталь |  |  |  |  | 100 | [8 empty] | 21 | 21 | [9 empty] | 3895 | 3895
1546 | 9100556 | Водопровод к ж д 3 по ул.Чичерина | 1987 |  | Сталь | Сталь |  |  |  |  | 114 | [8 empty] | 13 | 13 | [9 empty] | 26294.3 | 26294.3
1547 | 9100722 | сети в-да к ж д 13 в м/р ''Порт'' ул.Ш.Руставелли 28 | 1987 |  | Сталь | Сталь |  |  |  |  | 100 | [8 empty] | 11 | 11 | [9 empty] | 2040 | 2040
1548 | 10100050 | Водопроводные сети к магазину №47 в м/р С/З п/а:ул.Чичерина 27 | 1987 |  | Чугун | Чугун |  |  |  |  | 100 | [8 empty] | 45 | 45 | [9 empty] | 15526 | 7389.82 | 8136.18
1549 | 10100245 | Водопровод к школе№ 49 в м/р Береговая полоса | 1987 |  | Чугун | чугун |  |  |  |  | 100 | [8 empty] | 77.1 | 77.1 | [9 empty] | 21826 | 10389.16 | 11436.84
1550 | 10100330 | сети водопровода к ж.д.№ 69-а по ул.Энгельса | 1987 |  | Чугун | Чугун |  |  |  |  | 100 | [8 empty] | 73.5 | 73.5 | [9 empty] | 17542 | 8349.87 | 9192.13
1551 | 10100336 | сети водопровода к дому по ул.Пушкина от ул.Коммуны до ул.К.Маркса | 1987 |  | Чугун | Чугун |  |  |  |  | 300 | [8 empty] | 96 | 96 | [9 empty] | 50805 | 24181.71 | 26623.29
1552 | 10100447 | сети водопровода к ж.д.№ 24 б по Комсомольскому пр. | 1987 |  | Чугун | Чугун |  |  |  |  | 100 | [8 empty] | 10.5 | 10.5 | [9 empty] | 2506 | 1192.84 | 1313.16
1553 | 10100623 | сети в-да к ж д 13 в м/р ''Порт'' ул.Ш.Руставелли 28 | 1987 |  | Чугун | [5 empty] | 300 | [8 empty] | 145 | 145 | [9 empty] | 92120 | 43846.62 | 48273.38
1554 | 9100175 | сети водопровода к ж д 3,28,29,32 м/р 26 С/З п/а:пр.Победы 321, Чичерина 25,Чичерина 25а | 1987 |  | Сталь | Сталь |  |  |  |  | 100 | [8 empty] | 29 | 29 | [9 empty] | 5379 | 5379
1555 | 11100011 | сети водопровода к ж д 3,28,29,32 м/р 26 С/З п/а:пр.Победы 32, Чичерина 25,Чичерина 25а | 1987 |  | ПВХ | ПВХ |  |  |  |  | 225 | [8 empty] | 679.5 | 679.5 | [9 empty] | 140391 | 129680.06 | 10710.94
1556 | 9100065 | водопроводные сети к ж д 22 в м/р 26 C/З п/а:ул.250 лет челябинска 20 | 1987 |  | Сталь | Сталь |  |  |  |  | 114 | [8 empty] | 10 | 10 | [9 empty] | 2166 | 2166
1557 | 9100066 | сети водопровода к магазину п/а: ул.Калинина 5 | 1987 |  | Сталь | Сталь |  |  |  |  | 114 | [8 empty] | 5 | 5 | [9 empty] | 1083 | 1083
1558 | 9100169 | Водопровод к ж.д.№ 5 пр.Победы 317а | 1987 |  | Сталь | Сталь |  |  |  |  | 114 | [8 empty] | 31.5 | 31.5 | [9 empty] | 8185 | 8185
1559 | 9100187 | сети водопровода Свердловский пр. 33а | 1987 |  | Сталь | Сталь |  |  |  |  | 100 | [8 empty] | 24 | 24 | [9 empty] | 4452.06 | 4452.06
1560 | 9100197 | сети водопровода к ж.д.№ 8 п/а: ул.Чайковского 183 | 1987 |  | Сталь | Сталь |  |  |  |  | 114 | [8 empty] | 33 | 33 | [9 empty] | 7148 | 7148
1561 | 9100351 | сети водопровода к д/с в пос.Сосновка | 1987 |  | Сталь | Сталь |  |  |  |  | 100 | [8 empty] | 16 | 16 | [9 empty] | 2967.99 | 2967.99
1562 | 9100564 | сети водопровода пр.Победы 312 | 1987 |  | Сталь | Сталь |  |  |  |  | 100 | [8 empty] | 80 | 80 | [9 empty] | 14838.94 | 14838.94
1563 | 9100596 | сети водопровода к ж.д. по ул.Латвийская 31, Ю.Бульвар 31, ул.Блюхера 65,Агалакова 15 | 1987 |  | Сталь | Сталь |  |  |  |  | 150 | [8 empty] | 80 | 80 | [9 empty] | 19197.03 | 19197.03
1564 | 9100730 | сети водопровода к ж д 15 м/р ''Порт'' п/а: ул.Ш.Руставелли 26 | 1987 |  | Сталь | Сталь |  |  |  |  | 100 | [8 empty] | 11 | 11 | [9 empty] | 2040 | 2040
1565 | 9100739 | сети в-да к ж д ул.Туруханская 32,33,35,36 Бугурусланская 27,31,33 | 1987 |  | Сталь | [5 empty] | 50 | 100 | 133 | [6 empty] | 142 | 30 | 77 | 35 | [7 empty] | 27583.99 | 27583.99
1566 | 9100740 | сети водопровода на Дворец Спорта, д/с 223, д/с 385, д/с 77, д/с182, д/с 105 | 1987 |  | Сталь | [5 empty] | 100 | 50 | 150 | 75 | [5 empty] | 207 | 105 | 12 | 30 | 60 | [6 empty] | 38987.03 | 38987.03
1567 | 9100741 | сети водопровода по ул. Цимлянская 3,3а,9,9а,5,5а,11,11а,17,17а,19,19а | 1987 |  |  | Сталь | Сталь | Сталь |  |  | 100 | 76 | 200 | [6 empty] | 294 | 169 | 95 | 30 | [7 empty] | 58074.02 | 58074.02
1568 | 9100742 | вод.сети к ж д Воронежская 16а, Якутская 3,5, Нахимова 8,10,12 | 1987 |  |  | Сталь | Сталь |  |  |  | 50 | 100 | [7 empty] | 210 | 115 | 95 | [8 empty] | 36415.99 | 36415.99
1569 | 9100743 | сети водопровода по Дзержинского 99б, Ю.Бульвар 27,29 23,25, Барбюса 91 | 1987 |  | Сталь | Сталь | Сталь | Сталь |  |  | 100 | 150 | 219 | [6 empty] | 180 | 125 | 20 | 35 | [7 empty] | 29832.96 | 29832.96
1570 | 9100744 | водопроводные сети к ж д Новороссийская 20,21,25 Ачинская 21,Днепровская 2а,2б,2в,2д,2г | 1987 |  |  | Сталь | Сталь |  |  |  | 100 | 76 | [7 empty] | 155 | 105 | 50 | [8 empty] | 28750.02 | 28750.02
1571 | 9100745 | сети водопровода к АТС ул.Воронежская п/а: ул.Чайкиной 8 | 1987 |  | Сталь | Сталь |  |  |  |  | 100 | [8 empty] | 32.5 | 32.5 | [9 empty] | 67892.26 | 67892.26
1572 | 9100746 | сети водопровода к ж д 2 м/р ''Порт'' п/а: ул.Харлова 15 | 1987 |  | Сталь | [5 empty] | 100 | 300 | [7 empty] | 22.6 | 12.6 | 10 | [8 empty] | 6562 | 6562
1573 | 9100747 | сети в-да к ж д 4,4а,''Порт''ул.Тухачевского 12 | 1987 |  | Сталь | [5 empty] | 100 | [8 empty] | 26 | 26 | [9 empty] | 4823 | 4823
1574 | 9100748 | сети водопровода к ж д 1 м/р ''Порт'' п/а : ул.Харлова 13 | 1987 |  | Сталь | Сталь | Сталь |  |  |  | 100 | 159 | [7 empty] | 31.5 | 12 | 19.5 | [8 empty] | 8144 | 8144
1575 | 9100751 | вод.сети к ж.д.Пластская 30, Новороссийская 39,41,43,Ачинская 21,Л.Чайкиной 9,11,1,3,3а |  |  | Сталь | Сталь | Сталь | Сталь | Сталь |  | 50 | 76 | 100 | 150 | [5 empty] | 370 | 55 | 26 | 199 | 90 | [6 empty] | 72319.97 | 72319.97
1576 | 9100752 | сети водопровода по Гончаренко 84,85 по ул.Новороссийской 132,23,поДнепровской 4,6,10,12/37,16,20,22 | 1987 |  | Сталь | Сталь |  |  |  |  | 100 | [8 empty] | 199 | 199 | [9 empty] | 36911.99 | 36911.99
1577 | 9100753 | сети водопровода к ж д по ул.Гончаренко 69,64,71 по ул.Стахановцев 116а,118 | 1987 |  | Сталь | Сталь | Сталь |  |  |  | 100 | 150 | [7 empty] | 62 | 44 | 18 | [8 empty] | 12481.04 | 12481.04
1578 | 9100754 | сети в-да к ж д Гагарина 9,24,33,35,36а,37,38а,39,40а,43б,48,51,58,58б,60а,60г,62,62а | 1987 |  | Сталь | [5 empty] | 100 | 150 | 200 | [6 empty] | 676 | 543 | 13 | 120 | [7 empty] | 140261.04 | 140261.04
1579 | 9100755 | Водопровод к ж д Гончаренко 75 ,Прачечная | 1987 |  | Сталь | [5 empty] | 50 | 100 | [7 empty] | 120 | 50 | 70 | [8 empty] | 21155.99 | 21155.99
1580 | 9100756 | Водопроводные сети к ж д Новороссиская 22,18,Ереванская 4 | 1987 |  |  | Сталь | Сталь |  |  |  | 100 | 150 | [7 empty] | 220 | 125 | 95 | [8 empty] | 45982.01 | 45982.01
1581 | 9100759 | сети в-да по Днепровская, Новороссийская ,Цимлянская,Петропав-й пер.,Агалакова 37,Бугуруслан27а,Ново | 1987 |  |  | Сталь | Сталь |  |  |  | 100 | 100 | [7 empty] | 704 | 504 | 200 | [8 empty] | 130582.01 | 130582.01
1582 | 9100760 | сети водопровода поБатумской,Бугурусланской,Туруханской,Сочинской,Тихорецкой,Эстонской,Могилевской | 1987 |  | Сталь | Сталь |  |  |  |  | 150 | [8 empty] | 4160 | 4160 | [9 empty] | 998248 | 998248
1583 | 9100932 | сети водопровода Тухачевского 6, ул.Суркова 8,10,12,ул.Ачинская 23,25 | 1987 |  | Сталь | Сталь | Сталь |  |  |  | 75 | 100 | [7 empty] | 412 | 167 | 245 | [8 empty] | 74253.95 | 74253.95
1584 | 9100933 | Сети водопровода к ж д Латвийская 31, Ю.Бульвар 31,Блюхера,65, Агалакова 15 | 1987 |  |  | Сталь | Сталь |  |  |  | 100 | 150 | [7 empty] | 120 | 25 | 95 | [8 empty] | 27433.87 | 27433.87
1585 | 10100049 | Водопровод к ж.д.№ 23,26 в м/р 26 c/з п/а:ул.250 лет Челябинска 20, ул.Чичерина 29 | 1987 |  | Чугун | Чугун |  |  |  |  | 100 | [8 empty] | 8 | 8 | [9 empty] | 1909 | 905.51 | 1003.49
1586 | 10100051 | водопроводные сети к ж д 22 в м/р 26 C/З п/а:ул.250 лет челябинска 20 | 1987 |  | Чугун | Чугун |  |  |  |  | 100 | [8 empty] | 47 | 47 | [9 empty] | 14642 | 6948.55 | 7693.45
1587 | 10100052 | сети водопровода к магазину п/а: ул.Калинина 5 | 1987 |  | Чугун | Чугун |  |  |  |  | 100 | [8 empty] | 29 | 29 | [9 empty] | 10346 | 4909.31 | 5436.69
1588 | 10100354 | сети водопровода к д/с в пос.Сосновка | 1987 |  | Чугун | Чугун |  |  |  |  | 150 | [8 empty] | 114.5 | 114.5 | [9 empty] | 35347.01 | 16774.57 | 18572.44
1589 | 10100448 | сети водопровода к детской Конькобежной дорожке п/а:пр.Победы 310 а | 1987 |  | Чугун | Чугун |  |  |  |  | 50 | [8 empty] | 12.5 | 12.5 | [9 empty] | 5840 | 2771.21 | 3068.79
1590 | 10100449 | сети водопровода к ж.д.№ 3 по ул.Куйбышева п/а:ул.Куйбышева 73а | 1987 |  | Чугун | Чугун |  |  |  |  | 100 | [8 empty] | 122.5 | 122.5 | [9 empty] | 39510 | 18749.45 | 20760.55
1591 | 10100631 | сети водопровода к ж д 15 м/р ''Порт'' п/а : ул.Ш.Руставелли 26 | 1987 |  | Чугун | Чугун |  |  |  |  | 300 | [8 empty] | 203.8 | 203.8 | [9 empty] | 107854 | 51183.23 | 56670.77
1592 | 10100639 | сети водопровода по Дзержинского 99б ,Ю.Бульвар 27,29 23,25,Барбюса 91 | 1987 |  | Чугун | Чугун |  |  |  |  | 100 | [8 empty] | 125 | 125 | [9 empty] | 39834.1 | 18903.35 | 20930.75
1593 | 10100640 | сети водопровода к ж д 2 м/р ''Порт'' ул.Харлова 15 | 1987 |  | Чугун | Чугун |  |  |  |  | 100 | 300 | [7 empty] | 208.9 | 172.9 | 36 | [8 empty] | 100094 | 47500.82 | 52593.18
1594 | 10100641 | сети водопровода к ж д 1 м/р ''Порт''п/а: ул.Харлова 13 | 1987 |  | Чугун | Чугун |  |  |  |  | 300 | [8 empty] | 665.18 | 665.18 | [9 empty] | 352035 | 167060.71 | 184974.29
1595 | 10100642 | сети водопровода к ж д 3 м/р ''Порт'' п/а: ул.Харлова 15 | 1987 |  | Чугун | Чугун |  |  |  |  | 100 | [8 empty] | 30 | 30 | [9 empty] | 7160 | 3397.66 | 3762.34
1596 | 10100649 | сети в-да по ул.Гончаренко 84,85 по ул.Новороссийской 132,23 по ул.Днепровская 4,6,10,12/37,16,20,22 | 1987 |  | Чугун | Чугун |  |  |  |  | 100 | [8 empty] | 30 | 30 | [9 empty] | 7159.99 | 3397.66 | 3762.33
1597 | 10100650 | сети водопровода к ж д по ул.Гончаренко 69,64,71по ул.Стахановцев 116а,118 | 1987 |  | Чугун | Чугун |  |  |  |  | 100 | [8 empty] | 75 | 75 | [9 empty] | 17899.9 | 8494.12 | 9405.78
1598 | 10100651 | сети в-да к ж д Гагарина 9,24,33,35,36а,37,38а,39,40а,43б,48,51,58,58б,60а,60г,62,62а | 1987 |  | Чугун | [5 empty] | 100 | [8 empty] | 10 | 10 | [9 empty] | 2387.04 | 1132.67 | 1254.37
1599 | 10100652 | сети в-да по Днепровская, Новороссийская ,Цимлянская,Петропав-й пер.,Агалакова 37,Бугуруслан27а,Ново | 1987 |  | Чугун | [5 empty] | 200 | 325 | [7 empty] | 1900 | 1700 | 200 | [8 empty] | 745573.05 | 353817.44 | 391755.61
1600 | 10100653 | сети водопровода по Батумской,Бугурусланской,Туруханской,Сочинской,Тихорецкой,Эстонской,Могилевской | 1987 |  | Сталь | Сталь |  |  |  |  | 150 | [8 empty] | 950 | 950 | [9 empty] | 293273.93 | 139175.28 | 154098.65
1601 | 10100779 | сети водопровода ул.Тухачевского 6 ул.Суркова 8,10,12, Ул.Ачинская 23,25 | 1987 |  | Чугун | Чугун |  |  |  |  | 100 | [8 empty] | 165 | 165 | [9 empty] | 39380.11 | 18688.24 | 20691.87
1602 | 10100780 | Сети водопровода к ж д Латвийская 31, Ю.Бульвар 31,Блюхера,65, Агалакова,15 | 1987 |  |  | Чугун |  |  |  |  | 100 | [8 empty] | 20 | 20 | [9 empty] | 4773.02 | 2265.01 | 2508.01
1603 | 9100138 | Водопровод к д/с 108 по ул.Чичерина 21а | 1988 |  | Сталь | Сталь |  |  |  |  | 100 | [8 empty] | 50 | 50 | [9 empty] | 19803 | 19803
1604 | 9100183 | Водопровод к ж.д.№17,18 в м/р 25 п/а:ул.Бр.Кашириных 116, блок обслуживания п/а:ул.40 лет Победы 40б | 1988 |  | Сталь | Сталь |  |  |  |  | 50 | [8 empty] | 11 | 11 | [9 empty] | 1798 | 1798
1605 | 9100380 | Водопровод по ул.Елькина от ул.Пионерской до ул.Васенко | 1988 |  | Сталь | Сталь |  |  |  |  | 700 | [8 empty] | 190 | 190 | [9 empty] | 177936 | 177936
1606 | 9100441 | Водопровод к ж.д. 12 в м/р 12 п/а: ул.40лет Победы,10 | 1988 |  | Сталь | Сталь |  |  |  |  | 114 | [8 empty] | 7 | 7 | [9 empty] | 3968.99 | 3968.99
1607 | 9100446 | Водопровод к ж д 13 в м/р 12 п/а:ул.40лет Победы 10 | 1988 |  | Сталь | Сталь |  |  |  |  | 114 | [8 empty] | 7 | 7 | [9 empty] | 1516 | 1516
1608 | 9100447 | Водопровод к ж.д. по Комсомольский пр.15 | 1988 |  | Сталь | Сталь |  |  |  |  | 100 | [8 empty] | 146 | 146 | [9 empty] | 27081 | 27081
1609 | 9100457 | Водопровод к КБО по ул.Новой п/а: ул.40лет Победы 16 | 1988 |  | Сталь | Сталь |  |  |  |  | 50 | [8 empty] | 27.4 | 27.4 | [9 empty] | 4413 | 4413
1610 | 9100475 | Водопровод д=500 по ул.Косарева | 1988 |  | Сталь | Сталь |  |  |  |  | 530 | [8 empty] | 127 | 127 | [9 empty] | 720461.13 | 720461.13
1611 | 9100602 | Водопровод к ж.д.№ 21 по ул.Трактовой | 1988 |  | Сталь | Сталь |  |  |  |  | 150 | [8 empty] | 88 | 88 | [9 empty] | 21117.01 | 21117.01
1612 | 9100687 | в-д к д/яслям 10 и д/яслям 91 (от ПОЗиО) | 1988 |  | Сталь | [5 empty] | 76 | [8 empty] | 40 | 40 | [9 empty] | 7419 | 7419
1613 | 9100838 | Водопровод к ж д 81 ул.Барбюса | 1988 |  |  | Сталь |  |  |  |  | 114 | [8 empty] | 5 | 5 | [9 empty] | 8372.36 | 8372.36
1614 | 9100898 | водопровод к ж д 26 а по ул.Гагарина | 1988 |  | Сталь | Сталь |  |  |  |  | 150 | [8 empty] | 50 | 50 | [9 empty] | 11998 | 11998
1615 | 9100925 | Водопровод к ж д 12 в м/р ''Порт'' 2я очередь | 1988 |  | Сталь | Сталь |  |  |  |  | 100 | [8 empty] | 11 | 11 | [9 empty] | 2040 | 2040
1616 | 9100927 | в-д кж д 17 ''Порт''2я Очередь | 1988 |  | Сталь | [5 empty] | 100 | [8 empty] | 8.5 | 8.5 | [9 empty] | 1577 | 1577
1617 | 9100928 | водопровод к ж д по Копейскому шоссе в м/р 4 | 1988 |  | Сталь | Сталь | Сталь |  |  |  | 108 | 150 | [7 empty] | 29.9 | 11.7 | 18.2 | [8 empty] | 6902 | 6902
1618 | 9100967 | Водопровод к ж.д.№ 17 в м/р 12 С/З | 1988 |  | Сталь | Сталь | Сталь | Сталь | Сталь |  | 57 | 89 | 114 | 325 | [5 empty] | 45 | 5 | 4 | 17 | 19 | [6 empty] | 13097 | 13097
1619 | 10100148 | Водопровод к ж.д.№ 17,18 в м/р 25 п/а:ул.Бр.Кашириных 116, блок обслуживания п/а:40 лет Победы 40б | 1988 |  | Чугун | Чугун |  |  |  |  | 100 | [8 empty] | 43 | 43 | [9 empty] | 5967 | 2823.04 | 3143.96
1620 | 10100149 | Водопровод к ж.д.№17,18 в м/р 25 п/а:ул.Бр.Кашириных 116, блок обслуживания п/а:ул.40 лет Победы 40б | 1988 |  | Чугун | Чугун |  |  |  |  | 100 | [8 empty] | 25 | 25 | [9 empty] | 10263 | 4856.19 | 5406.81
1621 | 10100356 | Водопровод по ул.Елькина от ул.Пионерской до ул.Васенко | 1988 |  | Чугун | Чугун |  |  |  |  | 700 | [8 empty] | 622 | 622 | [9 empty] | 937497 | 443568.71 | 493928.29
1622 | 10100386 | Водопровод к ж.д. 12 в м/р 12 п/а: ул.40лет Победы,10 | 1988 |  | Чугун | Чугун |  |  |  |  | 100 | [8 empty] | 21.64 | 21.64 | [9 empty] | 1516 | 717.57 | 798.43
1623 | 10100390 | Водопровод к ж д 13 в м/р 12 п/а:ул.40лет Победы 10 | 1988 |  | Чугун | Чугун | Чугун | Чугун |  |  | 100 | 150 | 300 | [6 empty] | 167.11 | 20.52 | 18.5 | 128.09 | [7 empty] | 78420 | 37104.13 | 41315.87
1624 | 10100395 | Водопровод д=500 по ул.Косарева | 1988 |  | Чугун | Чугун | Чугун |  |  |  | 500 | [8 empty] | 1048 | 1048 | [9 empty] | 148588 | 70302.64 | 78285.36
1625 | 10100450 | Водопровод к ж д 17 в м/р 12 С/З | 1988 |  | Чугун | Чугун | Чугун | Чугун | Чугун |  | 50 | 300 | 100 | 150 | [5 empty] | 944.04 | 5 | 833.82 | 43.52 | 61.7 | [6 empty] | 470690 | 222702.96 | 247987.04
1626 | 10100571 | Водопровод к ж.д.№ 21 по ул.Трактовой | 1988 |  | Чугун | Чугун |  |  |  |  | 150 | [8 empty] | 550 | 550 | [9 empty] | 169790 | 80335.13 | 89454.87
1627 | 10100590 | в-д к д/яслям 10 и д/яслям 91 (от ПОЗиО) | 1988 |  | Чугун | Чугун |  |  |  |  | 100 | [8 empty] | 40 | 40 | [9 empty] | 9547.01 | 4516.8 | 5030.21
1628 | 10100711 | Водопровод к ж д 81 ул.Барбюса | 1988 |  |  | Чугун |  |  |  |  | 100 | [8 empty] | 16.5 | 16.5 | [9 empty] | 3938 | 1863.46 | 2074.54
1629 | 10100774 | водопровод к ж д 12 в м/р ''Порт'' 2-я очередь | 1988 |  | Чугун | Чугун | Чугун |  |  |  | 100 | 300 | [7 empty] | 201.7 | 25.5 | 176.2 | [8 empty] | 99334 | 46999.06 | 52334.94
1630 | 10100776 | Водопровод к ж д 17 ''Порт'' 2я Очередь | 1988 |  | Чугун | Чугун |  |  |  |  | 300 | [8 empty] | 282.5 | 282.5 | [9 empty] | 149504 | 70736.31 | 78767.69
1631 | 10100777 | водопровод к ж д по Копейскому шоссе в м/р 4 | 1988 |  | Чугун | Чугун |  |  |  |  | 150 | [8 empty] | 23.8 | 23.8 | [9 empty] | 7347 | 3476.54 | 3870.46
1632 | 9100173 | Водопровод к ж.д.№ 9,10 п/а: ул.40л.Победы 24 | 1988 |  | Сталь | Сталь |  |  |  |  | 114 | [8 empty] | 11.5 | 11.5 | [9 empty] | 2491 | 2491
1633 | 10100136 | Водопровод к ж.д 9,10 п/а: ул.40лет Победы 24 | 1988 |  | Чугун | Чугун |  |  |  |  | 100 | [8 empty] | 43 | 43 | [9 empty] | 11625 | 5484.23 | 6140.77
1634 | 10100569 | сети водопровода к ж.д. ул. Елькина 88-б | 1988 |  | Сталь | Сталь |  |  |  |  | 100 | [8 empty] | 60 | 60 | [9 empty] | 11129 | 5249.45 | 5879.55
1635 | 10100098 | Водопроводные сети к Гос.Университету п/а:ул.Бр.Кашириных 129 | 1988 |  | Чугун | Чугун |  |  |  |  | 200 | [8 empty] | 248 | 248 | [9 empty] | 111208 | 52459.73 | 58748.27
1636 | 9100711 | сети водопровода к ж д ул.Дзержинского 83-91 | 1988 |  | Сталь | [5 empty] | 100 | 150 | [7 empty] | 217 | 95 | 122 | [8 empty] | 50320.99 | 50320.99
1637 | 9100712 | сети в-да к ж д ул. Гагарина 46 а | 1988 |  | Сталь | [5 empty] | 100 | [8 empty] | 8 | 8 | [9 empty] | 4908 | 4908
1638 | 9100713 | сети в-да к ж д ул. Барбюса 11 | 1988 |  |  | Сталь |  |  |  |  | 100 | [8 empty] | 11 | 11 | [9 empty] | 5464.99 | 5464.99
1639 | 9100737 | сети водопровода к ж д ул.Пограничная 11 | 1988 |  | Сталь | [5 empty] | 100 | [8 empty] | 10 | 10 | [9 empty] | 6641 | 6641
1640 | 9100809 | сети в-да к ж д ул.Гагарина 24а | 1988 |  | Сталь | Сталь |  |  |  |  | 100 | [8 empty] | 11 | 11 | [9 empty] | 5465.02 | 5465.02
1641 | 9100810 | сети водопровода к ж д ул. Дзержинского 102 | 1988 |  | Сталь | Сталь |  |  |  |  | 100 | [8 empty] | 20 | 20 | [9 empty] | 3710 | 3710
1642 | 9100067 | Водопровод к ж.д.№ 24 в м/р С/З п/а: Бр.Кашириных 106 | 1988 |  | Сталь | Сталь | Сталь |  |  |  | 100 | 300 | [7 empty] | 154.3 | 14 | 140.3 | [8 empty] | 72018 | 72018
1643 | 9100068 | Водопровод к ж.д.№25 в м/р 24 С/З п/а:ул.Бр.Кашириных 104а | 1988 |  | Сталь | Сталь | Сталь |  |  |  | 100 | 325 | [7 empty] | 37 | 11 | 26 | [8 empty] | 24016.01 | 24016.01
1644 | 9100176 | Водопровод к объекту 72 п/а: пр.Победы 287 | 1988 |  | Сталь | Сталь |  |  |  |  | 57 | [8 empty] | 32 | 32 | [9 empty] | 5520 | 5520
1645 | 9100734 | Водопровод к ж д 5 в м/р 2 ''Порт'' п/а: Тухачевского 19 | 1988 |  | Сталь | Сталь |  |  |  |  | 100 | 150 | [7 empty] | 51.8 | 40.8 | 11 | [8 empty] | 10207 | 10207
1646 | 9100736 | Водопровод к ж д 9 в м/р ''Порт''п/а: ул.Пограничная 25 | 1988 |  | Сталь | Сталь |  |  |  |  | 100 | [8 empty] | 13 | 13 | [9 empty] | 2411 | 2411
1647 | 10100053 | Водопровод к ж.д.№ 24 в м/р С/З п/а: Бр.Кашириных 106 | 1988 |  | Чугун | Чугун |  |  |  |  | 300 | [8 empty] | 983.7 | 983.7 | [9 empty] | 520591 | 243363.03 | 277227.97
1648 | 10100054 | Водопровод к ж.д.№25 в м/р 24 С/З п/а:ул.Бр.Кашириных 104а | 1988 |  | Чугун | Чугун |  |  |  |  | 300 | [8 empty] | 486.7 | 486.7 | [9 empty] | 291813.01 | 136414.9 | 155398.11
1649 | 10100635 | Водопровод к ж. д. 5 в м/р 2 ''Порт'' п/а: Тухачевского 19 | 1988 |  | Чугун | Чугун |  |  |  |  | 300 | [8 empty] | 487.6 | 487.6 | [9 empty] | 257729 | 120482.31 | 137246.69
1650 | 10100638 | Водопровод к ж д 9 в м/р ''Порт''п/а: ул.Пограничная 25 | 1988 |  | Чугун | Чугун |  |  |  |  | 300 | [8 empty] | 109 | 109 | [9 empty] | 57685 | 26966.62 | 30718.38
1651 | 11100012 | Водопровод к объекту №72 п/а: пр.Победы 287 | 1988 |  | ПВХ | ПВХ |  |  |  |  | 150 | [8 empty] | 43 | 43 | [9 empty] | 5472 | 4963.91 | 508.09
1652 | 9100085 | сети водоснабжения к ж.д. №1 по ул.Чичерина п/а:ул.Кыштымская 20б | 1988 |  | Сталь | Сталь |  |  |  |  | 114 | [8 empty] | 12 | 12 | [9 empty] | 2599 | 2599
1653 | 9100140 | сети водопровода к ж д 2 по Чичерина п/а: ул.Кыштымская 20а | 1988 |  | Сталь | Сталь | Сталь |  |  |  | 114 | 159 | [7 empty] | 18.4 | 5.4 | 13 | [8 empty] | 8540 | 8540
1654 | 9100635 | сети водоснабжения к общежитию по ул.Российской 279 | 1988 |  | Сталь | Сталь |  |  |  |  | 114 | [8 empty] | 60.5 | 60.5 | [9 empty] | 13105 | 13105
1655 | 9100733 | сети водопровода к ж д 10 м/р 2 ''Порт''п/а : ул.Пограничная 25 | 1988 |  | Сталь | Сталь |  |  |  |  | 100 | [8 empty] | 10.5 | 10.5 | [9 empty] | 1948 | 1948
1656 | 9100735 | сети водопровода к ж.д. 11 в м/р 2 ''Порт'' п/а: Ш.Руставелли 30 | 1988 |  | Сталь | Сталь |  |  |  |  | 100 | [8 empty] | 14.6 | 14.6 | [9 empty] | 2708 | 2708
1657 | 10100078 | сети водопровода к ж д 2 по Чичерина п/а : ул.Кыштымская 20а | 1988 |  | Чугун | Чугун | Чугун |  |  |  | 100 | 150 | [7 empty] | 46 | 14 | 32 | [8 empty] | 16644 | 7757.6 | 8886.4
1658 | 10100358 | Водопровод к ж.д.№ 101-а по ул.Энгельса | 1988 |  | Чугун | Чугун |  |  |  |  | 100 | [8 empty] | 128.7 | 128.7 | [9 empty] | 30716 | 14315.75 | 16400.25
1659 | 10100576 | сети водоснабжения к общежитию по ул.Российской 279 | 1988 |  | Чугун | Чугун |  |  |  |  | 100 | [8 empty] | 17 | 17 | [9 empty] | 4057 | 1891.18 | 2165.82
1660 | 10100634 | водопровод к ж д 10 м/р 2 ''Порт'' п/а : ул.Пограничная 25 | 1988 |  | Чугун | Чугун |  |  |  |  | 100 | [8 empty] | 23.5 | 23.5 | [9 empty] | 5609 | 2613.61 | 2995.39
1661 | 10100637 | сети водопровода к ж д 11 в м/р 2 ''Порт''п/а: Ш.Руставелли 30 | 1988 |  | Чугун | Чугун |  |  |  |  | 300 | [8 empty] | 160 | 160 | [9 empty] | 84675 | 39463.87 | 45211.13
1662 | 9100497 | Водопровод к диспетчерскому пр.по ул.Пионерской | 1988 |  | Сталь | Сталь |  |  |  |  | 100 | [8 empty] | 23.5 | 23.5 | [9 empty] | 4359 | 4359
1663 | 9100460 | Водопровод к ж.д.№ 86 по ул.Куйбышева | 1988 |  | Чугун | Чугун |  |  |  |  | 100 | [8 empty] | 59.5 | 59.5 | [9 empty] | 117314.58 | 117314.58
1664 | 9100604 | Водопровод к гостинице ''Центральная '' | 1988 |  | Сталь | Сталь |  |  |  |  | 100 | [8 empty] | 73.5 | 73.5 | [9 empty] | 17058 | 17058
1665 | 3030066 | Водопровод к гаражному хозяйству на площадке ОСВ | 1988 |  |  | пнд | пнд | пнд |  |  | 63 | 159 | 225 | [6 empty] | 826 | 16 | 10 | 800 | [7 empty] | 349102.21 | 309028.17 | 40074.04
1666 | 9100191 | Водопровод к ж.д.№ 7 в м/р 24 С/З ул.250лет Челябинску 9 | 1988 |  | Сталь | Сталь |  |  |  |  | 159 | [8 empty] | 44.09 | 44.09 | [9 empty] | 13385 | 13385
1667 | 9100192 | Водопровод к ж.д.№ 11 м/р 24 С/З п/а: ул.250 лет Челябинску 5б | 1988 |  | Сталь | Сталь |  |  |  |  | 114 | [8 empty] | 23 | 23 | [9 empty] | 4982 | 4982
1668 | 9100193 | Водопровод к ж д 16 м/р 24 С/З ул.40л Победы 41 | 1988 |  | Сталь | Сталь |  |  |  |  | 114 | [8 empty] | 21.5 | 21.5 | [9 empty] | 4657 | 4657
1669 | 9100399 | Водопровод к общежитю по ул.3го Интернационала 59 | 1988 |  | Сталь | Сталь |  |  |  |  | 426 | [8 empty] | 150 | 150 | [9 empty] | 5480.09 | 5480.09
1670 | 9100566 | Водопроводная перемычка от ул.Цинковой до Свердловского пр. | 1988 |  | Сталь | Сталь |  |  |  |  | 200 | [8 empty] | 18.5 | 18.5 | [9 empty] | 39913 | 39913
1671 | 9100667 | в-д к ж д 26 в м/р ''Порт'' ул.Харлова 9 а (3я очередь) | 1988 |  | Сталь | Сталь |  |  |  |  | 100 | [8 empty] | 8 | 8 | [9 empty] | 1483.99 | 1483.99
1672 | 10100158 | Водопровод к ж д 16 м/р 24 С/З ул.40л Победы 41 | 1988 |  | Чугун | Чугун |  |  |  |  | 100 | [8 empty] | 19 | 19 | [9 empty] | 4535 | 2074.65 | 2460.35
1673 | 10100159 | Водопровод к ж д 15 м/р 24 С/З ул.40лет Победы 39а | 1988 |  | Чугун | Чугун |  |  |  |  | 100 | [8 empty] | 20.59 | 20.59 | [9 empty] | 68234.49 | 31221.3 | 37013.19
1674 | 10100160 | Водопровод к ж.д.№ 5 м-н 24 С/З 250лет Челябинска 9 | 1988 |  | Чугун | Чугун |  |  |  |  | 100 | [8 empty] | 120.37 | 120.37 | [9 empty] | 39008.01 | 17848.2 | 21159.81
1675 | 10100161 | Водопровод к ж.д.№ 8 м/р 24 С/З п/а: ул.250лет Челябинска 5 | 1988 |  | Чугун | Чугун |  |  |  |  | 100 | [8 empty] | 61.22 | 61.22 | [9 empty] | 14606 | 6683.27 | 7922.73
1676 | 10100162 | Водопровод к ж.д.№ 9 м/р 24 С/З п/а: ул.250лет Челябинска 5 | 1988 |  | Чугун | Чугун |  |  |  |  | 100 | [8 empty] | 12.82 | 12.82 | [9 empty] | 3079 | 1408.69 | 1670.31
1677 | 10100163 | Водопровод к д/с 41 в м/р 24 С/З п/а:ek/Кашириных 106а | 1988 |  | Чугун | Чугун |  |  |  |  | 100 | [8 empty] | 86.31 | 86.31 | [9 empty] | 20597 | 9423.87 | 11173.13
1678 | 10100362 | Водопровод к общежитю ул.Лобкова | 1988 |  | Чугун | Чугун |  |  |  |  | 400 | [8 empty] | 146 | 146 | [9 empty] | 110217 | 50430.17 | 59786.83
1679 | 10100452 | водопроводная перемычка от ул.Цинковой до Свердловского пр. | 1988 |  | Чугун | Чугун |  |  |  |  | 200 | [8 empty] | 131.5 | 131.5 | [9 empty] | 187490.21 | 85787.99 | 101702.22
1680 | 10100572 | Водопровод производственной базы тр.Юж.Урал.ТИСИЗ ул.Короленко 6 | 1988 |  | Чугун | Чугун |  |  |  |  | 150 | [8 empty] | 265 | 265 | [9 empty] | 92081 | 42132.8 | 49948.2
1681 | 10100582 | в-д к ж д 26 в м/р ''Порт'' ул.Харлова 9 а (3я очередь) | 1988 |  | Чугун | [5 empty] | 300 | [8 empty] | 214.07 | 214.07 | [9 empty] | 116678 | 53387.36 | 63290.64
1682 | 11100015 | Водопровод к ж д 7 в м/р 24 С/З ул.250л Челябинску 9 | 1988 |  | ПВХ | ПВХ |  |  |  |  | 110 | [8 empty] | 51 | 51 | [9 empty] | 5299 | 4705.53 | 593.47
1683 | 11100016 | Водопровод к ж.д.№ 11 м/р 24 С/З п/а:ул.250 лет Челябинску 5б | 1988 |  | ПВХ | ПВХ |  |  |  |  | 110 | [8 empty] | 75.26 | 75.26 | [9 empty] | 7823 | 6946.29 | 876.71
1684 | 11100017 | Водопровод к ж д 16 м/р 24 С/З ул.40л Победы 41 | 1988 |  | ПВХ | ПВХ |  |  |  |  | 100 | [8 empty] | 85.2 | 85.2 | [9 empty] | 8883 | 7887.3 | 995.7
1685 | 11100018 | Водопровод к ж д 15 м/р 24 C/З ул.40л Победы 39а | 1988 |  | ПВХ | ПВХ |  |  |  |  | 465 | [8 empty] | 0.1 | 0.1 | [9 empty] | 47668 | 42327.51 | 5340.49
1686 | 11100019 | Водопровод к школе №58 м/р 24 С/З ул.250лет Челябинска 7 | 1988 |  | ПВХ | ПВХ |  |  |  |  | 110 | [8 empty] | 23 | 23 | [9 empty] | 2390 | 2122.65 | 267.35
1687 | 11100020 | Водопровод к ж.д.№ 9 м/р 24 С/З п/а:ул.250лет Челябинска 5 | 1988 |  | ПВХ | ПВХ |  |  |  |  | 160 | [8 empty] | 60 | 60 | [9 empty] | 8047 | 7145.69 | 901.31
1688 | 11100028 | Водопроводная перемычка от ул.Цинковой до Свердловского пр. | 1988 |  | ПВХ | ПВХ |  |  |  |  | 200 | [8 empty] | 202 | 202 | [9 empty] | 159541.74 | 141665.89 | 17875.85
1689 | 9100322 | Водопровод к обл.больнице №1 ул.Блюхера | 1989 |  | Сталь | Сталь |  |  |  |  | 300 | [8 empty] | 84 | 84 | [9 empty] | 31379 | 31379
1690 | 9100442 | Водопровод к ж.д.№ 16 в м/р 12 п/а: Комсомольский проспект,112 | 1989 |  | Сталь | Сталь |  |  |  |  | 114 | [8 empty] | 7 | 7 | [9 empty] | 4340.01 | 4340.01
1691 | 9100443 | Водопровод к ж.д №18 в м/р 12 C/З п/а: Комсомольский проспект 112 | 1989 |  | Сталь | Сталь |  |  |  |  | 325 | [8 empty] | 6.72 | 6.72 | [9 empty] | 11944.98 | 11944.98
1692 | 9100444 | Водопровод к ж.д.№ 15 в м/р 12 п/а:Комсомольский пр.112 | 1989 |  | Сталь | Сталь |  |  |  |  | 114 | [8 empty] | 5 | 5 | [9 empty] | 2596.99 | 2596.99
1693 | 9100445 | водопровод к ж.д с аптекой по ул.Молдавской 25-б | 1989 |  | Сталь | Сталь |  |  |  |  | 114 | [8 empty] | 5.5 | 5.5 | [9 empty] | 1191 | 1191
1694 | 9100449 | Водопровод к ж.д. №1 в м/р 6 С/З п/а:ул.Ворошилова 33 б | 1989 |  | Сталь | Сталь |  |  |  |  | 108 | [8 empty] | 10 | 10 | [9 empty] | 2166 | 2166
1695 | 9100451 | Водопровод к жилому пристрою дома №16а по пр.Победы | 1989 |  | Сталь | Сталь |  |  |  |  | 108 | [8 empty] | 10 | 10 | [9 empty] | 2166 | 2166
1696 | 9100705 | в-ая перемычка к ж д 84 ул.Барбюса | 1989 |  | Сталь | Сталь |  |  |  |  | 400 | [8 empty] | 74 | 74 | [9 empty] | 139993 | 139993
1697 | 9100951 | водопровод к ж д 28 в м/р ''ПОРТ'' ул.Харлова 9 | 1989 |  | Сталь | [5 empty] | 100 | [8 empty] | 10 | 10 | [9 empty] | 1855 | 1855
1698 | 10100267 | Водопровод к обл.больнице №1 ул.Блюхера | 1989 |  | Чугун | Чугун |  |  |  |  | 300 | [8 empty] | 403 | 403 | [9 empty] | 244093 | 111340.84 | 132752.16
1699 | 10100387 | Водопровод к ж.д.№ 16 в м/р 12 п/а: Комсомольский проспект,112 | 1989 |  | Чугун | Чугун |  |  |  |  | 100 | [8 empty] | 23.14 | 23.14 | [9 empty] | 1516 | 691.8 | 824.2
1700 | 10100388 | Водопровод к ж.д №18 в м/р 12 C/З п/а: Комсомольский проспект 112 | 1989 |  | Чугун | Чугун |  |  |  |  | 100 | [8 empty] | 64.38 | 64.38 | [9 empty] | 30992.97 | 14137.24 | 16855.73
1701 | 10100389 | Водопровод к ж.д.№ 15 в м/р 12 п/а:Комсомольский пр.112 | 1989 |  |  | чугун |  |  |  |  | 100 | [8 empty] | 14 | 14 | [9 empty] | 1083 | 493.57 | 589.43
1702 | 10100391 | Водопровод к школе №21 в м/р 12 п/а: ул.Чичерина 3 | 1989 |  | Чугун | Чугун |  |  |  |  | 100 | [8 empty] | 33 | 33 | [9 empty] | 7876 | 3593.02 | 4282.98
1703 | 10100615 | в-ая перемычка к ж д 84 ул.Барбюса | 1989 |  | Чугун | Чугун |  |  |  |  | 400 | [8 empty] | 216 | 216 | [9 empty] | 207502 | 94650.02 | 112851.98
1704 | 10100796 | Водопровод к ж д 28 в м/р ''ПОРТ'' ул.Харлова 9 | 1989 |  |  | Чугун |  |  |  |  | 100 | [8 empty] | 14.6 | 14.6 | [9 empty] | 37714.75 | 17203.22 | 20511.53
1705 | 11100014 | Водопроводные сети в м/р № 25 С/З к ж д 1,2,3,5,6,п/а: ул.250 л.Челябинску13,13а, 40л.Победы 36,36а | 1989 |  | ПВХ | ПВХ |  |  |  |  | 315 | [8 empty] | 162 | 162 | [9 empty] | 47468 | 42019.33 | 5448.67
1706 | 11100021 | Водопровод от пос.Чурилово в пос.Развязка | 1989 |  | ПВХ | ПВХ | ПВХ |  |  |  | 100 | 150 | [7 empty] | 2600 | 1000 | 1600 | [8 empty] | 332758 | 294559.36 | 38198.64
1707 | 11100027 | Водопровод к обл.больнице №1 ул.Блюхера | 1989 |  | ПВХ | ПВХ |  |  |  |  | 300 | [8 empty] | 436.8 | 436.8 | [9 empty] | 231162 | 204625.95 | 26536.05
1708 | 9100185 | Водопровод к кинотеатру по пр.Победы 295 | 1989 |  | Сталь | Сталь |  |  |  |  | 300 | 114 | [7 empty] | 137.5 | 9.5 | 128 | [8 empty] | 69798 | 69798
1709 | 9100665 | Водопровод к ж д 27 в м/р ''Порт'' ул.Тухачевского 8 а | 1989 |  | Сталь | Сталь |  |  |  |  | 100 | [8 empty] | 5 | 5 | [9 empty] | 927 | 927
1710 | 10100580 | Водопровод к ж д 27 в м/р ''Порт'' ул.Тухачевского 8а | 1989 |  | Чугун | Чугун |  |  |  |  | 100 | [8 empty] | 13.5 | 13.5 | [9 empty] | 3222 | 1460.16 | 1761.84
1711 | 9100132 | Водопровод к ж.д.№ 26 в м/р 24 С/З п/а: ул.Кашириных 102 | 1989 |  | Сталь | Сталь |  |  |  |  | 114 | [8 empty] | 6 | 6 | [9 empty] | 6086.01 | 6086.01
1712 | 9100133 | водопровод к ж.д.№ 27 в м/р 24 С/З п/а: ул.Кашириных 102 | 1989 |  | Сталь | Сталь |  |  |  |  | 114 | [8 empty] | 5 | 5 | [9 empty] | 4507 | 4507
1713 | 10100069 | Водопровод к ж.д.№ 26 в м/р 24 С/З п/а: ул.Кашириных 102 | 1989 |  | Чугун | Чугун | Чугун |  |  |  | 100 | 300 | [7 empty] | 98.07 | 8 | 90.07 | [8 empty] | 19327 | 8624.68 | 10702.32
1714 | 10100070 | Водопровод к ж.д. 27в м/р 24 С/З п/а: ул.Кашириных 102 | 1989 |  | Чугун | Чугун |  |  |  |  | 100 | 300 | [7 empty] | 18.5 | 18.5 | [9 empty] | 83584.99 | 37297.44 | 46287.55
1715 | 9100304 | сети водопровода к школе по ул.Энтузиастов | 1989 |  | Сталь | Сталь |  |  |  |  | 100 | [8 empty] | 107 | 107 | [9 empty] | 19847 | 19847
1716 | 9100572 | Водопровод к ж.д.№ 14 в м/р 12 С/З п/а: по ул.40 лет Победы 10 | 1989 |  | Сталь | Сталь |  |  |  |  | 114 | [8 empty] | 9.5 | 9.5 | [9 empty] | 2058 | 2058
1717 | 9100603 | Водопровод к ж.д ул.Тарасова 36,ул.Сулимова 47,ул.Блюхера 13,11,11д,Бойлерная 11в, д/с 107 ,9б,11а,7 | 1989 |  | Сталь | Сталь | Сталь | Сталь |  |  | 50 | 70 | 100 | [6 empty] | 218.56 | 39.6 | 17.8 | 161.16 | [7 empty] | 63927 | 63927
1718 | 10100251 | сети водопровода к школе по ул.Энтузиастов | 1989 |  | Чугун | Чугун | Чугун |  |  |  | 200 | 400 | [7 empty] | 274 | 161 | 113 | [8 empty] | 159580 | 70755.97 | 88824.03
1719 | 9100194 | Водопровод к ж.д.№ 5 по 250лет Челябинска | 1989 |  | Сталь | Сталь |  |  |  |  | 100 | [8 empty] | 30 | 30 | [9 empty] | 118969.54 | 118969.54
1720 | 9100139 | Водопровод к д/с 40,41п/а:ул.250л.Челябинска,13б, по Кашириных 116а | 1990 |  | Сталь | Сталь |  |  |  |  | 100 | [8 empty] | 88.23 | 88.23 | [9 empty] | 17252.14 | 17252.14
1721 | 9100184 | водопровод к ж д 8,9 в м/р 25 п/а: ул. 40 Лет Победы, 40а | 1989 |  |  | сталь | сталь |  |  |  | 114 | 300 | [7 empty] | 751.03 | 533.1 | 217.93 | [8 empty] | 1059567.37 | 283146.96 | 776420.41
1722 | 9100562 | Водопровод к молочной кухне №45 п/а: ул.40лет Победы 43а | 1988 |  | Сталь | Сталь |  |  |  |  | 114 | [8 empty] | 18 | 18 | [9 empty] | 3899 | 3899
1723 | 9100573 | Водопровод к ж.д.№ 5 в м/р 12 С/З п/а: ул.Чичерина 1 | 1990 |  | Сталь | Сталь |  |  |  |  | 114 | [8 empty] | 10 | 10 | [9 empty] | 2166 | 2166
1724 | 9100574 | Водопровод к д/с 23 в м/р 12 С/З п/а:ул.Чичерина 5б | 1990 |  | Сталь | Сталь |  |  |  |  | 114 | [8 empty] | 5 | 5 | [9 empty] | 1083 | 1083
1725 | 9100575 | водопровод к ж.д.№ 2 в м/р 12 С/З п/а: ул.Чичерина 5 | 1990 |  | Сталь | Сталь |  |  |  |  | 100 | [8 empty] | 42.68 | 42.68 | [9 empty] | 7920 | 7920
1726 | 10100072 | Водопровод к д/с 40,41п/а: 250 л.Челябинска 13б, по Кашириных 116а | 1990 |  | Чугун | Чугун |  |  |  |  | 100 | [8 empty] | 60 | 60 | [9 empty] | 25605 | 11244.46 | 14360.54
1727 | 10100146 | Водопровод к ж.д. 19,14 в м/р 25 п/а: Бр.Кашириных 114а; ул.40лет Победы 38а | 1990 |  | Чугун | Чугун |  |  |  |  | 100 | [8 empty] | 61.37 | 61.37 | [9 empty] | 14654 | 6435.57 | 8218.43
1728 | 10100147 | Водопровод к ж.д. 19,14 в м/р 25 п/а:ул.Бр.Кашириных 114а, ул.40лет Победы 38а | 1990 |  | Сталь | Сталь |  |  |  |  | 100 | [8 empty] | 33.5 | 33.5 | [9 empty] | 7995 | 3510.47 | 4484.53
1729 | 10100151 | Водопровод к ж.д.№ 12,13 в м/р 25 п/а:ул.40лет Победы 40 | 1990 |  | Чугун | Чугун |  |  |  |  | 100 | [8 empty] | 71 | 71 | [9 empty] | 23794 | 10448.66 | 13345.34
1730 | 10100152 | водопроводные сети в м/р 25 С/З к ж д 1,2,3,5,6, п/а: 250Л.Челябинска 13,13а,ул.40 лет Победы 36а,36 | 1990 |  | Чугун | Чугун | Чугун | Чугун |  |  | 100 | 150 | 100 | [6 empty] | 241.85 | 66.5 | 138 | 37.35 | [7 empty] | 67399 | 29598.12 | 37800.88
1731 | 10100458 | Водопровод к ж.д.№ 5 в м/р 12 С/З п/а: ул.Чичерина 1 | 1990 |  | Чугун | Чугун |  |  |  |  | 100 | [8 empty] | 25.05 | 25.05 | [9 empty] | 4721 | 2073.51 | 2647.49
1732 | 10100459 | Водопровод к д/с 23 в м/р 12 С/З п/а:ул.Чичерина 5б | 1990 |  | Чугун | Чугун |  |  |  |  | 100 | [8 empty] | 22.93 | 22.93 | [9 empty] | 5465 | 2399.82 | 3065.18
1733 | 9100571 | Водопровод к ж.д.№ 7в в м/р 12 С/З п/а: ул.40 лет Победы 4 | 1990 |  | Сталь | Сталь |  |  |  |  | 114 | [8 empty] | 9 | 9 | [9 empty] | 1950 | 1950
1734 | 9100676 | Водовод д=140 по ул.Гончаренко от ул.Гагарина до Латвийской | 1990 |  | Сталь | Сталь |  |  |  |  | 140 | [8 empty] | 275 | 275 | [9 empty] | 76263 | 76263
1735 | 10100457 | Водопровод к ж.д.№ 7в в м/р 12 С/З п/а: ул.40 лет Победы 4 | 1990 |  | Чугун | Чугун |  |  |  |  | 100 | [8 empty] | 34.53 | 34.53 | [9 empty] | 8258 | 3603.36 | 4654.64
1736 | 9100257 | Водопровод ж.д. по Правдухина | 1990 |  | Сталь | Сталь |  |  |  |  | 219 | [8 empty] | 12 | 12 | [9 empty] | 1014.83 | 1014.83
1737 | 9100563 | Водопровод к ж.д.№ 11-12 в м/р 10 С/З п/а пр.Победы 378 а | 1990 |  | Сталь | Сталь |  |  |  |  | 114 | [8 empty] | 13.5 | 13.5 | [9 empty] | 2924 | 2924
1738 | 9100565 | Водопровод к ж.д.№ 1 и ОУСУ в м/р 12 С/З п/а ул.Чичерина 5 | 1990 |  | Сталь | Сталь |  |  |  |  | 50 | 114 | [7 empty] | 23.44 | 14.95 | 8.49 | [8 empty] | 306584.97 | 306584.97
1739 | 10100196 | Водопровод ж.д. по Правдухина | 1990 |  | Чугун | Чугун |  |  |  |  | 200 | [8 empty] | 100 | 100 | [9 empty] | 47489 | 20382.93 | 27106.07
1740 | 10100451 | Водопровод к ж.д.№ 1 и ОУСУ в м/р 12 С/З п/а: ул.Чичерина 5 | 1990 |  | Чугун | Чугун |  |  |  |  | 300 | [8 empty] | 820.62 | 820.62 | [9 empty] | 480502.66 | 206243.77 | 274258.89
1741 | 9100576 | водопровод к ж.д.№ 4 в м/р 12 С/З | 1990 |  | Сталь | Сталь |  |  |  |  | 114 | [8 empty] | 14.41 | 14.41 | [9 empty] | 3141 | 3141
1742 | 9100429 | водопровод к ж д 9-а в м/р 12 С/З п/а: ул.40лет Победы, 8 | 1991 |  | Сталь | Сталь |  |  |  |  | 114 | [8 empty] | 7 | 7 | [9 empty] | 1516.01 | 1516.01
1743 | 9100569 | Водопровод к ж.д 7б в м/р 12 С/З п/а: ул.40лет Победы 4 | 1991 |  | Сталь | Сталь |  |  |  |  | 114 | [8 empty] | 1.29 | 1.29 | [9 empty] | 175.36 | 175.36
1744 | 9100570 | Водопровод к ж.д.№ 7а в м/р 12 С/З п/а ул.40лет Победы 4 | 1991 |  | Сталь | Сталь |  |  |  |  | 100 | [8 empty] | 7 | 7 | [9 empty] | 8543 | 8543
1745 | 10100247 | Водопровод к ж.д.№ 25 по ул.Пушкина от ГТС | 1991 |  | Чугун | Чугун |  |  |  |  | 100 | [8 empty] | 27 | 27 | [9 empty] | 6444 | 2720.55 | 3723.45
1746 | 10100378 | водопровод к ж д 9-а в м/р 12 С/З п/а: ул.40лет Победы, 8 | 1991 |  | Чугун | Чугун |  |  |  |  | 100 | [8 empty] | 4.5 | 4.5 | [9 empty] | 1073.99 | 453.25 | 620.74
1747 | 10100454 | Водопровод к блоку обслуживания №34 в м/р 12 С/З п/а:Комсомольский пр.112 | 1991 |  | Чугун | Чугун |  |  |  |  | 300 | [8 empty] | 46.27 | 46.27 | [9 empty] | 24503 | 10344.07 | 14158.93
1748 | 10100455 | Водопровод к ж.д.№ 7б в м/р 12 С/З п/а: ул.40лет Победы 4 | 1991 |  | Чугун | Чугун |  |  |  |  | 100 | [8 empty] | 28.78 | 28.78 | [9 empty] | 6874 | 2902.17 | 3971.83
1749 | 10100456 | Водопровод к ж.д.№ 7а в м/р 12 С/З п/а: ул.40лет Победы 4 | 1991 |  | Чугун | Чугун | Чугун |  |  |  | 150 | 100 | [7 empty] | 44 | 7 | 37 | [8 empty] | 1671 | 705.74 | 965.26
1750 | 10100798 | Водопровод от ул.Артиллерийской до ул.Горького в квартале школе 102 | 1991 |  | Чугун | Чугун | Чугун |  |  |  | 150 | 250 | [7 empty] | 658 | 122 | 536 | [8 empty] | 273351 | 115392.48 | 157958.52
1751 | 9100568 | Водопровод к ж.д. 74 по ул.Молдавской 28 ,школа 95 | 1991 |  | Чугун | Чугун |  |  |  |  | 100 | [8 empty] | 8 | 8 | [9 empty] | 1484 | 1484
1752 | 9100588 | Водопровод по ул.Центральная,Донбасская от ВК-13 до ВК-1 | 1990 |  | Сталь | Сталь |  |  |  |  | 140 | [8 empty] | 277 | 277 | [9 empty] | 69894 | 69894
1753 | 9100018 | Водопровод к ж.д.№21в м/не 25 С/З, 1 очередь п/а:ул.250 лет Челябинску 17а | 1991 |  | Чугун | Чугун |  |  |  |  | 100 | [8 empty] | 13.5 | 13.5 | [9 empty] | 6646 | 6646
1754 | 11100004 | Водопровод к ж.д.№ 22 в м/р №25 С/З 2я очередь п/а:250 лет Челябинску 17 | 1991 |  | Чугун | Чугун |  |  |  |  | 150 | [8 empty] | 139.07 | 139.07 | [9 empty] | 56556 | 46175.1 | 10380.9
1755 | 9100670 | перекладка в-да №8 по ул.Тухачевского от Пивкина до Юргамышской | 1991 |  | Сталь | Сталь |  |  |  |  | 720 | [8 empty] | 266.5 | 266.5 | [9 empty] | 311801 | 311801
1756 | 10100246 | Водовод д=500 по ул.К.Маркса от ул.Васенко до ул.Советской | 1991 |  | Чугун | Чугун |  |  |  |  | 500 | [8 empty] | 600.5 | 600.5 | [9 empty] | 570161 | 238265.01 | 331895.99
1757 | 11100022 | Водовод д=500 по ул.К.Маркса от ул.Васенко до ул.Советской | 1991 |  |  | п/э |  |  |  |  | 300 | [8 empty] | 181.5 | 181.5 | [9 empty] | 147366 | 119507.17 | 27858.83
1758 | 9100012 | Водопровод к ж.д.№ 33 в м /р 25 С/З (2я очередь строительства) п/а: Чичерина 35б | 1991 |  | Сталь | Сталь |  |  |  |  | 100 | [8 empty] | 12.29 | 12.29 | [9 empty] | 3643 | 3643
1759 | 9100013 | Водопровод к ж.д. №32 в м/р 25 С/З (2я очередь строительства) п/а:Бр.Кашириных 118а | 1991 |  | Сталь | Сталь |  |  |  |  | 114 | [8 empty] | 28.95 | 28.95 | [9 empty] | 9685 | 9685
1760 | 9100014 | водопровод к ж д 31 в м/р 25 С/З (2я строительство) п/а: Бр.Кашириных 118а | 1991 |  | Сталь | Сталь |  |  |  |  | 100 | [8 empty] | 18.01 | 18.01 | [9 empty] | 6782 | 6782
1761 | 9100016 | Водопровод к ж.д.№ 25 в м-не 25 С/З п/а:ул.Чичерина 33 | 1991 |  | Сталь | Сталь |  |  |  |  | 100 | [8 empty] | 5 | 5 | [9 empty] | 5713.98 | 5713.98
1762 | 10100007 | Водопровод к ж.д. 30 в м-не 25 С/З (2я очередь) п/а:ул.Чичерина 37а | 1991 |  | Чугун | Чугун |  |  |  |  | 150 | [8 empty] | 82.7 | 82.7 | [9 empty] | 25530 | 10668.61 | 14861.39
1763 | 7100001 | Водопровод к ж.д.№ 28 м/р 25 С/З (2ая очередь строительства) п/а:Чичерина 35а | 1991 |  | ПВХ | ПВХ |  |  |  |  | 100 | [8 empty] | 55.5 | 55.5 | [9 empty] | 5536 | 2703.77 | 2832.23
1764 | 10100002 | Водопровод к ж.д.№ 29 в м/р 25 С/З (2ая очередь строительства) п/а:ул.Чичерина 37а | 1991 |  | Чугун | Чугун | Чугун |  |  |  | 100 | 150 | [7 empty] | 112.56 | 72.77 | 39.79 | [8 empty] | 29662 | 12311.01 | 17350.99
1765 | 9100008 | Водопровод к ж.д. № 26,27 в м/р 25 С/З (2я очередь строительства) п/а:Чичерина 33а | 1991 |  | Сталь | Сталь |  |  |  |  | 100 | [8 empty] | 14 | 14 | [9 empty] | 10728.98 | 10728.98
1766 | 9100009 | Водопровод к ж д 9-в в м-не 12 С/З п/а:40 лет Победы,8 | 1991 |  | Сталь | Сталь |  |  |  |  | 114 | [8 empty] | 7 | 7 | [9 empty] | 1515.99 | 1515.99
1767 | 9100010 | Водопровод к ж д 9-б в м-не 12 С/З п/а: 40 лет Победы, 8 | 1991 |  | Сталь | Сталь |  |  |  |  | 114 | [8 empty] | 7 | 7 | [9 empty] | 1516 | 1516
1768 | 9100011 | Водопровод к д/с 22 в м/р 12 С/З п/а:40 лет Победы ,10а | 1991 |  | Сталь | Сталь |  |  |  |  | 114 | [8 empty] | 5 | 5 | [9 empty] | 1083 | 1083
1769 | 10100001 | Водопровод к ж.д. по пр.Победы 173 | 1991 |  | Чугун | Чугун |  |  |  |  | 100 | [8 empty] | 17 | 17 | [9 empty] | 4056.99 | 1678.52 | 2378.47
1770 | 10100003 | Водопровод к жд 26,27 в м/р 25 С/З (2я очередь строительства) п/а:Чичерина 33а | 1991 |  | Чугун | Чугун | Чугун |  |  |  | 100 | 150 | [7 empty] | 148.21 | 36.52 | 111.69 | [8 empty] | 37855 | 15658.5 | 22196.5
1771 | 10100004 | Водопровод к ж д 9-в в м-не 12 С/З п/а: 40 лет Победы ,8 | 1991 |  | Чугун | Чугун |  |  |  |  | 100 | [8 empty] | 56.81 | 56.81 | [9 empty] | 13555.99 | 5607.2 | 7948.79
1772 | 10100005 | Водопровод к ж д 9-б в м-не 12 С/З п/а: 40 лет Победы, 8 | 1991 |  | Чугун | Чугун |  |  |  |  | 100 | [8 empty] | 12.18 | 12.18 | [9 empty] | 2912 | 1204.03 | 1707.97
1773 | 10100006 | Водопровод к д/с 22 в м/р 12 С/З п/а:40 лет Победы ,10а | 1991 |  | Чугун | Чугун |  |  |  |  | 100 | [8 empty] | 7 | 7 | [9 empty] | 1671 | 691.53 | 979.47
1774 | 9100689 | в-д к ж д 24 в м/р ''Порт'' ул.Тухачевского 8 | 1991 |  | Сталь | [5 empty] | 100 | [8 empty] | 6.5 | 6.5 | [9 empty] | 4630.01 | 4630.01
1775 | 9100690 | Водопровод к ж д 18 в м/р ''Порт''п/а: ул.Пограничная 26 | 1991 |  | Сталь | Сталь |  |  |  |  | 100 | [8 empty] | 15 | 15 | [9 empty] | 38254.91 | 38254.91
1776 | 9100691 | в-д к ж д 25 в м/р ''Порт'' ул.Тухачевского 10 а | 1991 |  | Сталь | [5 empty] | 100 | [8 empty] | 12.5 | 12.5 | [9 empty] | 3681 | 3681
1777 | 9100432 | Водопровод к ж.д. 11,12 в м-не 18 С/З п/а:Чичерина,8 | 1991 |  | Сталь | Сталь | Сталь |  |  |  | 114 | 325 | [7 empty] | 56.38 | 10.38 | 46 | [8 empty] | 40926.62 | 40926.62
1778 | 9100952 | Водопровод к почте-сберкассе в м/р ''Порт'' п/а:ул.Пограничн.26 | 1991 |  | Сталь | Сталь |  |  |  |  | 50 | [8 empty] | 15.5 | 15.5 | [9 empty] | 2533 | 2533
1779 | 10100379 | Водопровод к ж.д. 11,12 в м-не 18 С/З п/а:Чичерина,8 | 1991 |  |  | Чугун | Чугун |  |  |  | 300 | 100 | [7 empty] | 591.68 | 529.22 | 62.46 | [8 empty] | 317988 | 129731.29 | 188256.71
1780 | 9100303 | водовод внутриквартальный д=225 между ул.Энгельса,ул.Энтузиастов | 1992 |  | Сталь | Сталь |  |  |  |  | 219 | [8 empty] | 81 | 81 | [9 empty] | 37695 | 37695
1781 | 9100664 | в-д к ж д 23 в м/р ''Порт''ул.Тухачевского 13 | 1992 |  | Сталь | [5 empty] | 200 | 300 | [7 empty] | 30.6 | 12.6 | 18 | [8 empty] | 10549.07 | 10549.07
1782 | 9100666 | Водопровод к ж д 29 в м/р Порт ул.Харлова 9 (3я очередь строительства) | 1992 |  |  | Сталь | Сталь |  |  |  | 100 | 300 | [7 empty] | 41 | 25 | 16 | [8 empty] | 10614 | 10614
1783 | 10100579 | в-д к ж д 23 в м/р ''Порт''ул.Тухачевского 13 | 1992 |  | Чугун | Чугун |  |  |  |  | 150 | 300 | [7 empty] | 393.3 | 35 | 358.3 | [8 empty] | 219178.98 | 88798.29 | 130380.69
1784 | 10100581 | в-д к ж д 29 в м/р Порт ул.Харлова 9 (3я очередь строительства) | 1992 |  | Чугун | Чугун |  |  |  |  | 300 | [8 empty] | 147.03 | 147.03 | [9 empty] | 77848 | 31539.85 | 46308.15
1785 | 11100025 | Водопровод пр.Ленина к 14-ти этажным жилым домам | 1992 |  | ПВХ | ПВХ |  |  |  |  | 225 | [8 empty] | 385 | 385 | [9 empty] | 184623.01 | 145152.14 | 39470.87
1786 | 11100026 | водовод внутриквартальный д=225 между улицами ул.Энгельса, ул.Энтузиастов | 1992 |  | ПВХ | ПВХ |  |  |  |  | 225 | [8 empty] | 218.5 | 218.5 | [9 empty] | 96078 | 75537.05 | 20540.95
1787 | 9100002 | Водопровод к ж.д.№ 49 (стр) в м-не 31 С/З п/а:пр.Победы 333 | 1991 |  | Сталь | Сталь |  |  |  |  | 114 | [8 empty] | 13.3 | 13.3 | [9 empty] | 2880.97 | 2880.97
1788 | 9100003 | Водопровод к ж.д. 5 и 8 в м-не 31 С/З п/а:ул.Чичерина 30 | 1992 |  | Сталь | Сталь |  |  |  |  | 114 | 325 | [7 empty] | 62.98 | 27.48 | 35.5 | [8 empty] | 21935 | 21935
1789 | 9100004 | Водопровод к блоку обслуживания №39 в м-не 31 С/З п/а: ул.Чичерина 32 | 1992 |  | Сталь | Сталь |  |  |  |  | 57 | 159 | [7 empty] | 38 | 10 | 28 | [8 empty] | 15333.99 | 15333.99
1790 | 9100006 | Водопровод к ж д № 23,24 (стр.) в м-не 31 С/З п/а:ул.С.Юлаева 15а | 1992 |  | Сталь | Сталь |  |  |  |  | 100 | [8 empty] | 20 | 20 | [9 empty] | 5072 | 5072
1791 | 9100007 | Водопровод к д/с №33 (стр) в м-не 31 С/З п/а:пр.Победы 335 б | 1992 |  | Сталь | Сталь |  |  |  |  | 150 | [8 empty] | 26.92 | 26.92 | [9 empty] | 6454.98 | 6454.98
1792 | 11100002 | Водопровод к ж.д.№ 49 в м-не 31 С/З п/а:пр.Победы 333 | 1992 |  | ПВХ | ПВХ |  |  |  |  | 315 | [8 empty] | 272.88 | 272.88 | [9 empty] | 79963.95 | 62428.21 | 17535.74
1793 | 11100003 | Водопровод к ж.д. 5 и 8 в м-не 31 С/З п/а:ул.Чичерина 30 | 1992 |  | ПВХ | ПВХ |  |  |  |  | 315 | [8 empty] | 1143.93 | 1143.93 | [9 empty] | 335180.03 | 261676.62 | 73503.41
1794 | 11100024 | Водопровод д=300мм от ул.Энгельса до ул.Володарского | 1991 |  | ПВХ | ПВХ |  |  |  |  | 300 | [8 empty] | 395 | 395 | [9 empty] | 246708.06 | 192606.54 | 54101.52
1795 | 9100256 | Водопровод к ж д ул.Салютная 14 | 1992 |  | Сталь | Сталь |  |  |  |  | 100 | [8 empty] | 35 | 35 | [9 empty] | 9916 | 9916
1796 | 9100302 | Водопровод д=300мм по ул.Труда -ул.Энгельса | 1992 |  | Сталь | Сталь | Сталь |  |  |  | 150 | 300 | [7 empty] | 173.5 | 36.5 | 137 | [8 empty] | 59713.01 | 59713.01
1797 | 11100023 | Водопровод д=300мм по ул.Труда -ул.Энгельса | 1992 |  | ПВХ | ПВХ |  |  |  |  | 300 | [8 empty] | 325.5 | 325.5 | [9 empty] | 172260.01 | 134010.53 | 38249.48
1798 | 9100944 | Водопровод по ул.Трактовая 21-а | 1992 |  | Сталь | Сталь |  |  |  |  | 219 | [8 empty] | 600 | 600 | [9 empty] | 206497.98 | 206497.98
1799 | 9100955 | Водопровод по ул.Чичерина 30 а | 1992 |  | Сталь | Сталь |  |  |  |  | 100 | [8 empty] | 20.5 | 20.5 | [9 empty] | 156.93 | 156.93
1800 | 9100957 | Водопровод к прачечной -химчистке п/а: Комсомольский пр. 108а | 1992 |  | Сталь | Сталь |  |  |  |  | 114 | [8 empty] | 28.75 | 28.75 | [9 empty] | 6239.03 | 6239.03
1801 | 9100958 | Водопровод к ж.д.№ 7,8,9,10 м/р18 С/З п/а: ул.Чичерина 2, 6 | 1992 |  | Сталь | Сталь |  |  |  |  | 114 | [8 empty] | 55 | 55 | [9 empty] | 11913.99 | 11913.99
1802 | 9100959 | Водопровод к ж.д.№ 2 (стр.) м/н №18 С/З п/а:C.Юлаева,3 | 1992 |  | Сталь | Сталь |  |  |  |  | 114 | [8 empty] | 22 | 22 | [9 empty] | 4766.01 | 4766.01
1803 | 9100960 | водопровод к ж.д.№ 1 (стр.) в м/н 18 С/З п/а:ул.С.Юлаева,3а | 1992 |  | Сталь | Сталь |  |  |  |  | 114 | [8 empty] | 61.45 | 61.45 | [9 empty] | 13322 | 13322
1804 | 9100961 | Водопровод к универсаму №25 в м/не 12 С/З п/а:Комсомольский пр.108 | 1992 |  | Сталь | Сталь |  |  |  |  | 114 | [8 empty] | 5 | 5 | [9 empty] | 927 | 927
1805 | 9100962 | Водопровод от ул.Краснознаменной по ул.Островского Цинковая п/а ул.Цинковая 12 | 1992 |  | Сталь | Сталь | Сталь |  |  |  | 200 | 300 | [7 empty] | 95.5 | 46.5 | 49 | [8 empty] | 32417.93 | 32417.93
1806 | 9100963 | Водопровод к ж.д.№ 34 м/н 1 С/З п/а ул.Пионерская 11 а | 1992 |  | Сталь | Сталь | Сталь | Сталь |  |  | 114 | 159 | 530 | [6 empty] | 38.5 | 5.5 | 13 | 20 | [7 empty] | 20987.99 | 20987.99
1807 | 9100964 | Водопровод к ж.д.№ 5 (стр.) м/н 18 С/З п/а:ул.Чичерина 4а | 1992 |  | Сталь | Сталь | Сталь |  |  |  | 114 | 325 | [7 empty] | 75.06 | 11 | 64.06 | [8 empty] | 31233.7 | 31233.7
1808 | 9100965 | Водопровод к ж.д.№ 3 (стр.) м/н 18 С/З п/а: ул.С.Юлаева 1а | 1992 |  | Сталь | Сталь |  |  |  |  | 114 | [8 empty] | 11 | 11 | [9 empty] | 2382.98 | 2382.98
1809 | 9100966 | Водопровод к ж.д.№ 4 (стр.) в м/н 18 С/Зп/а: ул.С.Юлаева 1 | 1992 |  | Сталь | Сталь |  |  |  |  | 114 | [8 empty] | 5 | 5 | [9 empty] | 1083.01 | 1083.01
1810 | 10100799 | Водопровод к прачечной -химчистке п/а: Комсомольский пр.108а | 1992 |  | Чугун | Чугун |  |  |  |  | 100 | [8 empty] | 23.25 | 23.25 | [9 empty] | 5560.99 | 2206.07 | 3354.92
1811 | 10100800 | Водопровод к ж.д.№ 7,8,9,10 м/р18 С/З п/а: ул.Чичерина 2, 6 | 1992 |  | Чугун | Чугун |  |  |  |  | 100 | [8 empty] | 59 | 59 | [9 empty] | 14081.01 | 5584.6 | 8496.41
1812 | 10100801 | Водопровод от ул.Краснознаменной по ул.Островского-Цинковой | 1992 |  |  | сталь |  |  |  |  | 300 | [8 empty] | 736 | 736 | [9 empty] | 25486.46 | 10109.01 | 15377.45
1813 | 10100802 | водопровод от ул.Краснознаменной по ул.Островского-Цинковая п/а ул.Цинковая 12 | 1992 |  | Сталь | Сталь |  |  |  |  | 300 | [8 empty] | 736 | 736 | [9 empty] | 416898.02 | 165359.33 | 251538.69
1814 | 10100803 | Водопровод к ж.д.№ 34 (стр) м/н 1 С/З п/а: ул.Пионерская 11 а | 1992 |  | Чугун | Чугун | Чугун | Чугун |  |  | 100 | 150 | 500 | [6 empty] | 314 | 52 | 37 | 225 | [7 empty] | 237464.91 | 94188.14 | 143276.77
1815 | 10100804 | Водопровод к ж.д.№ 5 (стр.) м/н 18 С/З п/а: ул.Чичерина 4а | 1992 |  | Чугун | Чугун |  |  |  |  | 300 | [8 empty] | 52 | 52 | [9 empty] | 27518.5 | 10915.19 | 16603.31
1816 | 10100805 | Водопровод к ж.д.№ 3 м/н 18 С/З п/а: ул.С.Юлаева 1а | 1992 |  | Чугун | Чугун |  |  |  |  | 100 | [8 empty] | 20 | 20 | [9 empty] | 4773.02 | 1893.11 | 2879.91
1817 | 10100806 | Водопровод к ж.д.№ 4 в м/н 18 С/З п/а: ул.С.Юлаева 1 | 1992 |  | Чугун | Чугун |  |  |  |  | 100 | [8 empty] | 12 | 12 | [9 empty] | 2863.99 | 1136.34 | 1727.65
1818 | 11100031 | Водопровод к универсаму №25 в м/не 12 С/З п/а:Комсомольский пр.108 | 1992 |  | ПВХ | ПВХ |  |  |  |  | 100 | [8 empty] | 29.75 | 29.75 | [9 empty] | 6376.99 | 4908.49 | 1468.5
1819 | 11100032 | Водопровод к ж.д.№ 5 (стр.) м/н 18 С/З п/а: ул.Чичерина 4а | 1992 |  | ПВХ | ПВХ |  |  |  |  | 315 | [8 empty] | 238.67 | 238.67 | [9 empty] | 69943.31 | 53835.58 | 16107.73
1820 | 9100001 | Водопровод к ж.д. 21,22 (стр) в м-не 31 С/З п/а: пр.Победы 397а, ул.С.Юлаева 13а | 1992 |  | Сталь | Сталь | Сталь |  |  |  | 114 | 325 | [7 empty] | 27 | 22 | 5 | [8 empty] | 7015.9 | 7015.9
1821 | 9100953 | Водопровод к ж .д. 10,11,14,50 в м/р 31 С/З п/а;ул.Чичерина 36,36а,ул.250 лет Челябинску 30 | 1992 |  | Сталь | Сталь |  |  |  |  | 100 | [8 empty] | 83.21 | 83.21 | [9 empty] | 15431.99 | 15431.99
1822 | 10100790 | водопроводная премычка д=300мм по ул.Труда-ул.Энгельса к общежитию института физкультуры | 1992 |  | Чугун | Чугун | Чугун |  |  |  | 300 | 530 | [7 empty] | 775 | 630 | 145 | [8 empty] | 377067 | 149026.29 | 228040.71
1823 | 10100797 | Водопровод к ж д 10,11,14,50 в м/р 31 С/З п/а:ул.Чичерина 36,36а,ул.250 лет Челябинску 30 | 1992 |  | Чугун | Чугун |  |  |  |  | 300 | [8 empty] | 584.65 | 584.65 | [9 empty] | 309432.98 | 122295.53 | 187137.45
1824 | 11100001 | водопровод к ж.д. 21,22 (стр) в м-не 31 С/З п/а:пр.Победы 397а,ул.С.Юлаева 13а | 1992 |  | ПВХ | ПВХ |  |  |  |  | 315 | [8 empty] | 583.77 | 583.77 | [9 empty] | 5597 | 4293.04 | 1303.96
1825 | 11100030 | Водопровод к ж д 10,11,14,50 в м/р 31 С/З п/а:ул.Чичерина 36,36а, ул.250 лет Челябинску 30 | 1992 |  | ПВХ | ПВХ |  |  |  |  | 300 | [8 empty] | 197.92 | 197.92 | [9 empty] | 54291 | 41638.69 | 12652.31
1826 | 3010171 | водовод к д/с 26 (стр.) в 18 м/р С/З п/а ул.Чичерина 4б | 1992 |  | Сталь | Сталь |  |  |  |  | 114 | [8 empty] | 16.2 | 16.2 | [9 empty] | 3001.97 | 3001.97
1827 | 3010172 | водовод к д/с 26 (стр.) в 18 м/р С/З п/а: ул.Чичерина 4б | 1992 |  | Чугун | Чугун |  |  |  |  | 100 | [8 empty] | 5 | 5 | [9 empty] | 1012.01 | 393.87 | 618.14
1828 | 3010173 | Водовод к д/с №26а (стр) в 18 м/р С/З ул.Чичерина 4 | 1992 |  | Сталь | Сталь |  |  |  |  | 114 | [8 empty] | 24.4 | 24.4 | [9 empty] | 5241.93 | 5241.93
1829 | 3010174 | Водопровод к д/с 26а в 18 м/р С/З ул.Чичерина 4 | 1992 |  | Чугун | Чугун |  |  |  |  | 100 | [8 empty] | 4 | 4 | [9 empty] | 40.38 | 16.03 | 24.35
1830 | 3010182 | Хозяйственно-противопожарный в-д в пос.Сосновка | 1992 |  |  | сталь | ПЭ | сталь | сталь | Асбоцемент | 1200 | 300 | 250 | 150 | 300 |  |  |  |  | 502 | 105 | 319 | 15 | 28 | 35 | [5 empty] | 230676 | 230676
1831 | 3010183 | Технологические трубопроводы в пос.Сосновка | 1992 |  | Сталь | [5 empty] | 130 | [8 empty] | 281.64 | 281.64 | [9 empty] | 984032 | 984032
1832 | 1070002 | Здание АБК механической мастерской на Южной н/ст | 1986 | [27 empty] | 2041643.45 | 602285.87 | 1439357.58
1833 | 1070001 | Холодный склад металлов,каркасно-панельный с кран-балкой на территории "Южной" н/ст | 1992 | [27 empty] | 44676.71 | 44676.71
1834 | 3000102 | Водопpовод к ж.д.№ 49 по ул.40 лет Победы | 1987 |  | Сталь | Сталь |  |  |  |  | 300 | [8 empty] | 102 | 102 | [9 empty] | 34133.99 | 34133.99
1835 | 3000090 | Водопpовод к ж.д. 20 в м/p 28 С/З п/а: С.Юлаева 29 | 1995 |  | Сталь | Сталь |  |  |  |  | 100 | [8 empty] | 11 | 11 | [9 empty] | 1155.37 | 1155.37
1836 | 3000142 | Водопровод к ж д 44а по ул.Энгельса | 1995 |  | Сталь | Сталь |  |  |  |  | 150 | [8 empty] | 37 | 37 | [9 empty] | 17750 | 17750
1837 | 3000344 | водопровод к ж.д. №291 б по пр.Победы | 1974 |  | Сталь | Сталь |  |  |  |  | 100 | [8 empty] | 52.8 | 52.8 | [9 empty] | 8629 | 8629
1838 | 3000313 | водопровод к ж.д.56 по ул.Молодогвардейцев | 1974 |  | сталь | сталь |  |  |  |  | 100 | [8 empty] | 31.2 | 31.2 | [9 empty] | 5099 | 5099
1839 | 3000318 | Водопровод к ж.д.33 по ул.Чичерина | 1990 |  | Сталь | Сталь |  |  |  |  | 100 | [8 empty] | 58.6 | 58.6 | [9 empty] | 9577 | 9577
1840 | 3000312 | Водопровод к ж.д.по ул.Чичерина 42 | 1992 |  | Сталь | Сталь |  |  |  |  | 100 | [8 empty] | 14.8 | 14.8 | [9 empty] | 2419 | 2419
1841 | 3000324 | водопровод к ж.д.по Чичерина 38 (2 ввода) | 1994 |  | Сталь | Сталь |  |  |  |  | 100 | [8 empty] | 31.4 | 31.4 | [9 empty] | 11981 | 11981
1842 | 3000329 | водопровод к ж.д. №33-в по Комсомольскому пр. | 1968 |  | Сталь | Сталь |  |  |  |  | 100 | [8 empty] | 19.5 | 19.5 | [9 empty] | 3187 | 3187
1843 | 3000315 | водопровод к ж.д.№4 по ул.Пионерской | 1968 |  | Сталь | Сталь |  |  |  |  | 100 | [8 empty] | 15.4 | 15.4 | [9 empty] | 2517 | 2517
1844 | 3000309 | водопровод к ж.д.по ул.Красного Урала 12 | 1968 |  | Сталь | Сталь |  |  |  |  | 100 | [8 empty] | 12.8 | 12.8 | [9 empty] | 2092 | 2092
1845 | 3000327 | водопровод к ж.д. по ул.Куйбышева 45 | 1969 |  | Сталь | Сталь |  |  |  |  | 100 | [8 empty] | 32.8 | 32.8 | [9 empty] | 5361 | 5361
1846 | 3000337 | водопровод к ж.д. по ул.Куйбышева 49 | 1969 |  | Сталь | Сталь |  |  |  |  | 100 | [8 empty] | 21 | 21 | [9 empty] | 3432 | 3432
1847 | 3000320 | водопровод к ж.д.№ 59 по ул.Куйбышева | 1969 |  | Сталь | Сталь |  |  |  |  | 100 | [8 empty] | 6 | 6 | [9 empty] | 981 | 981
1848 | 3000321 | Водопровод к ж.д №30. по ул.Молодогвардейцев | 1970 |  | Сталь | Сталь |  |  |  |  | 100 | [8 empty] | 4 | 4 | [9 empty] | 3202 | 3202
1849 | 3000345 | Водопровод к ж.д. 67 по ул.Куйбышева | 1970 |  | Сталь | Сталь |  |  |  |  | 100 | [8 empty] | 65.4 | 65.4 | [9 empty] | 10689 | 10689
1850 | 3000343 | Водопровод к ж.д. по ул.Кр.Урала 22 | 1970 |  | Сталь | Сталь |  |  |  |  | 100 | [8 empty] | 16.6 | 16.6 | [9 empty] | 2713 | 2713
1851 | 3000323 | водопровод к ж.д.по Молодогвардейцев 22 | 1970 |  | Сталь | Сталь |  |  |  |  | 100 | [8 empty] | 14.2 | 14.2 | [9 empty] | 2321 | 2321
1852 | 3000332 | Водопровод к ж.д. по ул.Молодогвардейцев 14 (2 ввода) | 1971 |  | Сталь | Сталь |  |  |  |  | 100 | [8 empty] | 45.6 | 45.6 | [9 empty] | 7453 | 7453
1853 | 3000311 | водопровод к ж.д.19а по ул.Ворошилова | 1971 |  | Сталь | Сталь |  |  |  |  | 100 | [8 empty] | 4.8 | 4.8 | [9 empty] | 784 | 784
1854 | 3000308 | Водопровод к ж.д.№61а по Комсомольскому пр. | 1971 |  | Сталь | Сталь |  |  |  |  | 100 | [8 empty] | 19.4 | 19.4 | [9 empty] | 3171 | 3171
1855 | 3000333 | Водопровод к ж.д.по ул.Ворошилова 15 | 1971 |  | Сталь | Сталь |  |  |  |  | 100 | [8 empty] | 11.5 | 11.5 | [9 empty] | 1880 | 1880
1856 | 3000328 | Водопровод к ж.д.по ул.Ворошилова 23 | 1971 |  | Сталь | Сталь |  |  |  |  | 100 | [8 empty] | 13.8 | 13.8 | [9 empty] | 2255 | 2255
1857 | 3000339 | Водопровод к ж.д. по пр.Победы 328 а | 1972 |  | Сталь | Сталь |  |  |  |  | 100 | [8 empty] | 55.7 | 55.7 | [9 empty] | 9103 | 9103
1858 | 3000336 | Водопровод к ж.д. по пр.Победы 354 | 1972 |  | Сталь | Сталь |  |  |  |  | 100 | [8 empty] | 14.8 | 14.8 | [9 empty] | 2419 | 2419
1859 | 3000340 | Водопровод к ж.д. по ул.Молодогвардейцев 44 | 1972 |  | Сталь | Сталь |  |  |  |  | 100 | [8 empty] | 16.5 | 16.5 | [9 empty] | 2697 | 2697
1860 | 3000325 | Водопровод к ж.д.по пр.Победы 340 | 1972 |  | Сталь | Сталь |  |  |  |  | 125 | [8 empty] | 20 | 20 | [9 empty] | 3684 | 3684
1861 | 3000326 | Водопровод к ж.д.по ул.Солнечной 54, | 1972 |  | Сталь | Сталь |  |  |  |  | 100 | [8 empty] | 96.2 | 96.2 | [9 empty] | 15722 | 15722
1862 | 3000322 | водопровод к ж.д. №358-б по пр.Победы | 1973 |  | Сталь | Сталь |  |  |  |  | 100 | [8 empty] | 37.2 | 37.2 | [9 empty] | 6080 | 6080
1863 | 3000338 | водопровод к ж.д. по пр. Победы 360 | 1973 |  | Сталь | Сталь |  |  |  |  | 100 | [8 empty] | 10 | 10 | [9 empty] | 1634 | 1634
1864 | 3000330 | водопровод к ж.д. по пр.Победы 366 | 1973 |  | Сталь | Сталь |  |  |  |  | 100 | [8 empty] | 28.5 | 28.5 | [9 empty] | 4658 | 4658
1865 | 3000310 | водопровод к ж.д.по Комсомольскому пр.71 | 1973 |  | Сталь | Сталь |  |  |  |  | 100 | [8 empty] | 15.2 | 15.2 | [9 empty] | 2484 | 2484
1866 | 3000335 | водопровод к ж.д. по ул.Солнечная 6 | 1974 |  | Сталь | Сталь |  |  |  |  | 100 | [8 empty] | 15.7 | 15.7 | [9 empty] | 2566 | 2566
1867 | 3000317 | водопровод к ж.д.№ 10 по ул.Солнечная | 1975 |  | Сталь | Сталь |  |  |  |  | 100 | [8 empty] | 44.1 | 44.1 | [9 empty] | 7207 | 7207
1868 | 3000342 | водопровод к ж.д. по ул.Куйбышева 71 | 1978 |  | Сталь | Сталь |  |  |  |  | 100 | [8 empty] | 31.5 | 31.5 | [9 empty] | 5148 | 5148
1869 | 3000319 | водопровод к ж.д. №134 по Комсомольскому пр. | 1991 |  | Сталь | Сталь |  |  |  |  | 100 | [8 empty] | 14.6 | 14.6 | [9 empty] | 2386 | 2386
1870 | 3000314 | водопровод к ж.д.№89 по Комсомольскому пр. | 1973 |  | Сталь | Сталь |  |  |  |  | 100 | [8 empty] | 8.4 | 8.4 | [9 empty] | 1373 | 1373
1871 | 3000346 | Водопровод Д=200 мм к д/с 33 ул.Вострецова 54 | 1987 |  | Сталь | Сталь |  |  |  |  | 200 | [8 empty] | 112.5 | 112.5 | [9 empty] | 29477 | 29477
1872 | 3000349 | водопровод к д/c 77 п/а ул.М.Расковой 44 | 1991 |  | Сталь | Сталь |  |  |  |  | 150 | [8 empty] | 28.8 | 28.8 | [9 empty] | 5902 | 5696.2 | 205.8
1873 | 3000362 | Водопровод к дому 7-а по ул.Труда | 1972 |  | Сталь | Сталь |  |  |  |  | 100 | [8 empty] | 14 | 14 | [9 empty] | 7074 | 6131.34 | 942.66
1874 | 10100809 | водопровод к РП №38 в м/р 18 С/З к ж д 12 (стр.) | 1992 |  | Чугун | Чугун |  |  |  |  | 80 | [8 empty] | 88.89 | 88.89 | [9 empty] | 4821 | 1850.89 | 2970.11
1875 | 9100981 | водопровод к блоку обслуживания №36 в м/р 18 С/З п/а:ул.Чичерина 8а | 1993 |  | Сталь | Сталь |  |  |  |  | 57 | [8 empty] | 7.5 | 7.5 | [9 empty] | 1158.01 | 1158.01
1876 | 9100982 | водопровод к д/с 25 (стр.) в м/р 18 С/З п/а:ул.Чичерина 1 б | 1993 |  | Сталь | Сталь |  |  |  |  | 114 | [8 empty] | 18.31 | 18.31 | [9 empty] | 3371.07 | 3371.07
1877 | 10100812 | водопровод к д/с №25 в м/р 18 С/З п/а: ул.Чичерина 1б | 1993 |  | Чугун | Чугун |  |  |  |  | 100 | [8 empty] | 12 | 12 | [9 empty] | 2427.91 | 932.16 | 1495.75
1878 | 9100978 | Водопровод к дому по Комсомольскому пр.86б | 1993 |  | Сталь | Сталь |  |  |  |  | 114 | [8 empty] | 27.3 | 27.3 | [9 empty] | 5028 | 5028
1879 | 9100979 | водопровод к ж д 19,20 (стр.) в м/р 18 С/З п/а:пр.Комсомольский 132,130 | 1993 |  | Сталь | Сталь |  |  |  |  | 114 | [8 empty] | 19 | 19 | [9 empty] | 3499.71 | 3499.71
1880 | 10100810 | водопровод к ж д 19,20 (стр.) в м/р 18 С/З п/а:пр.Комсомольский 132,130 | 1993 |  | Чугун | Чугун |  |  |  |  | 150 | [8 empty] | 152 | 152 | [9 empty] | 37855.08 | 14532.34 | 23322.74
1881 | 10100811 | водопровод к ж.д.№ 16 в м/р №18 С/З п/а:Комсомольский пр.134 | 1993 |  | Чугун | Чугун |  |  |  |  | 100 | [8 empty] | 35.57 | 35.57 | [9 empty] | 7204.02 | 2765.13 | 4438.89
1882 | 9100980 | водопровод к ж.д.№ 16 в м/р №18 С/З п/а:Комсомольский пр.134 | 1993 |  | Сталь | Сталь |  |  |  |  | 114 | [8 empty] | 56 | 56 | [9 empty] | 10314.94 | 10314.94
1883 | 9100977 | водопровод к РП№ 38 в м/р №18 С/З к ж д 12 9стр.) | 1993 |  | Сталь | Сталь |  |  |  |  | 89 | [8 empty] | 29.5 | 29.5 | [9 empty] | 14529.02 | 14529.02
1884 | 9100976 | Водовод д=700мм по ул.Гончаренко,Литовской,Дзержинского,Л.Чайкиной,Суркова | 1993 |  | Сталь | Сталь |  |  |  |  | 700 | [8 empty] | 3534 | 3534 | [9 empty] | 3390152.01 | 3390152.01
1885 | 3010187 | водопровод п/а:ул.С.Юлаева 23 | 1993 |  | Чугун | Чугун | Чугун |  |  |  | 100 | 300 | [7 empty] | 94.24 | 23 | 71.24 | [8 empty] | 38968 | 14904.76 | 24063.24
1886 | 3010186 | водопровод к ж д по ул.Новороссийской 146 | 1993 |  | Чугун | [5 empty] | 100 | 200 | [7 empty] | 197 | 63 | 134 | [8 empty] | 61432.98 | 23497.04 | 37935.94
1887 | 11100033 | Водопровод к ж.д. 88а по Комсомольскому проспекту | 1993 |  | ПВХ | ПВХ |  |  |  |  | 110 | [8 empty] | 77 | 77 | [9 empty] | 11424 | 8321.39 | 3102.61
1888 | 9100975 | Водовод д=426мм на перекрестке ул.Горького-пр.Победы | 1993 |  | Сталь | Сталь | Сталь | Сталь |  |  | 219 | 426 | [7 empty] | 99.5 | 21 | 78.5 | [8 empty] | 76738 | 76738
1889 | 9100987 | водопровод к ж/д 23 в м/р 28 С/З п/а:ул.Бр.Кашириных 134 | 1993 |  | Сталь | Сталь |  |  |  |  | 114 | [8 empty] | 15 | 15 | [9 empty] | 50632.93 | 50632.93
1890 | 9100988 | водопровод к котельной ''МАКОТ'' | 1993 |  | Сталь | Сталь |  |  |  |  | 219 | [8 empty] | 68.5 | 68.5 | [9 empty] | 16971 | 16971
1891 | 11100034 | водопроводная перемычка d=300 по ул.Контейнерная | 1990 |  | ПВХ | ПВХ |  |  |  |  | 300 | [8 empty] | 135 | 135 | [9 empty] | 37035 | 25959.43 | 11075.57
1892 | 10100817 | водопроводная перемычка d=300 по ул.Контейнерной | 1990 |  | Чугун | Чугун |  |  |  |  | 300 | [8 empty] | 625 | 625 | [9 empty] | 240158 | 86751.32 | 153406.68
1893 | 10100816 | водопровод к детскому саду 36 в м/р 31 п/а: ул.250 лет Челябинску 30а | 1993 |  | Чугун | Чугун |  |  |  |  | 100 | [8 empty] | 37.51 | 37.51 | [9 empty] | 12373.86 | 4435.04 | 7938.82
1894 | 9100989 | водопровод к детскому саду 36 в м/р 31п/а:ул.250 лет Челябинску 30а | 1993 |  | Сталь | Сталь |  |  |  |  | 100 | [8 empty] | 5 | 5 | [9 empty] | 817.03 | 817.03
1895 | 9100986 | водопровод к ж/д 22 в м/н 28 С/З п/а:Бр.Кашириных 134 | 1994 |  | Сталь | Сталь |  |  |  |  | 100 | [8 empty] | 15 | 15 | [9 empty] | 2452 | 2452
1896 | 3000071 | Водопpовод к ж д № 5 по ул.Остpовского п/а:ул.Островского 66 | 1993 |  | Сталь | Сталь |  |  |  |  | 159 | [8 empty] | 240 | 240 | [9 empty] | 62883.01 | 62883.01
1897 | 3000070 | Водопpовод к ж д в м/p 5 с/з п/а:ул.Молодогвардейцев 19а | 1994 |  | Сталь | Сталь |  |  |  |  | 108 | [8 empty] | 4.7 | 4.7 | [9 empty] | 1017.99 | 1017.99
1898 | 3000069 | Водопpовод к ж д в м/p 5 с/з п/а:ул.Молодогвардейцев 19а | 1994 |  | Чугун | Чугун |  |  |  |  | 100 | [8 empty] | 75 | 75 | [9 empty] | 15176 | 5396.4 | 9779.6
1899 | 3000088 | Водопpовод к ж д 27 в м/p 28 С/З п/а: ул.С.Юлаева 25 | 1995 |  | Сталь | Сталь |  |  |  |  | 114 | [8 empty] | 12 | 12 | [9 empty] | 3191.13 | 3191.13
1900 | 3000101 | Водопpовод к ж/д 5 (стр) в м/p 28 С/З п/а:ул.Чичерина | 1993 |  | Сталь | Сталь |  |  |  |  | 114 | [8 empty] | 19 | 19 | [9 empty] | 8286.01 | 8286.01
1901 | 3000097 | Водопpовод к ж д 2 в м/p 28 С/З п/а: ул.Чичерина 42 | 1995 |  | Сталь | Сталь |  |  |  |  | 114 | [8 empty] | 20.02 | 20.02 | [9 empty] | 66527.33 | 66527.33
1902 | 3000100 | Водопpовод к ж д 6 (стр) в м/p 28 С/З п/а: ул.Чичерина 38 | 1995 |  | Чугун | Чугун |  |  |  |  | 300 | [8 empty] | 54 | 54 | [9 empty] | 5718.97 | 2017.17 | 3701.8
1903 | 3000098 | Водопpовод к ж/д 2 в м/p 28 С/З п/а:ул.Чичерина 42 | 1995 |  | Чугун | Чугун |  |  |  |  | 300 | [8 empty] | 60.64 | 60.64 | [9 empty] | 201518.63 | 71080.91 | 130437.72
1904 | 3000099 | Водопpовод к ж/д 6 (стр) в м/p 28 С/З п/а:ул.Чичерина 38 | 1995 |  | Сталь | Сталь |  |  |  |  | 114 | [8 empty] | 19 | 19 | [9 empty] | 2009.37 | 2009.37
1905 | 3000104 | Водопpовод к ж д в м/p 24 С/З п/а:ул.250 лет Челябинску 1 | 1994 |  | Чугун | Чугун |  |  |  |  | 150 | [8 empty] | 453 | 453 | [9 empty] | 112817.01 | 39633.8 | 73183.21
1906 | 3000106 | Водопpовод к ж д 17 по ул.250 лет Челябинску | 1995 |  | Сталь | Сталь |  |  |  |  | 100 | [8 empty] | 93 | 93 | [9 empty] | 15199.03 | 15199.03
1907 | 3000118 | Водопpовод к блоку обслуживания 48 (стр) в м/p 28 с/з п/а:ул.Чичерина 44а | 1992 |  | Сталь | Сталь |  |  |  |  | 57 | [8 empty] | 17 | 17 | [9 empty] | 1654 | 1654
1908 | 3000119 | Водопpовод к блоку обслуживания 48 (стр) в м/p 28 с/з п/а:ул.Чичерина 44а | 1992 |  | Чугун | Чугун |  |  |  |  | 300 | [8 empty] | 31.56 | 31.56 | [9 empty] | 11887.01 | 4159.47 | 7727.54
1909 | 3000113 | Водопpовод к ж д 8 (стр) в м/p 28 с/з п/а:ул.250 лет Челябинску 21 | 1992 |  | Чугун | Чугун |  |  |  |  | 300 | [8 empty] | 55 | 55 | [9 empty] | 3333.99 | 1166.28 | 2167.71
1910 | 3000114 | Водопpовод к ж д 8 (стр) в м/p 28 с/з п/а:ул.250 лет Челябинску 21 | 1992 |  | Сталь | Сталь |  |  |  |  | 114 | [8 empty] | 18.02 | 18.02 | [9 empty] | 23828 | 23828
1911 | 3000112 | Водопpовод к ж.д.№ 9 (стр) в м/p 28 с/з п/а: ул.250 лет Челябинску 21 | 1992 |  | Чугун | Чугун |  |  |  |  | 300 | [8 empty] | 49.04 | 49.04 | [9 empty] | 3592 | 1257.04 | 2334.96
1912 | 3000111 | Водопpовод к ж.д.№ 9 (стр) в м/p 28 с/з п/а: ул.250 лет Челябинску 21 | 1992 |  | Сталь | Сталь |  |  |  |  | 114 | [8 empty] | 19.5 | 19.5 | [9 empty] | 21271.91 | 21271.91
1913 | 3000117 | Водопpовод к д/с 35 в м/p 28 с/з п/а:ул.Чичерина 40б | 1993 |  | Сталь | Сталь |  |  |  |  | 114 | [8 empty] | 16.5 | 16.5 | [9 empty] | 3038.99 | 3038.99
1914 | 3000110 | Водопpовод к ж д 11 (стр) в м/p 28 с/з п/а:ул.250 лет Челябинску 21а | 1995 |  | Сталь | Сталь |  |  |  |  | 114 | [8 empty] | 7 | 7 | [9 empty] | 1289 | 1289
1915 | 3000122 | Водопpовод к ж.д. 27 (стр.) п/а:ул.Кирова 4б | 1995 |  | Чугун | Чугун |  |  |  |  | 100 | [8 empty] | 43.5 | 43.5 | [9 empty] | 8802 | 3080.02 | 5721.98
1916 | 3000123 | Водопpовод к ж.д. 27 (стр.) п/а:ул.Кирова 4б | 1995 |  | Сталь | Сталь |  |  |  |  | 100 | [8 empty] | 22 | 22 | [9 empty] | 3596 | 3596
1917 | 3000116 | Водопpовод к ж.д.№ 3 (стр.) в м/p 28 с/з п/а:ул.Чичерина 42 | 1995 |  | Чугун | Чугун |  |  |  |  | 300 | [8 empty] | 131.4 | 131.4 | [9 empty] | 3702 | 1294.91 | 2407.09
1918 | 3000115 | Водопpовод к ж.д.№ 3 (стр.) в м/p 28 с/з п/а:ул.Чичерина 42 | 1995 |  | Сталь | Сталь |  |  |  |  | 114 | [8 empty] | 20.02 | 20.02 | [9 empty] | 56927.11 | 56927.11
1919 | 3000109 | Водопpовод к жилому дому 12 (стр) в м/p 28 с/з п/а:ул.250 лет Челябинску 38а | 1995 |  | Сталь | Сталь |  |  |  |  | 114 | [8 empty] | 47.43 | 47.43 | [9 empty] | 8749.01 | 8749.01
1920 | 3000141 | Водопровод к ж д 46 по ул.Энгельса | 1993 |  | Сталь | Сталь |  |  |  |  | 300 | [8 empty] | 75 | 75 | [9 empty] | 35917 | 35917
1921 | 3000148 | Водопровод к школе 58 в м.р 1 по ул.Бр.Кашириных п/а:ул.Бр.Кашириных 103б, | 1995 |  | Сталь | Сталь |  |  |  |  | 159 | [8 empty] | 14 | 14 | [9 empty] | 4249 | 4249
1922 | 3000152 | Водопровод д=300 по ул.Чичерина и 40лет Победы мкр 12 С/З | 1989 |  | ПВХ | ПВХ |  |  |  |  | 315 | [8 empty] | 505.5 | 505.5 | [9 empty] | 761271 | 761271
1923 | 3000153 | Водопровод д=300 по ул.Чичерина и 40лет Победы мкр 12 С/З | 1989 |  | Чугун | Чугун |  |  |  |  | 300 | [8 empty] | 1657.59 | 1657.59 | [9 empty] | 3880714.96 | 1330340.06 | 2550374.9
1924 | 3000154 | Водопровод д=300 по ул.Чичерина и 40лет Победы мкр 12 С/З | 1989 |  | Сталь | Сталь | Сталь |  |  |  | 325 | 720 | [7 empty] | 168 | 126 | 42 | [8 empty] | 393110.59 | 393110.59
1925 | 3000151 | Водопровод к ж д 30-а по пр.Ленина | 1993 |  | Сталь | Сталь |  |  |  |  | 150 | [8 empty] | 67 | 67 | [9 empty] | 25794 | 25794
1926 | 3000146 | Водовод по ул.Энтузиастов от ул.Худякова до котельной радиозавода | 1995 |  | Сталь | Сталь |  |  |  |  | 150 | [8 empty] | 311 | 311 | [9 empty] | 217004 | 217004
1927 | 3000162 | Водопровод к жилому дому 18 (стр) в м/р 31 с/з п/а:ул.250 лет Челябинску 32 | 1991 |  | Сталь | Сталь |  |  |  |  | 108 | [8 empty] | 11.5 | 11.5 | [9 empty] | 2117.99 | 2117.99
1928 | 3000161 | Водопровод к жилому дому 18 (стр) в м/р 31 с/з п/а:ул.250 лет Челябинску 32 | 1991 |  | Чугун | Чугун |  |  |  |  | 300 | [8 empty] | 108.3 | 108.3 | [9 empty] | 46919 | 16018.01 | 30900.99
1929 | 3000163 | Водопровод к жилому дому 20 (стр) в м/р 31 с/з п/а:ул.С.Юлаева 17б | 1991 |  | Сталь | Сталь |  |  |  |  | 108 | [8 empty] | 10 | 10 | [9 empty] | 1842 | 1842
1930 | 3000160 | Водопровод у жилому дому 17 в м/p 31 С/З п/а:ул.250 лет Челябинска,32 | 1991 |  | Чугун | Чугун |  |  |  |  | 300 | [8 empty] | 94.36 | 94.36 | [9 empty] | 2942.01 | 1004.68 | 1937.33
1931 | 3000159 | Водопровод у жилому дому 17 в м/p 31 С/З п/а:ул.250 лет Челябинска,32 | 1991 |  | Сталь | Сталь |  |  |  |  | 100 | [8 empty] | 18 | 18 | [9 empty] | 40897.03 | 40897.03
1932 | 3000158 | Водопровод к жилому дому 1 ,насосной станции ЦТП в м/р 28 С/З п/а:ул.Чичерина 44, | 1992 |  | Сталь | Сталь | Сталь | Сталь |  |  | 114 | 159 | 325 | [6 empty] | 249.63 | 80.33 | 149.3 | 20 | [7 empty] | 62047.04 | 62047.04
1933 | 3000164 | Водопровод к жилому дому 19 (стр.) в м/р 28 с/з п/а:ул.С.Юлаева 29 | 1993 |  | Чугун | Чугун |  |  |  |  | 100 | [8 empty] | 11 | 11 | [9 empty] | 2226 | 759.62 | 1466.38
1934 | 3000170 | Водопровод в м/р 31 С/З 2,3,4 очередь строительства | 1995 |  | Чугун | Чугун |  |  |  |  | 300 | [8 empty] | 3679 | 3679 | [9 empty] | 1946989 | 782040.4 | 1164948.6
1935 | 3000157 | Водопровод к жилому дому 1 ,насосной станции ЦТП в м/р 28 С/З п/а:ул.Чичерина 44, | 1995 |  | Чугун | Чугун |  |  |  |  | 300 | [8 empty] | 771.2 | 771.2 | [9 empty] | 334108.09 | 114061.53 | 220046.56
1936 | 3000165 | Водопровод к жилому дому 25 в м/р 28 с/з п/а:Бр.Кашириных 132а | 1995 |  | Сталь | Сталь |  |  |  |  | 114 | [8 empty] | 12 | 12 | [9 empty] | 39575.69 | 39575.69
1937 | 3000169 | Магистральные инженерные сети водоснабжения по ул.250 лет Челябинска | 1995 |  |  | Чугун | пэ |  |  |  | 300 | 300 | [7 empty] | 1312.5 | 974.1 | 338.4 | [8 empty] | 619690 | 211557.07 | 408132.93
1938 | 3000171 | Водопровод к жилому дому 46 по ул.Энгельса | 1987 |  | Сталь | Сталь |  |  |  |  | 125 | [8 empty] | 8.8 | 8.8 | [9 empty] | 5422 | 5421.82 | 0.18
1939 | 3000199 | Водовод d=700 (вынос) по пр.Комарова (маг.№34) от ул.Октябрьской до ул.Шуменская | 1996 |  | Чугун | Чугун |  |  |  |  | 700 | [8 empty] | 668.5 | 668.5 | [9 empty] | 816598 | 274151.68 | 542446.32
1940 | 3000198 | Водовод д=500 по ул.Артиллерийской от ул.Механической по ул.Потемкина до ул.Горького | 1996 |  | Сталь | Сталь |  |  |  |  | 530 | [8 empty] | 1860 | 1860 | [9 empty] | 1363122 | 1346083.51 | 17038.49
1941 | 3000192 | Хозводопровод от К-29-24 до резервуаров | 1943 |  |  | чугун | чугун |  |  |  | 300 | 500 | [7 empty] | 1546 | 50 | 1496 | [8 empty] | 440424.1 | 440424.1
1942 | 3000193 | Хозводопровод из Челябинска от К-129 до ул.Дегтярева | 1948 |  | чугун,сталь | сталь | сталь | чугун | чугун |  | 400 | 500 | 500 | 600 | [5 empty] | 3795 | 192 | 655 | 1686 | 1262 | [6 empty] | 1096182.3 | 1096182.3
1943 | 3000195 | Внеплощадочные сети по ул.Шоссе Металлургов от К-2 до К-6 | 1992 |  | Сталь | Сталь |  |  |  |  | 500 | [8 empty] | 535 | 535 | [9 empty] | 61000 | 61000
1944 | 3000213 | Водовод d=300 по ул.Татьяничевой от ул.Худякова до ул.Образцова | 1995 |  | Сталь | Сталь |  |  |  |  | 300 | [8 empty] | 191.5 | 191.5 | [9 empty] | 900656.99 | 885646.31 | 15010.68
1945 | 3000212 | Водопровод к ж.д.9 по ул.К.Либкнехта | 1995 |  | Сталь | Сталь |  |  |  |  | 114 | [8 empty] | 4.5 | 4.5 | [9 empty] | 5807.99 | 1942.02 | 3865.97
1946 | 3000252 | Водопровод к зоопарку | 1996 |  | Чугун | Чугун |  |  |  |  | 150 | [8 empty] | 235 | 235 | [9 empty] | 108723.99 | 35577.18 | 73146.81
1947 | 3000253 | Водопровод к зданию института культуры п/а: Орджоникидзе 36-а | 1996 |  | Сталь | Сталь | Сталь |  |  |  | 100 | 150 | [7 empty] | 23 | 18 | 5 | [8 empty] | 2942 | 2807.34 | 134.66
1948 | 3000254 | Водопровод к зданию института культуры п/а:ул.Цвиллинга 64 | 1996 |  | Сталь | Сталь |  |  |  |  | 100 | [8 empty] | 52 | 52 | [9 empty] | 8499 | 8499
1949 | 3000258 | Водопровод к школе 33 в м/р 28 С/З п/а:ул.С.Юлаева 25а | 1995 |  | Сталь | Сталь |  |  |  |  | 150 | [8 empty] | 41.5 | 41.5 | [9 empty] | 8505 | 8080.02 | 424.98
1950 | 3000266 | Водовод д=300 по ул.Потемкина на участке от ул.Культуры до ул.Г.Танкорада | 1997 |  | Чугун | Чугун |  |  |  |  | 300 | [8 empty] | 292.5 | 292.5 | [9 empty] | 126720 | 40388.79 | 86331.21
1951 | 3000270 | Водовод по ул.Энтузиастов (принят на баланс от АО Челябэнерго) | 1997 |  | Чугун | Чугун |  |  |  |  | 300 | [8 empty] | 197 | 197 | [9 empty] | 85347 | 27202.4 | 58144.6
1952 | 3000268 | Водовод 5(вынос водовода на пересечении путепровода с ул.Дзержинского | 1997 |  | Сталь | Сталь |  |  |  |  | 1200 | [8 empty] | 276 | 276 | [9 empty] | 425397 | 398809.96 | 26587.04
1953 | 3000271 | Водовод 78 по ул.Отечест | 1997 |  | Сталь | [5 empty] | 530 | [8 empty] | 108 | 108 | [9 empty] | 82572.99 | 77411.74 | 5161.25
1954 | 3000276 | Внутриквартальный водопровод д=100 (вынос водопровода из под ж/д 21 по ул.Энтузиастов) | 1996 |  | Сталь | Сталь |  |  |  |  | 100 | [8 empty] | 47 | 47 | [9 empty] | 9510 | 8836.91 | 673.09
1955 | 3000287 | Водопровод (вынос) п/а: по ул.3го Интернационала 65а | 1997 |  | Чугун | Чугун |  |  |  |  | 250 | 273 (кожух) 10 (кожух) | [7 empty] | 145 | 145 | [9 empty] | 56385 | 17172.99 | 39212.01
1956 | 3000289 | Водопровод к ж.д.по п/а: ул.3го Интернационала 65-а | 1997 |  | Чугун | Чугун | Чугун |  |  |  | 100 | 150 | 400 кожух стальной (10.0) | 500 кожух ж/б (4.0) | [5 empty] | 68 | 18 | 50 | [8 empty] | 16094 | 4901.98 | 11192.02
1957 | 3000288 | Водопровод к ж.д.по п/а:ул.3го Интернационала 65-а | 1997 |  | Сталь | Сталь | Сталь |  |  |  | 100 | 150 | [7 empty] | 25 | 15 | 10 | [8 empty] | 47838.71 | 42855.73 | 4982.98
1958 | 3000292 | Водопровод в поселке Сосновка по ул.Советской ,ул.Кр.Казаков,Калинина,Степной в р-не сада "Волна" | 1990 |  |  | сталь |  |  |  |  | 65 | [8 empty] | 289 |  | 289 | [8 empty] | 67553 | 60234.67 | 7318.33
1959 | 3000293 | Водопровод в поселке Сосновка по ул.Советской ,ул.Кр.Казаков,Калинина,Степной в р-не сада "Волна" | 1998 |  |  | чугун |  |  |  |  | 100 | [8 empty] | 773 | 773 | [9 empty] | 544523 | 165067.57 | 379455.43
1960 | 3000294 | Водопровод к 10ти эт.дому по ул.Набережная 16а | 1995 |  | Сталь | Сталь |  |  |  |  | 108 | [8 empty] | 20 | 20 | [9 empty] | 3684 | 3684
1961 | 3000316 | водопровод к ж.д.66а по ул.Молодогвардейцев | 1974 |  | Сталь | Сталь |  |  |  |  | 100 | [8 empty] | 21.4 | 21.4 | [9 empty] | 3498 | 3498
1962 | 3000307 | Водопровод к ж.д.62а по ул.Молодогвардейцев | 1975 |  | Сталь | Сталь |  |  |  |  | 100 | [8 empty] | 17.2 | 17.2 | [9 empty] | 2811 | 2811
1963 | 3000341 | Водопровод к ж.д.по ул.Молодогвардейцев 36 | 1971 |  | Сталь | Сталь |  |  |  |  | 100 | [8 empty] | 73 | 73 | [9 empty] | 11931 | 11931
1964 | 3000331 | Водопровод к ж.д. по ул.Солнечной 4 | 1974 |  | Сталь | Сталь |  |  |  |  | 100 | [8 empty] | 25.4 | 25.4 | [9 empty] | 4151 | 4151
1965 | 3000334 | Водопровод к ж.д. по ул.Солнечной 6а | 1974 |  | Сталь | Сталь |  |  |  |  | 100 | [8 empty] | 13.8 | 13.8 | [9 empty] | 2255 | 2255
1966 | 3000350 | Водопровод д=200мм по ул.М.Росковой -ул.С.Крымской от ул.Косарева до Островского | 1975 |  | Чугун | Чугун |  |  |  |  | 200 | [8 empty] | 300 | 300 | [9 empty] | 89889 | 46516.12 | 43372.88
1967 | 3000355 | водопровод к 10 эт.ж.д.6в по ул.Мамина | 1988 |  | Чугун | Чугун |  |  |  |  | 100 | [8 empty] | 10 | 10 | [9 empty] | 10234 | 7139.41 | 3094.59
1968 | 3000356 | Водопровод к 10эт.ж.д.12а по ул.Хохрякова | 1993 |  | Чугун | Чугун |  |  |  |  | 100 | [8 empty] | 46 | 46 | [9 empty] | 14094 | 7012.07 | 7081.93
1969 | 3000363 | Водопровод к ж.д.№10 (стр.) в м-не 28 С/З п/а:250 л.Челябинску 21а от насосной ст.до ж.д.№10(стр.) | 1998 |  | Сталь | Сталь |  |  |  |  | 100 | [8 empty] | 7.5 | 7.5 | [9 empty] | 1226 | 1062.71 | 163.29
1970 | 3000364 | Водопровод к ж.д.№10 (стр.) в м-не 28 С/З п/а:250 л.Челябинску 21а от насосной ст.до ж.д.№10(стр.) | 1998 |  | Чугун | Чугун |  |  |  |  | 300 | [8 empty] | 183.5 | 183.5 | [9 empty] | 79498 | 23423.04 | 56074.96
1971 | 3000366 | Водопровод к водопроводной н/станции м/р 39а С/З от Западной н/ст | 1996 |  | Сталь | Сталь |  |  |  |  | 159 | [8 empty] | 932 | 932 | [9 empty] | 254470 | 220540.49 | 33929.51
1972 | 3000368 | Водопровод к ж.д по ул.3го Интернационала 65-а | 1997 |  | Сталь | Сталь |  |  |  |  | 150 | [8 empty] | 25 | 25 | [9 empty] | 5124 | 4440.8 | 683.2
1973 | 3000369 | Водопровод к ж.д. по ул.3го Инернационала 65-а | 1997 |  | Сталь | Сталь |  |  |  |  | 200 | [8 empty] | 68 | 68 | [9 empty] | 20375 | 6003.34 | 14371.66
1974 | 3000370 | Водпровод (вынос из-под жилого дома ) п/а:ул. 3го Интернационала 65-а | 1997 |  | Чугун | Чугун |  |  |  |  | 250 | [8 empty] | 145 | 145 | [9 empty] | 61573 | 18141.54 | 43431.46
1975 | 3000371 | Водовод д=300 мм по ул.Татьяничевой от Смирных до Худякова | 1995 |  | Сталь | Сталь |  |  |  |  | 325 | [8 empty] | 522 | 522 | [9 empty] | 3285148 | 2833440.51 | 451707.49
1976 | 3000373 | Водопровод к 5 эт.ж.д.46а по ул.Каслинской | 1996 |  | Сталь | Сталь |  |  |  |  | 114 | [8 empty] | 10 | 10 | [9 empty] | 1842 | 1751.43 | 90.57
1977 | 3000374 | Водовод д=700 по ул.Шаумяна от ул.Тарасова до ул.Техникумовской | 1998 |  | Сталь | Сталь |  |  |  |  | 700 | [8 empty] | 380 | 380 | [9 empty] | 313898 | 311230.89 | 2667.11
1978 | 3000375 | Водопровод к экономическому колледжу от н/ст до ул.Сулимова п/а: ул.Сулимова 65 | 1996 |  | Сталь | Сталь |  |  |  |  | 114 | [8 empty] | 101.5 | 101.5 | [9 empty] | 23348 | 20040.01 | 3307.99
1979 | 3000381 | водопровод по пер.Косому (перемычка) д=114 вынос из-под здания банка "Дорожник" по Цвиллинга | 1997 |  | Сталь | Сталь |  |  |  |  | 114 | [8 empty] | 14 | 14 | [9 empty] | 85520.51 | 72336.58 | 13183.93
1980 | 3000382 | Водопровод д=300 по ул.К.Маркса от ул.Васенко до ул.Красной | 1997 |  | Чугун | Чугун |  |  |  |  | 300 | [8 empty] | 127.5 | 127.5 | [9 empty] | 420819 | 121009.8 | 299809.2
1981 | 3001163 | Хозяйственно-бытовой водопровод | 1998 |  | Сталь | Сталь |  |  |  |  | 89 | [8 empty] | 195 | 195 | [9 empty] | 134829 | 114043.13 | 20785.87
1982 | 3000398 | Водопровод д=300 (внутриквартальный) пр.Победы -Свердловский пр.(вынос с площадки метро) | 1997 |  | Чугун | Чугун |  |  |  |  | 300 | [8 empty] | 197 | 197 | [9 empty] | 402692.38 | 115227.41 | 287464.97
1983 | 3003635 | В-д по ул.5е Декабря 27,27а | 1988 |  | Чугун | [5 empty] | 70 | 70 | [7 empty] | 123.3 | 47.7 | 75.6 | [8 empty] | 10080 | 10080
1984 | 3004012 | Ввод по Дегтярева к ж.д.16,24,24а,26,28,28а,30, | 1986 |  |  | сталь | сталь |  |  |  | 50 | 100 | [7 empty] | 167 | 156 | 11 | [8 empty] | 2777 | 2777
1985 | 3001387 | Водопровод к ж.д.№32 по ул.К-Либкнехта | 1970 |  | Сталь | Сталь |  |  |  |  | 100 | [8 empty] | 10 | 10 | [9 empty] | 2227.4 | 2227.4
1986 | 3004096 | сети водопровода по Ш.Металлургов к ж.д.41 | 1960 |  | Сталь | Сталь |  |  |  |  | 100 | [8 empty] | 10 | 10 | [9 empty] | 43 | 43
1987 | 3002170 | Водопровод к частным домам 18,29,31,33,35,37 по ул.Короленко | 1985 |  | Сталь | Сталь |  |  |  |  | 100 | [8 empty] | 102.2 | 102.2 | [9 empty] | 2208 | 2208
1988 | 9102376 | вод-д 2-ая Шагольская,36-а, от ВК-458.34 ч/з ВК-458.81 до фундамента дома, задвижка Д100-1шт. | 1983 |  | сталь | [5 empty] | 100 | [8 empty] | 20 | 20 | [9 empty] | 1660.52 | 1494.72 | 165.8
1989 | 9102377 | вод-д ул. Шагольская,39,ввод от ВК-458.30 до фундамента дома | 1986 |  | сталь | [5 empty] | 100 | [8 empty] | 7.5 | 7.5 | [9 empty] | 3228.01 | 2075.22 | 1152.79
1990 | 3002141 | водопровод к ж.д. 51 по пр.Ленина | 1956 |  | Сталь | Сталь |  |  |  |  | 75 | [8 empty] | 12.5 | 12.5 | [9 empty] | 1228 | 1228
1991 | 3002689 | Водопровод к ж.д.по проспекту Ленина 64 | 1975 |  | Сталь | Сталь |  |  |  |  | 80 | [8 empty] | 8 | 8 | [9 empty] | 895 | 895
1992 | 3005569 | Сети водопровода по ул. Каслинская, 29-а | 1964 |  | Не указан | [5 empty] | 50 | [8 empty] | 103 | 103 | [9 empty] | 216300 | 216300
1993 | 3002691 | Водопровод к ж/д.по проспекту Ленина 71 | 1960 |  | Сталь | Сталь |  |  |  |  | 100 | [8 empty] | 8 | 8 | [9 empty] | 35 | 35
1994 | 3002678 | водопровод к ж.д.по ул. Энтузиастов,13-а (насосная) | 1976 |  | Сталь | Сталь |  |  |  |  | 150 | [8 empty] | 37 | 37 | [9 empty] | 489 | 489
1995 | 3002789 | Вод.ввод от водовода д=300 к ж.д. по Свердловскому пр-ту, 27 | 1977 |  | Сталь | Сталь |  |  |  |  | 100 | [8 empty] | 21 | 21 | [9 empty] | 2836 | 2836
1996 | 3002786 | водопровод от вод-да д=100 по пер.Кузнечный до фунд. ВНС и от ВНС к ж.д. по ул.Кыштымская 22а | 1979 |  | Сталь | Сталь |  |  |  |  | 100 | [8 empty] | 22.5 | 22.5 | [9 empty] | 2341 | 2341
1997 | 3002914 | Водопровод к ж.д.по Белорецкой, 66 | 1961 |  | Сталь | Сталь |  |  |  |  | 50 | [8 empty] | 18.5 | 18.5 | [9 empty] | 2070 | 2070
1998 | 3002905 | Водопровод к ж.д.по Яблочкина 23 | 1962 |  | Сталь | Сталь |  |  |  |  | 100 | [8 empty] | 14.5 | 14.5 | [9 empty] | 1958 | 1958
1999 | 3002913 | Водопровод к ж.д.по Белорецкой 62 | 1970 |  | Сталь | Сталь |  |  |  |  | 100 | [8 empty] | 10 | 10 | [9 empty] | 1350 | 1350
2000 | 3005552 | Сети водопровода по ул. Молодогвардейцев, 56-б | 1975 |  | Не указан | [5 empty] | 100 | [8 empty] | 18.5 | 18.5 | [9 empty] | 55500 | 55500
2001 | 3005545 | Сети водопровода по ул. Российская, 16 | 1931 |  | Не указан | [5 empty] | 100 | [8 empty] | 23 | 23 | [9 empty] | 114000 | 114000
2002 | 3005582 | Сети водопровода по ул. Калинина,3-а | 1960 |  | Не указан | [5 empty] | 25 | [8 empty] | 42 | 42 | [9 empty] | 73500 | 73500
2003 | 3005581 | Сети водопровода по ул. Двинская,18 | 1963 |  | Не указан | [5 empty] | 100 | [8 empty] | 7.5 | 7.5 | [9 empty] | 22500 | 22500
2004 | 3005568 | Сети водопровода по ул. Кирова, 5-а | 1965 |  | Не указан | [5 empty] | 100 | [8 empty] | 13 | 13 | [9 empty] | 39000 | 39000
2005 | 3005541 | Сети водопровода по ул. Кирова,3-а | 1965 |  | Не указан | [5 empty] | 100 | [8 empty] | 56.66 | 56.66 | [9 empty] | 169980 | 169980
2006 | 3005571 | Сети водопровода по ул. Калинина,24-а | 1966 |  | Не указан | [5 empty] | 75 | [8 empty] | 72 | 72 | [9 empty] | 165600 | 165600
2007 | 3005549 | Сети водопровода по ул. Кирова,13-б | 1969 |  | Не указан | [5 empty] | 100 | [8 empty] | 21 | 21 | [9 empty] | 63000 | 63000
2008 | 3005550 | Сети водопровода по ул. Молодогвардейцев, 62-в | 1977 |  | Не указан | [5 empty] | 100 | [8 empty] | 16.3 | 16.3 | [9 empty] | 48900 | 48900
2009 | 3004296 | Сети водопровода по пр.Победы 160а, по пр.Победы 289 | 1976 |  | Сталь | Сталь |  |  |  |  | 100 | 150 | [7 empty] | 56 | 15 | 41 | [8 empty] | 196000 | 196000
2010 | 3002138 | водопровод к ж.д. 60-а по ул.Пушкина | 1954 |  | Сталь | Сталь |  |  |  |  | 100 | [8 empty] | 24 | 24 | [9 empty] | 3242 | 3242
2011 | 3002671 | Водопровод к ж.д..по ул. Коммуны 137 | 1956 |  | Сталь | Сталь |  |  |  |  | 100 | [8 empty] | 9 | 9 | [9 empty] | 1006 | 1006
2012 | 3002865 | Водопровод к ж.д. Воровского 5-а | 1961 |  | Сталь | Сталь |  |  |  |  | 100 | [8 empty] | 10 | 10 | [9 empty] | 1350 | 1350
2013 | 3002670 | Водопровод к ж.д..по ул. Коммуны 115 | 1960 |  | Сталь | Сталь |  |  |  |  | 80 | [8 empty] | 9 | 9 | [9 empty] | 884 | 884
2014 | 3002666 | Водопровод к ж.д. по ул.Володарского 28 | 1961 |  | Сталь | Сталь |  |  |  |  | 100 | [8 empty] | 10.5 | 10.5 | [9 empty] | 1504 | 1504
2015 | 3006102 | Сети водопровода по ул.Пушкина ж.д. 73-а (от колодца на внутрикв. водоводе д=150 до стены ж.д№73-а | 1999 |  | Сталь | Сталь |  |  |  |  | 100 | [8 empty] | 9 | 9 | [9 empty] | 47437 | 18183.8 | 29253.2
2016 | 3004300 | Сети водопровода по ул. Ворошилова 57,57а | 1975 |  | Сталь | Сталь | Сталь |  |  |  | 150 | 150 | [7 empty] | 79.96 | 39.55 | 40.41 | [8 empty] | 287000 | 287000
2017 | 3002788 | Вод.ввод от водовода д=100 к ж.д. по ул.Каслинской 60 | 1971 |  | Сталь | Сталь |  |  |  |  | 100 | [8 empty] | 9 | 9 | [9 empty] | 1215 | 1215
2018 | 3002688 | Водопровод к ж.д. по пр.Ленина 48 | 1956 |  | Сталь | Сталь |  |  |  |  | 100 | [8 empty] | 8.4 | 8.4 | [9 empty] | 939 | 939
2019 | 3002962 | Водопровод к ж.д. по ул.Доватора,27 | 1958 |  | Сталь | Сталь |  |  |  |  | 100 | [8 empty] | 18.8 | 18.8 | [9 empty] | 2539 | 2539
2020 | 3002920 | водопровод к ж.д.по Мебельной ,88 | 1958 |  | Сталь | Сталь |  |  |  |  | 50 | [8 empty] | 42.2 | 42.2 | [9 empty] | 5512 | 5512
2021 | 3002922 | Водопровод к ж.д.по Знаменской , 2 | 1973 |  | Сталь | Сталь |  |  |  |  | 100 | [8 empty] | 11 | 11 | [9 empty] | 1486 | 1486
2022 | 3002676 | Водопровод к ж.д..по ул. Энгельса 75а | 1973 |  | Сталь | Сталь |  |  |  |  | 100 | [8 empty] | 14.2 | 14.2 | [9 empty] | 1588 | 1588
2023 | 3002674 | Водопровод к ж.д..по ул. Энгельса 47а | 1963 |  | Сталь | Сталь |  |  |  |  | 100 | [8 empty] | 66.5 | 66.5 | [9 empty] | 7440 | 7440
2024 | 3002677 | Водопровод к ж.д.по ул. Энтузиастов 6 | 1963 |  | Сталь | Сталь |  |  |  |  | 80 | [8 empty] | 27.7 | 27.7 | [9 empty] | 2721 | 2721
2025 | 3002725 | водопровод к ж.д. по ул.Энгельса 95 ( от ВНС к дому) | 1990 |  | Сталь | Сталь |  |  |  |  | 150 | [8 empty] | 76.5 | 76.5 | [9 empty] | 270 | 270
2026 | 3002874 | Водопровод к ж.д.по ул.Курчатова 14 | 1964 |  | Сталь | Сталь |  |  |  |  | 100 | [8 empty] | 31.5 | 31.5 | [9 empty] | 4255 | 4255
2027 | 3005939 | Вод.ввод по ул.50 лет ВЛКСМ 15 | 1970 |  | Чугун | Чугун |  |  |  |  | 100 | [8 empty] | 16 | 16 | [9 empty] | 3819.52 | 1409.88 | 2409.64
2028 | 3002762 | ввод от вододовода д=200 по ул.Островского к ж.д.Свердловский пр.14 | 1967 |  | Сталь | Сталь |  |  |  |  | 80 | [8 empty] | 17.5 | 17.5 | [9 empty] | 1790 | 1790
2029 | 3002756 | ввод от внутриквартального водовода д=200 к ж.д. по Комсомольскому пр.58 | 1972 |  | Сталь | Сталь |  |  |  |  | 100 | [8 empty] | 7 | 7 | [9 empty] | 337 | 337
2030 | 3002801 | ввод от внутриквартального водовода д=200мм к ж.д. по пр.Победы 344 | 1974 |  | Сталь | Сталь |  |  |  |  | 100 | [8 empty] | 48 | 48 | [9 empty] | 6493 | 6493
2031 | 3002806 | водопровод от внутриквартального водовда д=200 до ВНС и от ВНС к ж.д. по ул.Молодогвардейцев 44а | 1982 |  | Сталь | Сталь |  |  |  |  | 100 | [8 empty] | 80 | 80 | [9 empty] | 5728 | 5728
2032 | 3002711 | Водопровод к ж.д.ул.Образцова 12 | 1959 |  | Сталь | Сталь |  |  |  |  | 100 | [8 empty] | 20 | 20 | [9 empty] | 2237 | 2237
2033 | 3002713 | водопровод к ж.д.по Образцова 18 | 1961 |  | Сталь | Сталь |  |  |  |  | 100 | [8 empty] | 7.4 | 7.4 | [9 empty] | 2019 | 2019
2034 | 3002715 | водопровод к ж.д.по Образцова 22 | 1961 |  | Сталь | Сталь |  |  |  |  | 100 | [8 empty] | 7.5 | 7.5 | [9 empty] | 839 | 839
2035 | 3002714 | водопровод к ж.д.по Образцова 20 | 1962 |  | Сталь | Сталь |  |  |  |  | 100 | [8 empty] | 8 | 8 | [9 empty] | 2183 | 2183
2036 | 3002716 | водопровод к ж.д.по Образцова 24 | 1962 |  | Сталь | Сталь |  |  |  |  | 100 | [8 empty] | 6.5 | 6.5 | [9 empty] | 727 | 727
2037 | 3002872 | Водопровод к ж.д.по ул.Цвиллинга 39 | 1949 |  | Сталь | Сталь |  |  |  |  | 80 | [8 empty] | 5 | 5 | [9 empty] | 491 | 491
2038 | 3005540 | Сети водопровода по ул. Калинина,28 | 1967 |  | Не указан | [5 empty] | 150 | [8 empty] | 80.6 | 80.6 | [9 empty] | 362700 | 362700
2039 | 3002693 | Водопровод к ж.д.по ул.Татьяничева 17 | 1963 |  | Сталь | Сталь |  |  |  |  | 100 | [8 empty] | 13 | 13 | [9 empty] | 2217 | 2217
2040 | 3002694 | Водопровод к ж.д.ул.Труда 28 | 1979 |  | сталь | сталь |  |  |  |  | 150 | [8 empty] | 41.9 | 41.9 | [9 empty] | 7149 | 7149
2041 | 3002690 | Водопровод к ж.д.по проспекту Ленина 64-а | 1973 |  | Сталь | Сталь |  |  |  |  | 100 | [8 empty] | 10.5 | 10.5 | [9 empty] | 1031 | 1031
2042 | 3002845 | водопровод от камеры у ж.д.№43б к ж.д. по Комсомольскому проспекту 41б | 1969 |  | Сталь | Сталь |  |  |  |  | 100 | [8 empty] | 105 | 105 | [9 empty] | 14183 | 14183
2043 | 3002799 | ввод от водовода д=300мм к ж.д. по пр.Победы 324 | 1970 |  | Сталь | Сталь |  |  |  |  | 100 | [8 empty] | 25 | 25 | [9 empty] | 3415 | 3415
2044 | 3002668 | Водопровод к ж.д.по ул. К. Либкнехта 34 | 1963 |  | Сталь | Сталь |  |  |  |  | 80 | [8 empty] | 65 | 65 | [9 empty] | 6386 | 6386
2045 | 3002669 | Водопровод к ж.д..по ул. К. Либкнехта 36 | 1965 |  | Сталь | Сталь |  |  |  |  | 100 | [8 empty] | 9.4 | 9.4 | [9 empty] | 1052 | 1052
2046 | 3002881 | Водопровод к ж.д.по ул.Тарасова 50 | 1957 |  | Сталь | Сталь |  |  |  |  | 100 | [8 empty] | 33.3 | 33.3 | [9 empty] | 4498 | 4498
2047 | 3002897 | Водопровод к ж.д.по ул.Омская , 91 | 1958 |  | Сталь | Сталь |  |  |  |  | 80 | [8 empty] | 8.4 | 8.4 | [9 empty] | 825 | 825
2048 | 3002900 | Водопровод к ж.д.по Яблочкина 13-а | 1986 |  | Сталь | Сталь |  |  |  |  | 100 | [8 empty] | 35.7 | 35.7 | [9 empty] | 4822 | 4822
2049 | 3005543 | Сети водопровода по ул. Дальневосточная,2 | 1936 |  | Не указан | [5 empty] | 200 | [8 empty] | 74 | 74 | [9 empty] | 444000 | 444000
2050 | 3002798 | ввод от внутриквартального водопровода д=200мм к ж.д.по пр.Победы 320 | 1969 |  | Сталь | Сталь |  |  |  |  | 100 | [8 empty] | 14 | 14 | [9 empty] | 4278 | 4278
2051 | 3002794 | ввод от водовода д=300 к ж.д.по ул.Молдавская 23 | 1974 |  | Сталь | Сталь |  |  |  |  | 100 | [8 empty] | 25.5 | 25.5 | [9 empty] | 4980 | 4980
2052 | 3002757 | ввод от внутриквартального водовода д=150 к ж.д. по Комсомольскому пр 73 | 1973 |  | Сталь | Сталь |  |  |  |  | 100 | [8 empty] | 22 | 22 | [9 empty] | 3806 | 3806
2053 | 3002734 | водопровод к ж.д.Энтузиастов 38 | 1950 |  | Сталь | Сталь |  |  |  |  | 80 | [8 empty] | 3 | 3 | [9 empty] | 294 | 294
2054 | 3002695 | Водопровод к ж.д.ул.Худякова 13 (от водовода д=300 по ул.Энтузиастов) | 1955 |  | Сталь | Сталь |  |  |  |  | 100 | [8 empty] | 2.5 | 2.5 | [9 empty] | 279 | 279
2055 | 3004132 | сети водопровода по ул. Доменная к ж.д.58 | 1952 |  | Сталь | Сталь |  |  |  |  | 25 | [8 empty] | 9 | 9 | [9 empty] | 3 | 3
2056 | 3004061 | Сети вод-да по ул. Дружбы к ж.д.3,27 | 1995 |  | Чугун | Чугун |  |  |  |  | 100 | [8 empty] | 64 | 64 | [9 empty] | 405 | 405
2057 | 3004127 | сети водопровода по ул.Байкальской 48 | 1995 |  | Чугун | Чугун |  |  |  |  | 100 | [8 empty] | 10 | 10 | [9 empty] | 3 | 3
2058 | 9102311 | вод-д к насосной Куйбышева,57,ввод от ВНС до дома | 1981 |  | сталь | [5 empty] | 100 | [8 empty] | 50 | 50 | [9 empty] | 1 | 1
2059 | 3004137 | сети водопровода по ул.Саянской к ж.д25 | 1955 |  | Сталь | Сталь |  |  |  |  | 25 | [8 empty] | 7 | 7 | [9 empty] | 3 | 3
2060 | 3002753 | ввод от водовода д=300 к ж.д. по ул.Куйбышева 75 | 1970 |  | Сталь | Сталь |  |  |  |  | 150 | [8 empty] | 19.5 | 19.5 | [9 empty] | 2063 | 2063
2061 | 3002754 | ввод от внутриквартального водовода д=150 к ж.д. по ул.Куйбышева 17 | 1973 |  | Сталь | Сталь |  |  |  |  | 80 | [8 empty] | 48 | 48 | [9 empty] | 4617 | 4617
2062 | 3002791 | водопровод от в-да Д300 по Чайковского до в-да Д500 по Неглинной до ВНС и отВНС к общ.Чайковского9 | 1977 |  | Сталь | Сталь |  |  |  |  | 100 | [8 empty] | 23 | 23 | [9 empty] | 2439 | 2439
2063 | 3004130 | сети водопровода по ул.Большевистской к ж.д.4 | 1955 |  | Чугун | Чугун |  |  |  |  | 100 | [8 empty] | 18 | 18 | [9 empty] | 3 | 3
2064 | 3004140 | Сети водопровода по Ш.Металлургов к ж.д.7а | 1995 |  | Чугун | Чугун |  |  |  |  | 100 | [8 empty] | 52 | 52 | [9 empty] | 3 | 3
2065 | 9101597 | вод.ввод Чайковского 9, 9-а от ВК-612.51 до ВНС и от ВНС к дому | 1978 |  | сталь | сталь |  |  |  |  | 100 | [8 empty] | 10 | 10 | [9 empty] | 1 | 0.63 | 0.37
2066 | 9102344 | вод-д Чайковского,7, ввод от ВНС до фундамента дома | 1978 |  | сталь | [5 empty] | 100 | [8 empty] | 67.5 | 67.5 | [9 empty] | 3310.67 | 2128.14 | 1182.53
2067 | 3002859 | Водопровод к ж.д. по ул.Энтузиастов 1 | 1969 |  | Сталь | Сталь |  |  |  |  | 100 | [8 empty] | 5 | 5 | [9 empty] | 723 | 723
2068 | 3002139 | водопровод к ж.д. 28 по ул.Тимирязева | 1954 |  | Сталь | Сталь |  |  |  |  | 100 | [8 empty] | 60.8 | 60.8 | [9 empty] | 3225 | 3225
2069 | 3005353 | Сети водопровода по ул. Тарасова 47 | 1960 |  | Сталь | [5 empty] | 50 | [8 empty] | 10 | 10 | [9 empty] | 21000 | 21000
2070 | 3005340 | Сети водопровода по ул. Шаумяна 73а | 1960 |  | Сталь | [5 empty] | 80 | [8 empty] | 19 | 19 | [9 empty] | 45600 | 45600
2071 | 3005337 | Сети водопровода по ул. Ярославского 9а | 1963 |  | Сталь | [5 empty] | 50 | [8 empty] | 90.5 | 90.5 | [9 empty] | 190050 | 190050
2072 | 3002831 | Водопровод к ж.д.по ул.Молодогвардейцев, 68 (4 ввода) | 1974 |  | Сталь | Сталь | Сталь | Сталь | Сталь |  | 100 | 100 | 100 | 100 | [5 empty] | 105 | 9 | 37 | 25 | 34 | [6 empty] | 14183 | 14183
2073 | 3002749 | водопровод от вн.кв.водовода д=200 до фунд.ВНС и от ВНС к ж.д. Молодогвардейцев, 58б | 1974 |  | Сталь | Сталь |  |  |  |  | 100 | [8 empty] | 30 | 30 | [9 empty] | 2648 | 2648
2074 | 3005356 | Сети водопровода по ул. Елькина 94а | 1964 |  | Сталь | [5 empty] | 100 | [8 empty] | 156 | 156 | [9 empty] | 468000 | 468000
2075 | 3005359 | Сети водопровода по ул. Курчатова 20а | 1968 |  | Сталь | [5 empty] | 50 | [8 empty] | 38 | 38 | [9 empty] | 89380 | 89380
2076 | 3005325 | Сети водопровода пос.Локомотивный , Карабанова 10а | 1950 |  | Сталь | [5 empty] | 100 | [8 empty] | 30 | 30 | [9 empty] | 90000 | 90000
2077 | 3005336 | Сети водопровода по ул. Доватора 34 | 1951 |  | Сталь | [5 empty] | 100 | [8 empty] | 49 | 49 | [9 empty] | 147000 | 147000
2078 | 3005320 | Сети водопровода по ул. Елькина 78 | 1953 |  | Сталь | [5 empty] | 100 | [8 empty] | 14 | 14 | [9 empty] | 42000 | 42000
2079 | 3005322 | Сети водопровода по ул.Блюхера 6 | 1954 |  | Сталь | [5 empty] | 100 | [8 empty] | 30 | 30 | [9 empty] | 90000 | 90000
2080 | 3005351 | Сети водопровода по ул. Мебельная 84 | 1954 | [7 empty] | 80 | [8 empty] | 22 | 22 | [9 empty] | 52800 | 52800
2081 | 3002750 | водопровод от вн.кв.водовода д=200 до фунд.ВНС и отВНС к ж.д. Ворошилова, 55а | 1977 |  | Сталь | Сталь |  |  |  |  | 100 | [8 empty] | 18 | 18 | [9 empty] | 715 | 715
2082 | 3002751 | ввод от водовода д= 350 мм к ж.д. по ул.Красного Урала, 1 | 1978 |  | Сталь | Сталь |  |  |  |  | 100 | [8 empty] | 19 | 19 | [9 empty] | 2470 | 2470
2083 | 3002846 | водопровод от водовода Д500 по Неглинной до ВНС и от ВНС к ж.д.Комсомольскому пр.,18 | 1986 |  | Сталь | Сталь | Сталь |  |  |  | 100 | 250 | [7 empty] | 142.5 | 22.5 | 120 | [8 empty] | 11512 | 11512
2084 | 3002755 | ввод от внутриквартального водовода к ж.д. по Комсомольскому пр.79 | 1974 |  | Сталь | Сталь |  |  |  |  | 80 | [8 empty] | 6 | 6 | [9 empty] | 716 | 716
2085 | 3002731 | водопровод к ж.д. по ул.Энтузиастов 25-б | 1972 |  | Сталь | Сталь |  |  |  |  | 80 | [8 empty] | 29.3 | 29.3 | [9 empty] | 2878 | 2878
2086 | 3002885 | Водопровод к ж.д.по ул.Блюхера, 51 | 1953 |  | Сталь | Сталь |  |  |  |  | 100 | [8 empty] | 16 | 16 | [9 empty] | 2161 | 2161
2087 | 9102564 | вод.сети ул.Уфимские каменные карьеры, от ВК-822.12 на вод-де д=600 ч/з ВК822.11 до ВК-822.04 у здан | 1969 |  | сталь | [5 empty] | 150 | [8 empty] | 412.5 | 412.5 | [9 empty] | 5230 | 4532.84 | 697.16
2088 | 9102565 | вод.ввод ул.Уфимские каменные карьеры,12, от ВК-822.07 до фундамента здания | 1969 |  | сталь | [5 empty] | 50 | [8 empty] | 12 | 12 | [9 empty] | 2441.4 | 2115.88 | 325.52
2089 | 3002796 | ввод к ж.д. по пр.Победы 292 | 1969 |  | Сталь | Сталь |  |  |  |  | 150 | [8 empty] | 14.5 | 14.5 | [9 empty] | 3738 | 3738
2090 | 3002797 | ввод от водовода д=300мм к ж.д.по пр.Победы 298 | 1969 |  | Сталь | Сталь |  |  |  |  | 100 | [8 empty] | 25 | 25 | [9 empty] | 4693 | 4693
2091 | 3005969 | вн.кв сети водопровода по Ш.Металлургов 3а | 1950 |  | Чугун | Чугун |  |  |  |  | 100 | [8 empty] | 60.5 | 60.5 | [9 empty] | 15130.45 | 15130.45
2092 | 3005968 | вн.кв. сети водопровода к ж.д.3,3б по .Металлургов к ВНС от Ш.Металлургов | 1960 |  | Чугун | Чугун |  |  |  |  | 200 | [8 empty] | 257 | 257 | [9 empty] | 94005.46 | 66230.88 | 27774.58
2093 | 3005970 | вн.кв. сети водопровода по Ш.Металлургов 3г | 1995 |  | Чугун | Чугун |  |  |  |  | 100 | [8 empty] | 192 | 192 | [9 empty] | 38851.2 | 6545.34 | 32305.86
2094 | 3005941 | сети вод-да и вод.ввод по ул.Липецкая 3 | 1970 |  | Чугун | Чугун |  |  |  |  | 75 | [8 empty] | 6 | 6 | [9 empty] | 1075.5 | 397.11 | 678.39
2095 | 3005951 | сети водопровода и вод.ввод по ул.60 лет Октября 7 | 1970 |  | Чугун | Чугун |  |  |  |  | 100 | [8 empty] | 10 | 10 | [9 empty] | 2387.2 | 880.71 | 1506.49
2096 | 3005940 | Вод.ввод по ул.50 лет ВЛКСМ 37в д/с | 1985 |  | Чугун | Чугун |  |  |  |  | 100 | [8 empty] | 14 | 14 | [9 empty] | 6706.14 | 1443.36 | 5262.78
2097 | 3005942 | Сети вод-да и вод.ввод по ул.Липецкая 11 | 2000 |  | Чугун | Чугун |  |  |  |  | 100 | [8 empty] | 7 | 7 | [9 empty] | 947.03 | 144.15 | 802.88
2098 | 3002795 | ввод от водовода д=300 к ж.д.по ул.Молдавская 19 | 1977 |  | Сталь | Сталь |  |  |  |  | 100 | [8 empty] | 28 | 28 | [9 empty] | 3618 | 3618
2099 | 3001306 | водопровод к МОУ 16 по ул.Барбюса 65а | 1960 |  | Сталь | [5 empty] | 150 | [8 empty] | 160.3 | 160.3 | [9 empty] | 10757.21 | 10757.21
2100 | 3001303 | водопровод к МДОУ 238 по ул.Барбюса 67 | 1961 |  | Сталь | Сталь |  |  |  |  | 100 | [8 empty] | 24.8 | 24.8 | [9 empty] | 3754.87 | 3754.87
2101 | 3001305 | водопровод к МДОУ-210 по ул.Барбюса 65 | 1966 |  | Сталь | [5 empty] | 100 | [8 empty] | 65 | 65 | [9 empty] | 3856.36 | 3856.36
2102 | 3001320 | вопровод к МОУ 143 по ул.Барбюса 79 | 1965 |  | Сталь | [5 empty] | 100 | [8 empty] | 30 | 30 | [9 empty] | 5277.12 | 5277.12
2103 | 3005993 | Вод.вод.ввод к ж.д.16а по Приборостроителей к дому 16 от Приборостроителей | 1960 |  | Сталь | Сталь |  |  |  |  | 100 | [8 empty] | 36 | 36 | [9 empty] | 8574.48 | 8574.48
2104 | 3001316 | водопровод к МОУ 113 по ул.Агалакова 19 | 1960 |  | Сталь | Сталь |  |  |  |  | 100 | [8 empty] | 52 | 52 | [9 empty] | 7306.79 | 7306.79
2105 | 3001318 | водопровод к МОУ 130 по ул.Новороссийская 136 | 1961 |  | Сталь | [5 empty] | 150 | [8 empty] | 84 | 84 | [9 empty] | 11569.08 | 11569.08
2106 | 3001300 | водопровод к МДОУ-288 по ул.Гончаренко 75а | 1965 |  | Сталь | Сталь |  |  |  |  | 100 | [8 empty] | 60 | 60 | [9 empty] | 1420.76 | 1420.76
2107 | 3001317 | водопровод к МОУ 128 по ул.Вагнера 90 | 1966 |  | Сталь | Сталь |  |  |  |  | 50 | [8 empty] | 8.3 | 8.3 | [9 empty] | 1522.24 | 1522.24
2108 | 3005994 | вн.кв. сети водопровода к ж.д.8а по Приборостроителей | 1960 |  | Чугун | Чугун |  |  |  |  | 100 | [8 empty] | 71.5 | 71.5 | [9 empty] | 17029.87 | 11997.93 | 5031.94
2109 | 9102319 | вод-д пр. Победы,294, от ВК-611.101 до дома | 1991 |  | сталь | [5 empty] | 100 | [8 empty] | 55.5 | 55.5 | [9 empty] | 4886.53 | 4886.53
2110 | 3001382 | Водопровод к ж.д.№129 по ул.Коммуны | 1951 |  | Сталь | Сталь |  |  |  |  | 80 | [8 empty] | 65 | 65 | [9 empty] | 1454.82 | 1454.82
2111 | 9101541 | вод.ввод Володарского 10 от стены ж/ д до насосной станции | 1980 |  | сталь | сталь |  |  |  |  | 150 | [8 empty] | 22 | 22 | [9 empty] | 1 | 0.63 | 0.37
2112 | 9102289 | водовод Комсомольский пр. 41, от ВК-611.15 до ВНС и от ВНС до дома | 1981 |  | сталь | [5 empty] | 200 | [7 empty] | 200 | 181.5 | 80.5 | [8 empty] | 101 | 93229.27 | 59932.98 | 33296.29
2113 | 3002785 | Вод.ввод от вод-да д=100 по пер.Кузнечный к ж.д. по ул.Кыштымская,19а | 1985 |  | Сталь | Сталь |  |  |  |  | 100 | [8 empty] | 9 | 9 | [9 empty] | 1007 | 1007
2114 | 9102116 | вод.ввод Свердловский пр.11,от ВК-614.18 до фундамента ж.д., 1961, 100, 18,0, сталь, 5 | 1961 |  | сталь | сталь |  |  |  |  | 100 | [8 empty] | 18 | 18 | [9 empty] | 1 | 1
2115 | 3004063 | Сети водопровода по ул.Черкасской к ж.д.2а,2в | 1979 |  | Сталь | Сталь | Сталь |  |  |  | 114 | 159 | [7 empty] | 244.3 | 164.3 | 80 | [8 empty] | 309 | 309
2116 | 3002705 | Водопровод к ж.д.ул.Энгельса 42-а | 1979 |  | Сталь | Сталь |  |  |  |  | 100 | [8 empty] | 19.8 | 19.8 | [9 empty] | 2215 | 2215
2117 | 3002685 | Водопровод к ж.д.по ул.Энтузиастов 16-а | 1964 |  | Сталь | Сталь |  |  |  |  | 100 | [8 empty] | 91 | 91 | [9 empty] | 12292 | 12292
2118 | 3002682 | Водопровод к ж.д.по ул.Энтузиастов 14-б | 1965 |  | Сталь | Сталь |  |  |  |  | 80 | [8 empty] | 23 | 23 | [9 empty] | 2260 | 2260
2119 | 3002686 | В-д к ж.д. по ул.Энтузиастов 18б | 1966 |  | Сталь | [5 empty] | 100 | [8 empty] | 15 | 15 | [9 empty] | 2026 | 2026
2120 | 3002681 | Водопровод к ж.д..по ул. Энтузиастов 14-а | 1968 |  | Сталь | Сталь |  |  |  |  | 80 | [8 empty] | 14.7 | 14.7 | [9 empty] | 1444 | 1444
2121 | 3002683 | Водопровод к ж.д.по ул.Энтузиастов 18 | 1970 |  | Сталь | Сталь |  |  |  |  | 100 | [8 empty] | 14 | 14 | [9 empty] | 1375 | 1375
2122 | 3002807 | ввод от Комсомольского проспекта, 71 к ж.д. по Солнечной 42 | 1974 |  | Сталь | Сталь |  |  |  |  | 100 | [8 empty] | 16.5 | 16.5 | [9 empty] | 2160 | 2160
2123 | 3002853 | водопровод к ж.д. Васенко 100 | 1963 |  | Сталь | Сталь |  |  |  |  | 100 | [8 empty] | 5 | 5 | [9 empty] | 675 | 675
2124 | 3004075 | сети водопровода по Ш.металлургов 31,35б,(подвал дома) | 1974 |  | Чугун,Сталь | сталь | чугун |  |  |  | 76 | 200 | [7 empty] | 78 | 16.5 | 61.5 | [8 empty] | 20 | 20
2125 | 3004095 | сети водопровода по ул.Пятницкой к ж.д.4 | 1963 |  | Сталь | Сталь |  |  |  |  | 76 | [8 empty] | 18 | 18 | [9 empty] | 3 | 3
2126 | 3004076 | сети водопровода по Дегтярева 5,5 (подвал) | 1991 |  | Сталь | Сталь | Сталь |  |  |  | 100 | 200 | [7 empty] | 71 | 2 | 69 | [8 empty] | 111 | 111
2127 | 3005153 | Сети водопровода по ул. Сталеваров 56а | 1962 |  | Сталь | [5 empty] | 70 | [8 empty] | 52 | 52 | [9 empty] | 2530 | 2530
2128 | 3002816 | водопровод от водопровода д=300мм по ул.Береговая к ж.д. по ул.Кирова7 | 1972 |  | Сталь | Сталь |  |  |  |  | 100 | [8 empty] | 182 | 182 | [9 empty] | 96250 | 96250
2129 | 3002793 | ввод к ж.д.по ул.Кр.Урала 14 | 1968 |  | Сталь | [5 empty] | 100 | [8 empty] | 9.2 | 9.2 | [9 empty] | 1323 | 1323
2130 | 3002752 | ввод к ж.д. по ул.Куйбышева, 25 | 1969 |  | Сталь | Сталь |  |  |  |  | 100 | [8 empty] | 19.5 | 19.5 | [9 empty] | 5373 | 5373
2131 | 3005177 | Сети водопровода по ул. 50 лет ВЛКСМ 9б | 1978 | [7 empty] | 100 | [8 empty] | 134 | 134 | [9 empty] | 8060 | 8060
2132 | 3005175 | Сети водопровода по ул. 60 лет Октября 16б | 1978 | [7 empty] | 100 | [8 empty] | 150 | 150 | [9 empty] | 9000 | 9000
2133 | 3005134 | Сети водопровода по ул. Дегтярева 42 | 1988 |  | Сталь | [5 empty] | 50 | [8 empty] | 82 | 82 | [9 empty] | 3430 | 3430
2134 | 3002847 | ввод от внутриквартального водовода к ж.д. по пр.Победы 194а | 1970 |  | Сталь | Сталь |  |  |  |  | 150 | [8 empty] | 23 | 23 | [9 empty] | 10870 | 10870
2135 | 3004064 | Сети водопровода по Ш.Металлургов к ж.д.53б | 1971 |  | сталь | сталь |  |  |  |  | 80 | [8 empty] | 12 | 12 | [9 empty] | 23307 | 23307
2136 | 3002910 | водопровод к ж.д.по Троицкому тракту, 48 | 1974 |  | Сталь | Сталь |  |  |  |  | 100 | [8 empty] | 90 | 90 | [9 empty] | 11557 | 11557
2137 | 3002911 | Водопропровод к ж.д.по Троицкому тракту,50 | 1979 |  | Сталь | Сталь |  |  |  |  | 100 | [8 empty] | 15 | 15 | [9 empty] | 1426 | 1426
2138 | 3002906 | Водопровод к ж.д.по Троицкому тракту 42 | 1950 |  | Сталь | Сталь |  |  |  |  | 50 | [8 empty] | 70 | 70 | [9 empty] | 7232 | 7232
2139 | 3002907 | водопровод к ж.д.по Троицкому тракту 42-а | 1955 |  | Сталь | Сталь |  |  |  |  | 50 | [8 empty] | 70 | 70 | [9 empty] | 8910 | 8910
2140 | 3002909 | водопровод к ж.д.по Троицкому тракту, 46-а | 1960 |  | Сталь | Сталь |  |  |  |  | 50 | [8 empty] | 82 | 82 | [9 empty] | 10105 | 10105
2141 | 3002908 | Водопровод к ж.д.по Троицкому тракту 44 | 1966 |  | Сталь | Сталь |  |  |  |  | 89 | [8 empty] | 49 | 49 | [9 empty] | 4882 | 4882
2142 | 3005985 | ввод от водовода Д300 по Румянцева к ж.д.61 по Мира | 1955 |  | Сталь | Сталь |  |  |  |  | 100 | [8 empty] | 33.5 | 33.5 | [9 empty] | 7398.14 | 7398.14
2143 | 3002740 | ввод к ж.д.по ул.Молодогвардейцев 45а | 1994 |  | Сталь | [13 empty] | 100 | 32 | [9 empty] | 32 | 1917 | 1917
2144 | 3002708 | Водопровод к ж.д.ул.Курчатова 24 | 1967 |  | Сталь | Сталь |  |  |  |  | 100 | [8 empty] | 5 | 5 | [9 empty] | 682 | 682
2145 | 3002712 | Водопровод к ж.д.ул.Образцова 13-а | 1970 |  | Сталь | Сталь |  |  |  |  | 100 | [8 empty] | 12 | 12 | [9 empty] | 1621 | 1621
2146 | 3002824 | водопровод от вод-да Д150мм к ж.д. по ул.Молодогвардейцев 35 | 1978 |  | Сталь | Сталь |  |  |  |  | 100 | [7 empty] | 150 | 271.3 | 13.7 | [8 empty] | 257.6 | 10557 | 10557
2147 | 3002823 | Водопроводный ввод к ж.д. по ул.Молодогвардейцев 35-а | 1978 |  | Сталь | [5 empty] | 100 | [8 empty] | 8.2 | 8.2 | [9 empty] | 13412 | 13412
2148 | 9102136 | водопровод 40Л.Победы,6, от ВК-607.44 на вн.кв.вод-де д=300 до ВК-607.43 у ж.д. | 1989 |  | сталь | сталь |  |  |  |  | 300 | [8 empty] | 120 | 120 | [9 empty] | 1 | 1
2149 | 9102298 | вод-д Комсомольский пр.124, ввод от ВК-637.07 ч/з ВК-637.08 до фундамента дома | 2002 |  | сталь | [5 empty] | 100 | [8 empty] | 50.5 | 50.5 | [9 empty] | 5240.56 | 1965.06 | 3275.5
2150 | 9102299 | вод-д Комсомольский пр.126, ввод от ВК-607.13 до фундамента дома | 2002 |  | сталь | [5 empty] | 100 | [8 empty] | 11.4 | 11.4 | [9 empty] | 1694 | 1270.62 | 423.38
2151 | 9102301 | водовод Комсомольский пр.130а,ввод от ВК-637.02 до дома | 2002 | [7 empty] | 150 | [8 empty] | 11.2 | 11.2 | [9 empty] | 1235.8 | 926.64 | 309.16
2152 | 9102317 | вод-д 40лет Победы,6, от ВК-607.45 ч/з ВК-607.46 до дома;ввод от ВК-607.43 до дома | 2002 |  | сталь | [5 empty] | 100 | 100 | [7 empty] | 74.7 | 62 | 12.7 | [8 empty] | 7657.32 | 2871.72 | 4785.6
2153 | 9102333 | вод-д Салават Юлаева,1в, от ВК-607.21 до дома | 2002 |  | сталь | [5 empty] | 100 | [8 empty] | 31 | 31 | [9 empty] | 2825.2 | 2118.96 | 706.24
2154 | 9102334 | вод-д Салават Юлаева,3в, от ВК-607.18 до ВК-607.16;ввод от ВК-607.16 до дома | 2002 |  | сталь | [5 empty] | 300 | 100 | [7 empty] | 67 | 57 | 10 | [8 empty] | 12006.08 | 4502.52 | 7503.56
2155 | 9103779 | вод.ввод№2 Комсомольский пр.84,отВК-608.13 на вн.кв. водоводе до ж.д., | 1979 |  | сталь | сталь |  |  |  |  | 150 | [8 empty] | 12.9 | 12.9 | [9 empty] | 10256.28 | 4517.7 | 5738.58
2156 | 3002961 | Водопровод к ж.д. по ул.Воровского 77 | 1964 |  | Сталь | Сталь |  |  |  |  | 100 | [8 empty] | 85.1 | 85.1 | [9 empty] | 11495 | 11495
2157 | 3002696 | Водопровод к ж.д.ул.Худякова 11-а | 1956 |  | Сталь | Сталь |  |  |  |  | 50 | [8 empty] | 18.5 | 18.5 | [9 empty] | 1817 | 1817
2158 | 3002702 | Водопровод к ж.д.ул.Воровского 40 | 1958 |  | Сталь | Сталь |  |  |  |  | 114 | [8 empty] | 5.5 | 5.5 | [9 empty] | 743 | 743
2159 | 3002709 | Водопровод к ж.д.ул.Худякова 9 | 1962 |  | Сталь | Сталь |  |  |  |  | 89 | [8 empty] | 30 | 30 | [9 empty] | 2947 | 2947
2160 | 3002919 | водопровод к ж.д.по Мебельной, 86 | 1973 |  | Сталь | Сталь |  |  |  |  | 100 | [8 empty] | 26 | 26 | [9 empty] | 1756 | 1756
2161 | 3002745 | водопровод от вн.кв.водопровода д=300 к ж.д.23 по ул.250лет Челябинску | 1994 |  | Сталь | Сталь |  |  |  |  | 100 | [8 empty] | 49.5 | 49.5 | [9 empty] | 1660 | 1660
2162 | 3006007 | ввод водопроводный по ул.Воровского 40,60 | 1960 |  | Сталь | Сталь |  |  |  |  | 100 | 114 | [7 empty] | 51 | 40 | 11 | [8 empty] | 12147.18 | 12147.18
2163 | 3002140 | водопровод к ж.д. 53 по пр.Ленина | 1953 |  | Сталь | Сталь |  |  |  |  | 75 | [8 empty] | 6 | 6 | [9 empty] | 27 | 27
2164 | 3002723 | водопровод к ж.д. по ул.Энгельса 54 | 1960 |  | Сталь | Сталь |  |  |  |  | 100 | [8 empty] | 4.9 | 4.9 | [9 empty] | 708 | 708
2165 | 3005996 | вн.кв.сети вод-да к ж.д.1б по Приборостроит и сети ул.Приборостроит,1а от вод-да по Приборостроит | 1960 |  | Чугун | Чугун | Чугун |  |  |  | 100 | 100 | [7 empty] | 169 | 49 | 120 | [8 empty] | 107161.21 | 75500.19 | 31661.02
2166 | 3002999 | Водопровод к ж.д. по ул.Кузнецова ,14 в пос.АМЗ | 1992 |  | Сталь | Сталь |  |  |  |  | 100 | [8 empty] | 13 | 13 | [9 empty] | 1756 | 1756
2167 | 3002704 | Водопровод к ж.д.ул.Воровского 50 | 1960 |  | Сталь | Сталь |  |  |  |  | 76 | [8 empty] | 4.8 | 4.8 | [9 empty] | 4 | 4
2168 | 3002672 | Водопровод к ж.д..по ул. Свободы 62 | 1970 |  | Сталь | Сталь |  |  |  |  | 100 | [8 empty] | 18 | 18 | [9 empty] | 112 | 112
2169 | 3006006 | ввод водопроводный поул.Варненская 7,9,13,15 | 1960 |  | Сталь | Сталь |  |  |  |  | 100 | [8 empty] | 42.5 | 42.5 | [9 empty] | 10122.65 | 10122.65
2170 | 3002862 | Водопровод к ж.д. Медгородок 6 | 1977 |  | Сталь | Сталь |  |  |  |  | 50 | [8 empty] | 29 | 29 | [9 empty] | 9741 | 9741
2171 | 3002863 | Водопровод к ж.д. Медгоролок 6-б (до ВНС и от ВНС до дома) | 1977 |  | Сталь | Сталь |  |  |  |  | 100 | [8 empty] | 62 | 62 | [9 empty] | 40309 | 40309
2172 | 3003004 | Водопровод к ж.д. по ул.Кузнецова, 25 в пос.АМЗ | 1994 |  | Сталь | Сталь |  |  |  |  | 100 | [8 empty] | 6.6 | 6.6 | [9 empty] | 5292 | 5292
2173 | 3002939 | Водопровод к ж.д. и к насосной станции по ул.Новосельской, 25 | 1994 |  | Сталь | Сталь |  |  |  |  | 100 | [8 empty] | 148.6 | 148.6 | [9 empty] | 27204 | 21504.85 | 5699.15
2174 | 3002343 | в-д по ул.Фатеевская от ул.Юргинская до врезки на ж.д.20,21пос.Фатеевка | 1997 |  |  | Сталь |  |  |  |  | 50 | [8 empty] | 85 | 85 | [9 empty] | 35087 | 35087
2175 | 3002877 | Водопровод к ж.д.по ул.Воровского, 41 | 1959 |  | Сталь | Сталь |  |  |  |  | 80 | [8 empty] | 6 | 6 | [9 empty] | 65666 | 65666
2176 | 3002924 | водопровод к ж.д.по Знаменской ,14 | 1972 |  | Сталь | Сталь |  |  |  |  | 80 | [8 empty] | 97 | 97 | [9 empty] | 29593 | 29593
2177 | 3002861 | Водопровод к ж.д. Воровского 34 | 1965 |  | Сталь | Сталь |  |  |  |  | 100 | [8 empty] | 4 | 4 | [9 empty] | 1492 | 1492
2178 | 3002721 | водопровод к ж.д. по ул.Энгельса 48 | 1973 |  | Сталь | Сталь |  |  |  |  | 100 | [8 empty] | 96.2 | 96.2 | [9 empty] | 430 | 430
2179 | 3002722 | водопровод к ж.д. по ул.Энгельса 50-а | 1976 |  | Сталь | Сталь |  |  |  |  | 80 | [8 empty] | 13.6 | 13.6 | [9 empty] | 430 | 430
2180 | 3002720 | водопровод к ж.д.по Энгельса 46-б ( от ВНС к дому) | 1991 |  | Сталь | Сталь |  |  |  |  | 150 | [8 empty] | 37.4 | 37.4 | [9 empty] | 333 | 333
2181 | 3002860 | Водопровод к ж.д.пр.Ленина 62 | 1936 |  | Сталь | Сталь |  |  |  |  | 100 | [8 empty] | 34 | 34 | [9 empty] | 895 | 895
2182 | 3002780 | Вод.ввод от водовода д=150 к ж.д. по ул.Сормовская 32а | 1961 |  | Сталь | Сталь |  |  |  |  | 80 | [8 empty] | 11 | 11 | [9 empty] | 418 | 418
2183 | 3002867 | Водопровод к ж.д.по ул.Тимирязева 12 | 1995 |  | Сталь | Сталь |  |  |  |  | 100 | [8 empty] | 43.5 | 43.5 | [9 empty] | 29422 | 29422
2184 | 3002896 | водопровод к ж.д.по ул.Омская, 87 | 1961 |  | Сталь | Сталь |  |  |  |  | 50 | [8 empty] | 21 | 21 | [9 empty] | 1582 | 1582
2185 | 3002732 | водопровод к ж.д.Энтузиастов 29 | 1954 |  | Сталь | Сталь |  |  |  |  | 100 | [8 empty] | 36.7 | 36.7 | [9 empty] | 3074 | 3074
2186 | 3003390 | Водопровод к ж.д. по ул.Октябрьской 17,17а,19, 2, 20, 21, 22, 23, 24, 25, 26, 27 в пос.Новосинеглазо | 1958 |  | Сталь | Сталь | Сталь | Сталь |  |  | 50 | 80 | 100 | [6 empty] | 370 | 106 | 75 | 189 | [7 empty] | 82177 | 82177
2187 | 3003394 | Водопровод к ж.д. по ул.Советская, 31 в пос.Новосинеглазово | 1993 |  | Сталь | Сталь |  |  |  |  | 80 | [8 empty] | 34 | 34 | [9 empty] | 4031 | 4031
2188 | 3002869 | Водопровод к ж.д.по ул.Свободы 141-а | 1995 |  | Сталь | Сталь |  |  |  |  | 100 | [8 empty] | 51 | 51 | [9 empty] | 63645 | 63645
2189 | 3003395 | Водопровод к ж.д. по ул.Станционная 4,6,8,16,16а,18,20,22 в пос.Новосинеглазово | 1956 |  | Сталь | Сталь | Сталь |  |  |  | 50 | 100 | [7 empty] | 129.6 | 43.6 | 86 | [8 empty] | 31103 | 31103
2190 | 3003399 | Водопровод к ж.д. по Челябинской 4,6,8,8а,10 в пос.Новосинеглазово | 1958 |  | Сталь | Сталь |  |  |  |  | 100 | [8 empty] | 373 | 373 | [9 empty] | 46583 | 46583
2191 | 3005952 | Сети водопровода и вод.ввод по ул.60 лет Октября 16а,18а | 1960 |  | Чугун | Чугун | Чугун |  |  |  | 100 | 100 | [7 empty] | 27.5 | 13.5 | 14 | [8 empty] | 15053.23 | 10605.72 | 4447.51
2192 | 9102582 | водопроводный ввод ул. Краснознаменная,3, от ВК-613.350 до наружной стены ж.д. | 2008 |  | сталь | [5 empty] | 100 | [8 empty] | 7.98 | 7.98 | [9 empty] | 40000 | 9629.88 | 30370.12
2193 | 3003034 | Водопровод к ж.д.по ул.Ярославского 12,14 | 1973 |  |  | сталь | сталь |  |  |  | 50 | 50 | [7 empty] | 17.6 | 9 | 8.6 | [8 empty] | 205 | 205
2194 | 3003035 | Водопровод к ж.д.по ул.Ярославского 10 в пос.АМЗ | 1975 |  | Сталь | Сталь |  |  |  |  | 50 | [8 empty] | 13.5 | 13.5 | [9 empty] | 369 | 369
2195 | 3002742 | ввод к ж.д.по ул.Молодогвардейцев 37 а | 1980 |  | Сталь | Сталь |  |  |  |  | 200 | [8 empty] | 16.5 | 16.5 | [9 empty] | 49 | 49
2196 | 3002701 | Водопровод к ж.д.ул.Верхнеуральская 20 | 1959 |  | Сталь | Сталь |  |  |  |  | 50 | [8 empty] | 20 | 20 | [9 empty] | 557 | 557
2197 | 3002667 | Водопровод к ж.д..по ул.Елькина 45 | 1961 |  | Сталь | Сталь |  |  |  |  | 100 | [8 empty] | 7 | 7 | [9 empty] | 196 | 196
2198 | 3002700 | Водопровод к ж.д.ул.Верхнеуральская 18 | 1973 |  | Сталь | Сталь |  |  |  |  | 50 | [8 empty] | 20 | 20 | [9 empty] | 557 | 557
2199 | 3003033 | Водопровод к ж.д.по ул.Ярославского 11,13 | 1937 |  | Сталь | Сталь | Сталь |  |  |  | 50 | 50 | [7 empty] | 35.7 | 27 | 8.7 | [8 empty] | 118 | 118
2200 | 3003013 | Водопровод к ж.д. по ул.Толбухина 2а | 1973 |  | Сталь | Сталь |  |  |  |  | 50 | [8 empty] | 108 | 108 | [9 empty] | 1474 | 1474
2201 | 3002879 | Водопроовод к ж.д.по ул.Сулимова 43-а | 1954 |  | Сталь | Сталь |  |  |  |  | 100 | [8 empty] | 55 | 55 | [9 empty] | 1501 | 1501
2202 | 3002687 | Водопровод к ж.д. по ул.Энтузиастов 15 (насосная) | 1991 |  | Сталь | Сталь |  |  |  |  | 100 | [8 empty] | 45.8 | 45.8 | [9 empty] | 12648 | 12648
2203 | 9102335 | вод-д Свердловский пр.24б, от ВК-643.142 до дома | 1963 |  | сталь | [5 empty] | 100 | [8 empty] | 53 | 53 | [9 empty] | 1 | 1
2204 | 3000659 | водопровод к ж.д. по ул.Энергетиков 3, 3а | 1969 |  | Сталь | Сталь | Сталь |  |  |  | 100 | 200 | [7 empty] | 116 | 16 | 100 | [8 empty] | 237336.35 | 237336.35
2205 | 9102313 | вод-д Куйбышева,80, от ВК-580.73 до ВНС; ввод от ВНС до дома | 1996 |  | сталь | [5 empty] | 150 | 100 | [7 empty] | 103.5 | 71.4 | 32.1 | [8 empty] | 93457.15 | 70093.08 | 23364.07
2206 | 3002969 | Водопровод к ж.д. по ул.Родькина 19 в пос.АМЗ | 1995 |  | Сталь | [5 empty] | 100 | [8 empty] | 333 | 333 | [9 empty] | 29600 | 29600
2207 | 3005716 | Сети водопровода, водопроводный ввод по ул.Горького 64 | 1951 |  | Сталь | Сталь |  |  |  |  | 100 | [8 empty] | 8 | 8 | [9 empty] | 1916.4 | 1916.4
2208 | 3002966 | Водопровод к ж.д. по ул.Горьковская, 6 в пос.АМЗ | 1995 |  | Сталь | Сталь |  |  |  |  | 100 | [8 empty] | 26 | 26 | [9 empty] | 45902 | 45902
2209 | 3002778 | Вод. ввод к ж.д. по ул.Кирова 1 | 1964 |  | Сталь | Сталь |  |  |  |  | 100 | [8 empty] | 7 | 7 | [9 empty] | 3850 | 3850
2210 | 3002878 | водопровод к ж.д.по ул.Сулимова 75-в | 1967 |  | Сталь | Сталь |  |  |  |  | 100 | [8 empty] | 15.5 | 15.5 | [9 empty] | 1088 | 1088
2211 | 3002949 | Водопровод к ж.д.Дарвина 115 | 1969 |  | Сталь | Сталь |  |  |  |  | 89 | [8 empty] | 23 | 23 | [9 empty] | 18599 | 18599
2212 | 3002875 | Водопровод к ж.д.по ул.Курчатова 8-б | 1995 |  | Сталь | Сталь |  |  |  |  | 100 | [8 empty] | 5 | 5 | [9 empty] | 691 | 691
2213 | 3005553 | Сети водопровода по ул. Молодогвардейцев, 62 а | 1974 |  | Не указан | [5 empty] | 100 | [8 empty] | 35 | 35 | [9 empty] | 105000 | 105000
2214 | 9102588 | водопроводный ввод ул. Пионерская,14, от ВК-611.79 на вн.квартальном водоводе д=200 до фундамен ж.д | 1970 |  | сталь | [5 empty] | 100 | [8 empty] | 16 | 16 | [9 empty] | 2968 | 1837.16 | 1130.84
2215 | 3001533 | водопровод д=400 по ул.Витебская ( от ул.Энгельса до Лесопарковой) | 1991 |  | Чугун | Чугун |  |  |  |  | 400 | [8 empty] | 1014 | 1014 | [9 empty] | 1050000 | 425399.25 | 624600.75
2216 | 3002825 | Водопроводный ввод к ж.д. по ул.250лет Челябинску, 1-б | 1996 |  | Сталь | Сталь |  |  |  |  | 100 | [8 empty] | 50.5 | 50.5 | [9 empty] | 16317 | 16317
2217 | 3002952 | Водопровод к ж.д. по ул.2й Мебельный пер.4 | 1996 |  | Сталь | Сталь |  |  |  |  | 100 | [8 empty] | 42.5 | 42.5 | [9 empty] | 62142 | 62142
2218 | 3003396 | Водопровод к ж.д. по ул.Суворова 6,8 в пос.Новосинеглазово | 1959 |  | Сталь | Сталь |  |  |  |  | 50 | [8 empty] | 68.9 | 68.9 | [9 empty] | 6123 | 6123
2219 | 3003398 | Водопровод к ж.д. по ул.Чехова 2,3,4,5,7,9 в пос.Новосинеглазово | 1961 |  | Сталь | Сталь | Сталь |  |  |  | 100 | 76 | [7 empty] | 193 | 102 | 91 | [8 empty] | 35492 | 35492
2220 | 3001085 | вод.ввод в д/с 245 по ул.Пирогова 9 | 1976 |  | Сталь | Сталь |  |  |  |  | 100 | [8 empty] | 10.6 | 10.6 | [9 empty] | 12195 | 12195
2221 | 3001086 | вод.ввод в д/с 388 по ул.Уральская 4 | 1977 |  | Сталь | Сталь |  |  |  |  | 100 | [8 empty] | 7.2 | 7.2 | [9 empty] | 16885 | 16885
2222 | 3001088 | водопровод к школе № 108 по ул.Уральской 2 | 1987 |  |  | Сталь | чугун |  |  |  | 50 | 80 | [7 empty] | 83.3 | 29.8 | 53.5 | [8 empty] | 6258.72 | 6258.72
2223 | 3001089 | водопровод к школе № 108 по ул.Уральской 2 | 1987 |  | Чугун | Чугун |  |  |  |  | 150 | [8 empty] | 139.6 | 139.6 | [9 empty] | 40543.27 | 34825.55 | 5717.72
2224 | 9102290 | вод. Комсомольский пр.44-а, от ВК-610.33 ч/з ВК-610.26, ВК-610.24,ВК- 610.21 до дома | 1995 |  | сталь | [5 empty] | 200 | 100 | [7 empty] | 156 | 98 | 58 | [8 empty] | 89400 | 80460 | 8940
2225 | 3002871 | Водопровод к ж.д.по ул.Телевизионная 4 | 1996 |  | Сталь | Сталь |  |  |  |  | 50 | [8 empty] | 52.5 | 52.5 | [9 empty] | 31191 | 31191
2226 | 3001093 | водопроводный ввод в ж.д.№49 по пр.Ленина | 1953 |  | Сталь | Сталь |  |  |  |  | 100 | [8 empty] | 11 | 11 | [9 empty] | 1407 | 1407
2227 | 3003407 | водопровод ул.Лермонтова 3-7,ул.Советская 13-19,ул.Клубная в пос.Новосинеглазово | 1952 |  | Сталь | Сталь |  |  |  |  | 150 | [8 empty] | 467.3 | 467.3 | [9 empty] | 56861 | 56861
2228 | 3003379 | Водопровод к ж.д. по Громова 5а |  |  | Сталь | Сталь |  |  |  |  | 125 | [8 empty] | 14.2 | 14.2 | [9 empty] | 1728 | 1728
2229 | 3002718 | водопровод к ж.д.по Энгельса 44-б ( от ВНС к дому) | 1996 |  | Сталь | Сталь |  |  |  |  | 150 | [8 empty] | 111.5 | 111.5 | [9 empty] | 139064 | 139064
2230 | 3002970 | Водопровод к ж.д. по ул.Трактовая 19а в пос.АМЗ | 1995 |  | Сталь | Сталь |  |  |  |  | 100 | [8 empty] | 10.4 | 10.4 | [9 empty] | 10106 | 10106
2231 | 3002772 | водопровод от ж.д. №8 к ж.д. № 6а по ул.Калинина | 1930 |  | Сталь | Сталь |  |  |  |  | 50 | [8 empty] | 54.5 | 54.5 | [9 empty] | 2434 | 2434
2232 | 3002777 | ввод от водовода д=150 к ж.д. по ул.Кирова 5 | 1949 |  | Сталь | Сталь |  |  |  |  | 75 | [8 empty] | 37 | 37 | [9 empty] | 3226 | 3226
2233 | 3000482 | Водопровод к ж.д. 4а 4б,4в по Свердловскому пр. | 1987 |  | Сталь | Сталь |  |  |  |  | 100 | [8 empty] | 139.6 | 139.6 | [9 empty] | 11500 | 11500
2234 | 3003400 | Водопровод к ж.д.Челябинская 11,12,13,13а,14,15,15а,18 в пос.Новосинеглазово | 1963 |  | Сталь | Сталь | Сталь | Сталь |  |  | 50 | 100 | 150 | [6 empty] | 121 | 23 | 82 | 16 | [7 empty] | 22597 | 22597
2235 | 3002706 | Водопровод к ж.д.ул.Энгельса 99-а | 1997 |  | Сталь | Сталь |  |  |  |  | 150 | [8 empty] | 57.4 | 57.4 | [9 empty] | 97152 | 97152
2236 | 9102304 | водопровод Краснознаменная,18,ввод от ВК-613.334 до фундамента дома | 1980 |  | сталь | [5 empty] | 50 | [8 empty] | 33 | 33 | [9 empty] | 75.95 | 75.95
2237 | 9102288 | вод-д Комсомольский пр.38-б, от ВК-581.102 до дома | 1997 |  | сталь | [5 empty] | 150 | 100 | [7 empty] | 120 | 110 | 10 | [8 empty] | 47463.64 | 30512.16 | 16951.48
2238 | 3005896 | водопроводная перемычка по Комсомольскому пр.99 от н.ст к ж.д.99 от ул.Жилой до ул.Молдавской | 1995 |  | Сталь | Сталь | Сталь |  |  |  | 200 | 200 | [7 empty] | 488.5 | 84.5 | 404 | [8 empty] | 222785.31 | 222785.31
2239 | 3002187 | Водопровод по ул.М.Расковой от водовода д=250 по ул.Косарева до водовода д=500 по ул.Островского пос | 1956 |  | Сталь | Сталь |  |  |  |  | 200 | [8 empty] | 300 | 300 | [9 empty] | 5712 | 5712
2240 | 3003397 | водопровод к ж.д. по ул.Станционная 10 | 1993 |  | Сталь | Сталь |  |  |  |  | 100 | [8 empty] | 30.8 | 30.8 | [9 empty] | 34927 | 34927
2241 | 3003392 | Водопровод к ж.д. по ул.Новая 7 в пос.Новосинеглазово | 1996 |  | Сталь | Сталь |  |  |  |  | 100 | [8 empty] | 47.4 | 47.4 | [9 empty] | 53752 | 53752
2242 | 9102315 | вод-д Куйбышева,86-а, ввод от ВК-580.124 до фундамента дома | 1989 |  | сталь | [5 empty] | 100 | [8 empty] | 10 | 10 | [9 empty] | 611.13 | 611.13
2243 | 9102314 | вод-д Куйбышева,86-а, от ВК-580.124 ч/з ВК-580.123 до фундамента КНС | 1989 |  | сталь | [5 empty] | 100 | [8 empty] | 43 | 43 | [9 empty] | 2623.57 | 1686.42 | 937.15
2244 | 9102294 | вод- Комсомольский пр.,71а, от ВК-609.46 до ВНС и от ВНС до фундамента дома | 1997 |  | сталь | [5 empty] | 100 | [8 empty] | 74 | 74 | [9 empty] | 30398.69 | 19542.06 | 10856.63
2245 | 3000644 | водопровод д=100 к дому по ул.Российская 277 | 1975 |  | Чугун | Чугун |  |  |  |  | 100 | [8 empty] | 35.9 | 35.9 | [9 empty] | 4857 | 2745.92 | 2111.08
2246 | 3004284 | Сети водопровода по ул. Набережная 16 | 1966 |  | Сталь | Сталь |  |  |  |  | 80 | [8 empty] | 16.28 | 16.28 | [9 empty] | 58100 | 58100
2247 | 3004310 | Сети водопровода по ул.Братьев Кашириных 89,93 | 1983 |  | Сталь | Сталь |  |  |  |  | 100 | [8 empty] | 16.06 | 5.06 | 11 | [8 empty] | 56000 | 56000
2248 | 9102293 | вод- Комсомольский пр.70, от ВК-609.13 до ВНС и от ВНС ч/з ВК-609.131 до фундамента дома | 1992 |  | сталь | [5 empty] | 100 | [7 empty] | 300 | 176 | 84 | [8 empty] | 92 | 1530.46 | 1530.46
2249 | 3000645 | Водопровод к дому по ул.Воровского 81 | 1960 |  | Чугун | Чугун |  |  |  |  | 80 | [8 empty] | 45 | 45 | [9 empty] | 6426 | 4916.93 | 1509.07
2250 | 9102300 | водопровод Комсомольский пр.128, от ВК-637.01 до дома | 1991 |  | сталь | [5 empty] | 150 | [8 empty] | 23.6 | 23.6 | [9 empty] | 96.58 | 96.58
2251 | 3002779 | Вод.ввод от ж.д. №151-а к ж.д. №153-а по пр.Победы | 1964 |  | Сталь | Сталь |  |  |  |  | 150 | [8 empty] | 47 | 47 | [9 empty] | 4 | 4
2252 | 3004289 | Сети водопровода по пр.Победы 151 | 1964 |  | Сталь | Сталь |  |  |  |  | 150 | [8 empty] | 31 | 31 | [9 empty] | 54250 | 54250
2253 | 3004288 | Сети водопровода по ул. Калинина 4,6, | 1964 |  | Сталь | Сталь | Сталь |  |  |  | 133 | 150 | [7 empty] | 87.08 | 28.08 | 59 | [8 empty] | 304500 | 304500
2254 | 3004294 | Сети водопровода по ул. Набережной 3 | 1976 |  | Сталь | Сталь |  |  |  |  | 100 | [8 empty] | 31.3 | 31.3 | [9 empty] | 109550 | 109550
2255 | 3004295 | сети водопровода по ул. Калинина 30а | 1975 |  | Сталь | Сталь |  |  |  |  | 100 | [8 empty] | 16.3 | 16.3 | [9 empty] | 57050 | 57050
2256 | 3004301 | Сети водопровода по ул. Молодогвардейцев 66б | 1974 |  | Сталь | Сталь |  |  |  |  | 100 | [8 empty] | 82.31 | 82.31 | [9 empty] | 332500 | 332500
2257 | 3004298 | Сети водопровода по ул. Молодогвардейцев 58а,56а | 1976 |  | Сталь | Сталь | Сталь |  |  |  | 87 | 100 | [7 empty] | 68.12 | 41.5 | 26.62 | [8 empty] | 243250 | 243250
2258 | 3004299 | Сети водопровода по ул. Молодогвардейцев 64а,66,68а,70,70а | 1979 |  | Сталь | Сталь | Сталь | Сталь | Сталь |  | 100 | 150 | 100 | 100 | 100 |  |  |  |  | 249.06 | 42.87 | 117.73 | 16.3 | 48.63 | 23.53 | [5 empty] | 1806000 | 1806000
2259 | 3005722 | сети водопровода по ул.Молодогвардейцев 70а | 1982 |  | сталь | сталь | [13 empty] | 47.5 | 47.5 | [9 empty] | 14417.2 | 14417.2
2260 | 3009039 | ввод водопроводный по ул.Молодогвардейцев 70а от н/ст ч/з ВК 640,121 до наружной стены дома | 1970 |  |  | сталь |  |  |  |  | 150 | [8 empty] | 40 | 40 | [9 empty] | 9598.4 | 8113.17 | 1485.23
2261 | 9102325 | вод-д пр. Победы,382, от ВК-608.58 до дома | 1990 |  | сталь | [5 empty] | 150 | [8 empty] | 63.5 | 63.5 | [9 empty] | 2693.46 | 1731.78 | 961.68
2262 | 9102272 | вод-д к ж.д. Захаренко,9, ввод от ВК-579.63 до фундамента дома | 1996 |  | сталь | [5 empty] | 100 | [8 empty] | 6.5 | 6.5 | [9 empty] | 11697.77 | 8773.38 | 2924.39
2263 | 3004233 | сети водопровода по ул. Свободы 141 | 1975 |  | Сталь | Сталь |  |  |  |  | 100 | [8 empty] | 48 | 48 | [9 empty] | 13214 | 13214
2264 | 3004286 | Сети водопровода по Свердловскому пр. 39,41,41-а | 1967 |  | Сталь | Сталь | Сталь | Сталь |  |  | 100 | 100 | 100 | [6 empty] | 71.26 | 33.21 | 30.56 | 7.49 | [7 empty] | 284550 | 284550
2265 | 3004287 | Сети водопровода по ул. Кирова 13а,15а,17а | 1968 |  | Сталь | Сталь | Сталь | Сталь |  |  | 150 | 150 | 100 | [6 empty] | 179.54 | 90.17 | 81.05 | 8.32 | [7 empty] | 620200 | 620200
2266 | 3004313 | Сети водопровода по ул. Кирова 21 | 1970 |  | Сталь | Сталь |  |  |  |  | 100 | [8 empty] | 48.07 | 48.07 | [9 empty] | 142800 | 142800
2267 | 3004282 | Сети водопровода по ул. Кирова 21-а | 1974 |  | Сталь | Сталь |  |  |  |  | 76 | [8 empty] | 8.9 | 8.9 | [9 empty] | 31150 | 31150
2268 | 3004285 | Сети водопровода по ул. Кирова 9 е | 1975 |  | Сталь | Сталь |  |  |  |  | 80 | [8 empty] | 39.6 | 39.6 | [9 empty] | 138600 | 138600
2269 | 3004314 | Сети водопровода по ул. Калинина 23 | 1980 |  | Сталь | Сталь |  |  |  |  | 100 | [8 empty] | 114.09 | 114.09 | [9 empty] | 392000 | 392000
2270 | 3004307 | Сети водопровода по ул. Ворошилова 53,53б,55 | 1975 |  | Сталь | Сталь | Сталь | Сталь |  |  | 100 | [8 empty] | 141.52 | 55.35 | 32.15 | 54.02 | [7 empty] | 505050 | 505050
2271 | 3004306 | Сети водопровода по ул. Солнечная 72,74 | 1978 |  | Сталь | Сталь | Сталь |  |  |  | 100 | [8 empty] | 130.01 | 106.92 | 23.09 | [8 empty] | 472500 | 472500
2272 | 3004304 | Сети водопровода по ул. 250 лет Челябинска 5а | 1988 |  | Сталь | Сталь |  |  |  |  | 100 | [8 empty] | 17.5 | 17.5 | [9 empty] | 9187.5 | 9187.5
2273 | 3004305 | Сети водопровода по ул. 40 лет Победы 43, 47а | 1988 |  | Сталь | Сталь | Сталь |  |  |  | 80 | [8 empty] | 40.03 | 27.59 | 12.44 | [8 empty] | 19425 | 19425
2274 | 9102318 | водопровод 40 лет Победы,16-а,ввод от ВНС до здания | 1995 |  | сталь | [5 empty] | 100 | [8 empty] | 42.5 | 42.5 | [9 empty] | 29775.8 | 26798.04 | 2977.76
2275 | 9102303 | водопровод Косарева,18, от ВНС ч/з ВК-643.03, ВК-613.275 до фундамента дома | 2003 |  | сталь | [5 empty] | 100 | [8 empty] | 78.5 | 78.5 | [9 empty] | 269760.2 | 93378.42 | 176381.78
2276 | 3004312 | Сети водопровода по ул. Университетская Набережной 30 | 1982 |  | Сталь | Сталь |  |  |  |  | 100 | [8 empty] | 12.9 | 12.9 | [9 empty] | 43400 | 43400
2277 | 3004308 | Сети водопровода по ул.Университетской Набережной 22,24 | 1982 |  | Сталь | Сталь |  |  |  |  | 100 | [8 empty] | 21.98 | 10.51 | 11.47 | [8 empty] | 99050 | 99050
2278 | 3001221 | в-д по Свердловскому пр.от в-да д=300 до пр.Побед | 1935 |  | Чугун | [5 empty] | 300 | [8 empty] | 2333.65 | 2333.65 | [9 empty] | 99948 | 94315.54 | 5632.46
2279 | 3004311 | Сети водопровода по ул. Чайковского 183а | 1988 |  | Сталь | Сталь |  |  |  |  | 100 | [8 empty] | 34.55 | 34.55 | [9 empty] | 18112 | 18112
2280 | 3004309 | сети водопровода по ул. Бр.Кашириных 95а | 1990 |  | Сталь | Сталь |  |  |  |  | 100 | [8 empty] | 30.97 | 30.97 | [9 empty] | 26687.5 | 26687.5
2281 | 3006943 | Водовод пос.Федоровка от ГВ д=900 до ВНС в пос.Федоровка |  |  |  | сталь |  |  |  |  | 450 | [8 empty] | 375 | 375 | [9 empty] | 349780 | 316467.8 | 33312.2
2282 | 9102122 | вод.ввод ул. Ворошилова,14, от насосной стации до фундамента ж.д. | 2002 |  | сталь | сталь |  |  |  |  | 100 | [8 empty] | 88 |  | 88 | [8 empty] | 23033.47 | 23033.47
2283 | 9101569 | вод.ввод .Ворошилова 14 от ВК-579.131 на вод. Д=700мм до ВНС и от ВНС до д. | 2002 |  | сталь | сталь |  |  |  |  | 100 | [8 empty] | 85.44 | 85.44 | [9 empty] | 7846.15 | 3432.87 | 4413.28
2284 | 9101323 | вод ввод №2 ул.С.Юлаева,29-а; от ВК-668.34 на в/кв. водоводе Д=300мм до фундамента ж.д. | 1997 |  | сталь | [5 empty] | 100 | [8 empty] | 18.56 | 18.56 | [9 empty] | 4734.35 | 3205.8 | 1528.55
2285 | 9101324 | вн.кв.сети вод-да ул Бр.Кашириных,136-а; от ВК-668.25 на в/кв. водоводе Д=300мм до фундамента ж.д. | 1997 |  | ПЭ | ПЭ |  |  |  |  | 100 | [8 empty] | 35.61 | 35.61 | [9 empty] | 21302.8 | 3036.8 | 18266
2286 | 3005721 | Сети водопровода вн.кв. по ул.Молодогвардейцев 68в | 1982 |  | Сталь | Сталь |  |  |  |  | 200 | [8 empty] | 323 | 323 | [9 empty] | 98036.96 | 98036.96
2287 | 9101329 | вод.ввод ул. Молодогвардейцев,70г от ВК-640.114 до фундамента ж.д. | 1997 |  | сталь | сталь |  |  |  |  | 100 | [8 empty] | 72.5 | 72.5 | [9 empty] | 55306.4 | 37447.15 | 17859.25
2288 | 3004184 | Водопровод к ж. д.31 по ул.Кавказская | 2004 |  | Чугун | Чугун |  |  |  |  | 100 | [8 empty] | 58.2 | 58.2 | [9 empty] | 178954 | 178954
2289 | 3004183 | Водопровод от ж.д.212а по ул.Аральская | 2004 |  | Чугун | Чугун |  |  |  |  | 100 | [8 empty] | 79 | 79 | [9 empty] | 7797 | 7797
2290 | 3006081 | Сети водопровода по ул. К.Либкнехта 36-а (от водопровода д=150 до стены ж.д.) | 1997 |  | Сталь | Сталь |  |  |  |  | 100 | [8 empty] | 18.87 | 18.87 | [9 empty] | 94400 | 36186.36 | 58213.64
2291 | 3006079 | Сети водопровода по ул. С.Кривой 49-б от водопровода д=200 по ул.С.Кривой до наружной стены ж.д. | 1999 |  | Сталь | Сталь |  |  |  |  | 100 | [8 empty] | 15.5 | 15.5 | [9 empty] | 77500 | 29708.64 | 47791.36
2292 | 3006083 | Сети водопровода по ул. Володарского 50-а (отводопровода д=400 до н.ст.ж.д.) | 2006 |  | Сталь | Сталь |  |  |  |  | 150 | [8 empty] | 94.22 | 94.22 | [9 empty] | 565200 | 216660 | 348540
2293 | 3006723 | Сети водопровода вн.кв.от точки врезки в ВК-1 по ул.Воробьева до ж.д.124а ул.Зудова | 1975 |  |  | сталь |  |  |  |  | 75 | [8 empty] | 221 | 221 | [9 empty] | 15402 | 15218.88 | 183.12
2294 | 9101743 | сети вод-да внутриквартальные от точки врезки у колодца АБК до ТП по ул. Дзержинского,130 | 1963 |  | сталь | сталь |  |  |  |  | 100 | [8 empty] | 145 | 145 | [9 empty] | 486180.1 | 486180.1
2295 | 9101744 | сети во-да от зд. бригадного д. до ВК-826.10;от ВК-826.10 до н.ст.;от ВК-826.10 до ВК825,196 | 1971 |  | чугун | чугун | чугун | чугун | чугун |  | 100 | 150 | 300 | 100 | 100 |  |  |  |  | 414 | 86 | 189 | 39 | 95 | 5 | [5 empty] | 100509.8 | 26890.63 | 73619.17
2296 | 9101775 | сети водопровода внутирквартальные От ВК-742.31у дома №28 до ВК у дома №6 | 1973 |  | сталь | сталь |  |  |  |  | 100 | [8 empty] | 220 | 220 | [9 empty] | 1 | 0.61 | 0.39
2297 | 9101776 | сети водопровода внутриквартальные от ВК-713.111 к ж.д.№122а,124а,124 по ул Зудова, | 1975 |  | чугун | чугун | чугун | чугун |  |  | 25 | 100 | 50 | [6 empty] | 220.9 | 5.2 | 203.7 | 12 | [7 empty] | 9755.48 | 2156.35 | 7599.13
2298 | 9101777 | сети водопровода внутивкартальные от ВК-735.28 по ул.Цвиллинга до Цвиллинга,41 ДКБ-1, | 1958 |  | сталь | сталь |  |  |  |  | 100 | [8 empty] | 19 | 19 | [9 empty] | 2085 | 2085
2299 | 9101804 | сети водопровода внутриквартальные От ВК-764.40 до д/с по ул. Крупская,17 | 1970 |  | асбест | асбест |  |  |  |  | 100 | [8 empty] | 32.5 | 32.5 | [9 empty] | 26824.01 | 19479.13 | 7344.88
2300 | 3009028 | Сети водопровода вн.кв.п.Ново-Синеглазово ул.Октябрьская 15 от ВК 1123,12 у ж.д. 13а по Челябинская | 1959 |  |  | сталь |  |  |  |  | 50 | [8 empty] | 34.5 | 34.5 | [9 empty] | 0.01 |  | 0.01
2301 | 3000399 | ввод водопроводный к ж.д.69-а и 69-б по ул.Энгельса | 1995 |  | Сталь | Сталь |  |  |  |  | 108 | [8 empty] | 15 | 15 | [9 empty] | 9982.15 | 9899.72 | 82.43
2302 | 3000400 | ввод водопроводный к ж.д.69-а и 69-б по ул.Энгельса | 1995 |  | Чугун | Чугун |  |  |  |  | 100 | [8 empty] | 54.5 | 54.5 | [9 empty] | 37519.13 | 12987.58 | 24531.55
2303 | 3000403 | наружный водопровод к ж.д. №63-а по ул.3го Интернационала | 1998 |  | Сталь | Сталь |  |  |  |  | 114 | [8 empty] | 16 | 16 | [9 empty] | 19812.17 | 16675.17 | 3137
2304 | 3000391 | Водопровод по ул.Энгельса вдоль ж.д.97,97б (ВЫНОС) | 1995 |  | Сталь | Сталь |  |  |  |  | 273 | [8 empty] | 105.5 | 105.5 | [9 empty] | 56277 | 47132.26 | 9144.74
2305 | 3000393 | ввод водопроводный к ж.д.38-а по ул.Энтузиастов | 1998 |  | Сталь | Сталь |  |  |  |  | 100 | [8 empty] | 80 | 80 | [9 empty] | 128130 | 107309.41 | 20820.59
2306 | 3000394 | Водопровод д=300 по ул.Верхнеуральской от ул.Худякова до ж.д.№1 по ул.Верхнеуральской | 1998 |  | Сталь | Сталь |  |  |  |  | 300 | [8 empty] | 37.5 | 37.5 | [9 empty] | 65000 | 54437.14 | 10562.86
2307 | 3000406 | Водопровод внутриквартальный в м/р 28 С/З ул.Б.Кашириных -ул.С.Юлаева | 1999 |  | Чугун | Чугун |  |  |  |  | 300 | [8 empty] | 928.3 | 928.3 | [9 empty] | 505376.18 | 142461.17 | 362915.01
2308 | 3000407 | Водопровод к ж.д.38б по ул.40лет Победы | 1999 |  | Сталь | Сталь |  |  |  |  | 100 | [8 empty] | 30.5 | 30.5 | [9 empty] | 31500 | 26118.75 | 5381.25
2309 | 3000412 | водопровод к ж.д. 45 по ул.Плеханова( в т.ч.вынос вод-д ввода к ж.д.№ 47 по ул.Плеханова) | 1994 |  | Сталь | [5 empty] | 150 | 200 | [7 empty] | 197.5 | 197.5 | [9 empty] | 38728.21 | 31951.04 | 6777.17
2310 | 3000417 | Водопровод к ж.д. 8-б по ул.Заводской в п.Шершни | 1967 |  | Чугун | Чугун |  |  |  |  | 50 | [8 empty] | 48 | 48 | [9 empty] | 1230 | 993.75 | 236.25
2311 | 3000418 | Водопровод к ж.д. 8-в по ул.Заводской в п.Шершни | 1967 |  | Чугун | Чугун | Чугун |  |  |  | 50 | 100 | [7 empty] | 21.5 | 5 | 16.5 | [8 empty] | 1050 | 848.79 | 201.21
2312 | 3000419 | Водопровод д=100 к д/c №403 : п/а ул.Гидрострой 1-а в п.Шершни | 1978 |  | Чугун | Чугун |  |  |  |  | 100 | [8 empty] | 69.5 | 69.5 | [9 empty] | 3720 | 2811.46 | 908.54
2313 | 3000416 | Водопровод к ж.д.№8, 8-а по ул.Заводской в п.Шершни | 1979 |  | чугун | чугун |  |  |  |  | 100 | [8 empty] | 135 | 135 | [9 empty] | 6104 | 2628.46 | 3475.54
2314 | 3000415 | Водопровод к ж.д.№8, 8-а по ул.Заводской в п.Шершни | 1979 |  | Сталь | Сталь |  |  |  |  | 100 | [8 empty] | 56.5 | 56.5 | [9 empty] | 3245 | 3165.04 | 79.96
2315 | 3000421 | Водовод к зданию городской администрации п/а:ул.Пл.Революции 2 | 1959 |  | Сталь | Сталь |  |  |  |  | 100 | [8 empty] | 12 | 12 | [9 empty] | 3793 | 3793
2316 | 3000428 | Водопровод к пос.Каштак ( ОКС ПОВВ) | 1999 | ч/з р.Миасс выполнен дюкер ,длиной 87,7 м | пнд | пнд |  |  |  |  | 225 | [8 empty] | 1350 | 1350 | [9 empty] | 2639135 | 2155294.03 | 483840.97
2317 | 3000424 | Водопровод д=250 ул.Доватора - ул.Цеховая (вынос) | 1995 |  |  | чугун |  |  |  |  | 200 | [8 empty] | 81 | 81 | [9 empty] | 337847 | 275908.83 | 61938.17
2318 | 3000425 | Водопровод д=250 ул.Доватора - ул.Цеховая (вынос) | 1995 |  |  | сталь |  |  |  |  | 250 | [8 empty] | 118 | 118 | [9 empty] | 299600.16 | 83181.11 | 216419.05
2319 | 3000427 | Водопровод по Свердловскому тракту от поста ГАИ (в районе ОСК) до ответвления на п.Каштак | 1974 |  | Чугун, ПЭ | Чугун | ПЭ |  |  |  | 325 | 450 | [7 empty] | 5500 | 4120 | 1380 | [8 empty] | 17236175 | 1079086 | 16157089
2320 | 3000464 | Водопровод к ж.д. по ул.Худякова,15 (ул.Верхнеуральская 1) | 1952 |  | Сталь | Сталь |  |  |  |  | 100 | [8 empty] | 5 | 5 | [9 empty] | 808.1 | 808.1
2321 | 3000462 | Водопровод к ж.д.№3 по ул.Верхнеуральская | 1952 |  | Сталь | Сталь |  |  |  |  | 100 | [8 empty] | 26 | 26 | [9 empty] | 3875.5 | 3875.5
2322 | 3000463 | Водопровод к ж.д.№5 по ул.Верхнеуральской | 1952 |  | Сталь | Сталь |  |  |  |  | 100 | [8 empty] | 52 | 52 | [9 empty] | 8748 | 8748
2323 | 3000460 | Водопровод к д/с №84п/а: ул.Худякова 17а | 1954 |  | Сталь | Сталь |  |  |  |  | 50 | [8 empty] | 53 | 53 | [9 empty] | 8576.8 | 8576.8
2324 | 3000461 | Водопровод к ж.д.№ 7 по ул.Верхнеуральской | 1954 |  | Сталь | Сталь |  |  |  |  | 50 | [8 empty] | 8 | 8 | [9 empty] | 1294.6 | 1294.6
2325 | 3000459 | Водопровод к ж.д.№16 по ул. Образцова | 1955 |  | Сталь | Сталь |  |  |  |  | 50 | [8 empty] | 10 | 10 | [9 empty] | 1618.27 | 1618.27
2326 | 3000468 | водопровод к д/с №71 по ул.Худякова 23-а | 1956 |  | Сталь | Сталь |  |  |  |  | 100 | [8 empty] | 18 | 18 | [9 empty] | 3389.35 | 3389.35
2327 | 3000465 | Водопровод к ж.д.№17 по ул.Худякова | 1957 |  | Сталь | Сталь |  |  |  |  | 50 | [8 empty] | 18 | 18 | [9 empty] | 3216.91 | 3216.91
2328 | 3000466 | Водопровод к ж.д.№19 по ул.Худякова | 1957 |  | Сталь | Сталь | Сталь |  |  |  | 50 | 100 | [7 empty] | 50 | 5 | 45 | [8 empty] | 9114.58 | 9114.58
2329 | 3000430 | Водопровод к ж.д.№26 по ул. Образцова д.26 | 1958 |  | Сталь | Сталь |  |  |  |  | 80 | [8 empty] | 6 | 6 | [9 empty] | 1088.7 | 1088.7
2330 | 3000467 | Водопровод к ж.д.№23 по ул.Худякова | 1959 |  | Сталь | Сталь |  |  |  |  | 100 | [8 empty] | 102 | 102 | [9 empty] | 17794.2 | 17794.2
2331 | 3000454 | Водопровод к ж.д.№28 по ул.Образцова | 1962 |  | Сталь | Сталь |  |  |  |  | 80 | [8 empty] | 6 | 6 | [9 empty] | 1341.73 | 1341.73
2332 | 3000469 | Водопровод к ж.д.№21 по ул.Худякова | 1964 |  | Сталь | Сталь |  |  |  |  | 100 | [8 empty] | 45 | 45 | [9 empty] | 10063.04 | 10063.04
2333 | 3000432 | Водопровод к ж.д.№12 по ул.Верхнеуральская | 1971 |  | Сталь | Сталь |  |  |  |  | 100 | [8 empty] | 36 | 36 | [9 empty] | 8050.4 | 8050.4
2334 | 3000456 | Водопровод к ж.д.№19 по ул.Образцова | 1973 |  | Сталь | Сталь |  |  |  |  | 100 | [8 empty] | 25 | 25 | [9 empty] | 5590.56 | 5420.62 | 169.94
2335 | 3000457 | Водопровод к д/с.№ 307 по ул.Гвардейской, 10 | 1976 |  | Сталь | Сталь |  |  |  |  | 100 | [8 empty] | 61 | 61 | [9 empty] | 5402.63 | 5119.88 | 282.75
2336 | 3000458 | Водопровод к ж.д. № 19-а по ул.Образцова | 1976 |  | Сталь | Сталь |  |  |  |  | 100 | [8 empty] | 40 | 40 | [9 empty] | 3542.26 | 3357.36 | 184.9
2337 | 3000455 | Водопровод к ж.д.№21 по ул.Образцова | 1982 |  | Сталь | Сталь |  |  |  |  | 100 | [8 empty] | 72 | 72 | [9 empty] | 2012.6 | 1806.75 | 205.85
2338 | 3000433 | Водопровод д=300мм по ул.Образцова от ул.Верхнеуральской до водовода д=700 по ул.Лесопарковой | 1992 |  | Сталь | Сталь |  |  |  |  | 300 | [8 empty] | 531 | 531 | [9 empty] | 63043 | 52050.47 | 10992.53
2339 | 3000431 | Водопровод к ж.д.№23 по ул.Образцова | 1992 |  | Сталь | Сталь |  |  |  |  | 108 | [8 empty] | 22.5 | 22.5 | [9 empty] | 2100.8 | 1731.9 | 368.9
2340 | 3000471 | водопровод к 10 ти эт.дому № 4 по ул.Яблочкина | 1998 |  | Сталь | Сталь | Сталь | Сталь |  |  | 114 | 159 | 273 | [6 empty] | 227 | 56.5 | 21 | 149.5 | [7 empty] | 541645 | 437829.26 | 103815.74
2341 | 3000478 | Водопровод в пос.Сосновка | 1980 |  | Сталь | Сталь | Сталь |  |  |  | 150 | 250 | [7 empty] | 675 | 195 | 480 | [8 empty] | 102380 | 102380
2342 | 3000484 | Водопровод внутриквартальный по ул.Свободы -ул.Тимирязева-ул.Пушкина-пр.Ленина | 1995 |  | Чугун | Чугун |  |  |  |  | 150 | [8 empty] | 373 | 373 | [9 empty] | 465111.5 | 126498.78 | 338612.72
2343 | 3000483 | Водопровод внутриквартальный по ул.Свободы -ул.Тимирязева-ул.Пушкина-пр.Ленина | 1995 |  | Сталь | Сталь |  |  |  |  | 150 | [8 empty] | 47 | 47 | [9 empty] | 89958 | 71966.94 | 17991.06
2344 | 3000549 | Водопровод по ул.Коммунальной от ул. Чайковского - ул.Джамбула | 1999 |  | Сталь | Сталь |  |  |  |  | 100 | [8 empty] | 70 | 70 | [9 empty] | 7140 | 7140
2345 | 3000561 | Водопровод по ул.Партизанской от пер.2го С-Крымского до ул.Аргаяшской | 1999 |  | Сталь | Сталь |  |  |  |  | 100 | [8 empty] | 200 | 200 | [9 empty] | 20400 | 20400
2346 | 3000576 | Водопровод к общежитию кирпичного завода по ул.Двинской 8 от ул.Ижевской до ул.Чайковского | 1999 |  | Сталь | Сталь |  |  |  |  | 100 | [8 empty] | 300 | 300 | [9 empty] | 30600 | 30600
2347 | 3000560 | Водопровод от перекрестка ул.Неглинная-ул.Бехтерева до д.120 до ул.Неглинной | 1999 |  | Сталь | Сталь |  |  |  |  | 100 | [8 empty] | 350 | 350 | [9 empty] | 35700 | 35700
2348 | 3000553 | Водопровод по пер 1ый С-Крымской от ул.Кутаисской до ул.Партизанской | 1999 |  | Сталь | Сталь |  |  |  |  | 100 | [8 empty] | 150 | 150 | [9 empty] | 15300 | 15300
2349 | 3000575 | Водопровод по пер.1-ый Двинский от ул.Б.Кашириных до пр.Победы | 1999 |  | Сталь | Сталь |  |  |  |  | 300 | [8 empty] | 1700 | 1700 | [9 empty] | 413100 | 413100
2350 | 3000574 | Водопровод по пер.1му Воркутинскому -пер.1му Ижевскому от ул.Ижевской до ул.Чайковского | 1999 |  | Сталь | Сталь |  |  |  |  | 100 | [8 empty] | 260 | 260 | [9 empty] | 26500 | 26500
2351 | 3000554 | Водопровод по пер.Северо-Крымский от Кутаисской до ул.Партизанской | 1999 |  | Сталь | Сталь |  |  |  |  | 100 | [8 empty] | 150 | 150 | [9 empty] | 15300 | 15300
2352 | 3000584 | Водопровод по пр.Победы от ж.д.№297 до ж.д.№303 | 1999 |  | Сталь | Сталь |  |  |  |  | 300 | [8 empty] | 400 | 400 | [9 empty] | 97200 | 97200
2353 | 3000556 | Водопровод по ул.Бехтерева от ул.Косарева до ул.Колхозной | 1999 |  | Сталь | Сталь |  |  |  |  | 100 | [8 empty] | 400 | 400 | [9 empty] | 40800 | 40800
2354 | 3000552 | Водопровод по ул.Дальневосточной от ул.Косарева до ул.Герцена | 1999 |  | Сталь | Сталь |  |  |  |  | 100 | [8 empty] | 180 | 180 | [9 empty] | 18360 | 18360
2355 | 3000559 | Водопровод по ул.Дальневосточной от ул.Спорта до ул.Колхозной | 1999 |  | Сталь | Сталь |  |  |  |  | 100 | [8 empty] | 55 | 55 | [9 empty] | 5610 | 5610
2356 | 3000548 | Водопровод по ул.Кислицына от ул.Коммунальной до ул.Ижевской | 1999 |  | Сталь | Сталь |  |  |  |  | 100 | [8 empty] | 240 | 240 | [9 empty] | 24480 | 24480
2357 | 3000545 | Водопровод по ул.Коммунальной от здания ДЮСШ (ул.Коммунальная 48) до С-Крымской | 1999 |  | Сталь | Сталь |  |  |  |  | 100 | [8 empty] | 110 | 110 | [9 empty] | 10200 | 10200
2358 | 3000546 | Водопровод по ул.Нязепетровской от ул.Коммунальной до ул.Ижевской | 1999 |  | Сталь | Сталь |  |  |  |  | 100 | [8 empty] | 170 | 170 | [9 empty] | 14340 | 14340
2359 | 3000557 | Водопровод по ул.Павлова от ул.Косарева до ул.Электродной | 1999 |  | Сталь | Сталь |  |  |  |  | 100 | [8 empty] | 260 | 260 | [9 empty] | 26520 | 26520
2360 | 3000558 | Водопровод по ул.Речной от ул.Партизанской до ул.Б.Кашириных | 1999 |  | Сталь | Сталь |  |  |  |  | 100 | [8 empty] | 110 | 110 | [9 empty] | 11220 | 11220
2361 | 3000555 | Водопровод по ул.С-Крымской от ул.Кутаисской до ул.Партизанской | 1999 |  | Сталь | Сталь |  |  |  |  | 100 | [8 empty] | 150 | 150 | [9 empty] | 15300 | 15300
2362 | 3000551 | Водопровод по ул.Сельскохозяйственной от ул.Стартовой до ул.Коммунальной | 1999 |  | Сталь | Сталь |  |  |  |  | 100 | [8 empty] | 150 | 150 | [9 empty] | 15300 | 15300
2363 | 3000550 | Водопровод по ул.Совхозной от ул.Стартовой до ул.Коммунальной | 1999 |  | Сталь | Сталь |  |  |  |  | 100 | [8 empty] | 150 | 150 | [9 empty] | 15300 | 15300
2364 | 3000547 | Водопровод по ул.Тепличной от ул.Коммунальной до ул.Ижевской | 1999 |  | Сталь | Сталь |  |  |  |  | 100 | [8 empty] | 170 | 170 | [9 empty] | 17340 | 17340
2365 | 3000487 | Водопровод по пер.Фрезерный от ул.С-Крымская 8а до ул.Куйбышева | 1999 |  | Сталь | Сталь |  |  |  |  | 100 | [8 empty] | 150 | 150 | [9 empty] | 15000 | 15000
2366 | 3000488 | Водопровод по ул.Цинковой от ул.Сетевой до ж.д.2 по ул.Цинковой | 1999 |  | Сталь | Сталь |  |  |  |  | 100 | [8 empty] | 150 | 150 | [9 empty] | 15000 | 15000
2367 | 3000564 | внутриквартальный водопровод от проходной в/ч от пер.2й Верхоянский по Верхоянской до ул.Можайской | 1999 |  | Сталь | Сталь |  |  |  |  | 150 | [8 empty] | 500 | 500 | [9 empty] | 62500 | 62500
2368 | 3000579 | водопровод по ул.Лобачевского от пр.Победы до ул.3ей Арзамазской | 1999 |  | Сталь | Сталь |  |  |  |  | 150 | [8 empty] | 260 | 260 | [9 empty] | 32500 | 32500
2369 | 3000571 | Водопровод по ул.Никопольской от ул.Феррасплавной до пр.Победы | 1999 |  | Сталь | Сталь |  |  |  |  | 100 | [8 empty] | 350 | 350 | [9 empty] | 35700 | 35700
2370 | 3000569 | Водопровод по ул.Черняховского от ул.5го Декабря до ул.У.Громовой | 1999 |  | Сталь | Сталь |  |  |  |  | 100 | [8 empty] | 220 | 220 | [9 empty] | 22440 | 22440
2371 | 3000582 | водопровод по Массальской от ул.1-ой Арзамасской до 3-ей Арзамасской | 1999 |  | Сталь | Сталь |  |  |  |  | 100 | [8 empty] | 140 | 140 | [9 empty] | 14280 | 14280
2372 | 3000578 | Водопровод по пер.1му Верхоянскому до ул.Верхоянской от Гатчинской до территории В/Ч | 1999 |  | Сталь | Сталь |  |  |  |  | 57 | [8 empty] | 100 | 100 | [9 empty] | 5814 | 5814
2373 | 3000577 | Водопровод по пер.2-ой Феррасплавный до ул.Верхоянской | 1999 |  | Сталь | Сталь |  |  |  |  | 89 | [8 empty] | 100 | 100 | [9 empty] | 9078 | 9078
2374 | 3000567 | Водопровод по пер.Сухумскому от ул.Потемкина до ул.Громовой | 1999 |  | Сталь | Сталь |  |  |  |  | 100 | [8 empty] | 320 | 320 | [9 empty] | 32640 | 32640
2375 | 3000583 | Водопровод по пр.Победы от ж.д.1 до ж.д.13 | 1999 |  | Сталь | Сталь |  |  |  |  | 400 | [8 empty] | 200 | 200 | [9 empty] | 60000 | 60000
2376 | 3000581 | Водопровод по ул.Валдайской от ул.3ей Арзамасской до ул.1ой Арзамазской | 1999 |  | Сталь | Сталь |  |  |  |  | 250 | [8 empty] | 200 | 200 | [9 empty] | 43500 | 43500
2377 | 3000573 | Водопровод по ул.Валдайской от ул.Феррасплавной до пр.Победы | 1999 |  | Сталь | Сталь |  |  |  |  | 100 | [8 empty] | 350 | 350 | [9 empty] | 35700 | 35700
2378 | 3000563 | Водопровод по ул.Луначарского от пр.Победы до ул.Верхоянской | 1999 |  | Сталь | Сталь |  |  |  |  | 100 | [8 empty] | 160 | 160 | [9 empty] | 16320 | 16320
2379 | 3000565 | Водопровод по ул.Механической от ул.Г.Танкограда до ул.Краснокамской | 1999 |  | Сталь | Сталь |  |  |  |  | 150 | [8 empty] | 560 | 560 | [9 empty] | 70000 | 70000
2380 | 3000570 | Водопровод по ул.Миллеровской от пр.Победы до ул.Феррасплавной | 1999 |  | Сталь | Сталь |  |  |  |  | 100 | [8 empty] | 150 | 150 | [9 empty] | 15300 | 15300
2381 | 3000568 | Водопровод по ул.Попова от ул.Потемкина до ул.Громовой | 1999 |  | Сталь | Сталь |  |  |  |  | 100 | [8 empty] | 320 | 320 | [9 empty] | 32640 | 32640
2382 | 3000580 | Водопровод по ул.Потемкина от ул.Культуры до ул.Г.Танкограда | 1999 |  | Сталь | Сталь |  |  |  |  | 300 | [8 empty] | 310 | 310 | [9 empty] | 75330 | 75330
2383 | 3000562 | водопровод по ул.Ростовской от пр.Победы до пер.Верхоянского | 1999 |  | Сталь | Сталь |  |  |  |  | 100 | [8 empty] | 160 | 160 | [9 empty] | 16320 | 16320
2384 | 3000566 | Водопровод по ул.Сормовской от ул.Г.Танкограда до ул.Ужгородской | 1999 |  | Сталь | Сталь |  |  |  |  | 150 | [8 empty] | 360 | 360 | [9 empty] | 45000 | 45000
2385 | 3000572 | Водопроводный по ул.Лобачевского от пр.Победы до ул.Ферросплавной | 1999 |  | Сталь | Сталь |  |  |  |  | 100 | [8 empty] | 350 | 350 | [9 empty] | 35700 | 35700
2386 | 3000496 | Водопровод по ул.Неймана от ж.д.№12 до ж.д.№24 | 1965 |  | Сталь | Сталь |  |  |  |  | 100 | [8 empty] | 70 | 70 | [9 empty] | 27638.1 | 27638.1
2387 | 3000495 | Водопровод по ул.Телеграфной от ул.Малиновой до ул.Авторемонтной | 1965 |  | Сталь | Сталь |  |  |  |  | 150 | [8 empty] | 120 | 120 | [9 empty] | 47379.6 | 47379.6
2388 | 3000514 | Водопровод по ул.Знаменской от ул.Мебельной до ул.Белорецкой | 1966 |  | Сталь | Сталь |  |  |  |  | 150 | [8 empty] | 155 | 155 | [9 empty] | 61198.65 | 61198.65
2389 | 3000498 | Водопровод по ул.Дарвина от ул.Блюхера до ул.Знаменской | 1968 |  | Сталь | Сталь |  |  |  |  | 150 | [8 empty] | 200 | 200 | [9 empty] | 78966 | 78966
2390 | 3000534 | выдопроводный ввод на ж.д.№113 по ул.Дарвина | 1968 |  | Сталь | Сталь |  |  |  |  | 89 | [8 empty] | 20 | 20 | [9 empty] | 7896.6 | 7896.6
2391 | 3000525 | Водопровод внутриквартальный к ж.д. 41-А, 41-б по ул.Воровского | 1969 |  | Сталь | Сталь |  |  |  |  | 150 | [8 empty] | 190 | 190 | [9 empty] | 75017.7 | 75017.7
2392 | 3000531 | Водопровод к ж.д. №98-а,№100 по ул.Сулимова | 1970 |  | Сталь | Сталь |  |  |  |  | 100 | [8 empty] | 31 | 31 | [9 empty] | 51722.73 | 51722.73
2393 | 3000492 | Водопровод по ул.Корабельной от ул.Космодемьянской до ул.Вишневой | 1970 |  | Сталь | Сталь |  |  |  |  | 200 | [8 empty] | 120 | 120 | [9 empty] | 47379.38 | 47379.38
2394 | 3000494 | Водопровод по ул.Малиновой от ул.Вишневой до ул.Телеграфной | 1970 |  | Сталь | Сталь |  |  |  |  | 100 | [8 empty] | 80 | 80 | [9 empty] | 31586.4 | 31586.4
2395 | 3000493 | Водопровод по ул.Пономарева от ул.Корабельной до ул.Малиновой | 1970 |  | Сталь | Сталь |  |  |  |  | 150 | [8 empty] | 100 | 100 | [9 empty] | 39483 | 39483
2396 | 3000532 | водопроводный ввод на ж.д.№17 по ул.Воровского | 1970 |  | Сталь | Сталь |  |  |  |  | 100 | [8 empty] | 30 | 30 | [9 empty] | 11844.9 | 11844.9
2397 | 3000497 | Водопровод по ул.Авторемонтной от ул.1ой-Базовой до ул.Неймана | 1971 |  | Сталь | Сталь |  |  |  |  | 100 | [8 empty] | 150 | 150 | [9 empty] | 59224.5 | 59224.5
2398 | 3000524 | Водопровод на ж.д. № 4 по ул.Доватора | 1972 |  | Сталь | Сталь |  |  |  |  | 100 | [8 empty] | 50 | 50 | [9 empty] | 19741.5 | 19741.5
2399 | 3000512 | Водопровод по ул.Белорецкой отул. Новосельской до ул.Керченской до ул.Керченской | 1972 |  | Сталь | Сталь |  |  |  |  | 300 | [8 empty] | 204 | 204 | [9 empty] | 80545.32 | 80545.32
2400 | 3000511 | Водопровод по ул.Белорецкой отул.Знаменской до ул.Центральной до ул.Новосельской | 1972 |  | Сталь | Сталь |  |  |  |  | 300 | [8 empty] | 445 | 445 | [9 empty] | 175699.35 | 175699.35
2401 | 3000509 | Водопровод по ул.Героической -ул.Мебельной от ул.Короленко до ул.Белорецкой | 1972 |  | Сталь | Сталь |  |  |  |  | 100 | [8 empty] | 210 | 210 | [9 empty] | 82914.3 | 82914.3
2402 | 3000517 | Водопровод по Шаумяна от ж.д.№1 до ж.д.№18 | 1972 |  | Сталь | Сталь |  |  |  |  | 100 | [8 empty] | 260 | 260 | [9 empty] | 102655.8 | 102655.8
2403 | 3000539 | водопроводный ввод на ж.д.№ 3 по ул.Кузнецова | 1972 |  | Сталь | Сталь |  |  |  |  | 100 | [8 empty] | 33 | 33 | [9 empty] | 13029.39 | 13029.39
2404 | 3000533 | водопроводный ввод на ж.д.№79 по ул.Воровского | 1972 |  | Сталь | Сталь |  |  |  |  | 100 | [8 empty] | 162 | 162 | [9 empty] | 63967.46 | 63967.46
2405 | 3000520 | Водопровод от Шаумяна до ж.д.№7,9 по ул.Бульдозерной | 1973 |  | Сталь | Сталь |  |  |  |  | 100 | [8 empty] | 70 | 70 | [9 empty] | 27638.1 | 27638.1
2406 | 3000541 | Водопровод по ул.Героической от Донбасской до ж.д.№40 по ул.Героической | 1973 |  | Сталь | Сталь | Сталь |  |  |  | 100 | 50 | [7 empty] | 185 | 112 | 73 | [8 empty] | 73043.55 | 73043.55
2407 | 3000519 | Водопровод по ул.Грейдерной от ж.д.№96 Шаумяна до ж.д.№4 по Грейдерной | 1973 |  | Сталь | Сталь |  |  |  |  | 150 | [8 empty] | 192 | 192 | [9 empty] | 75807.36 | 75807.36
2408 | 3000501 | Водопровод по ул.Донбасской от ул.Центральной до ул.Кубанской | 1974 |  | Сталь | Сталь |  |  |  |  | 100 | [8 empty] | 95 | 95 | [9 empty] | 37490 | 37490
2409 | 3000521 | Водопровод по ул.Дундича от ул.Центральной до ул.Кизильской | 1974 |  | Сталь | Сталь |  |  |  |  | 100 | [8 empty] | 170 | 170 | [9 empty] | 67121.1 | 67121.1
2410 | 3000502 | Водопровод по ул.Кизильской от ул.Дундича до ул.Донбасской | 1974 |  | Сталь | Сталь |  |  |  |  | 100 | [8 empty] | 136 | 136 | [9 empty] | 53696.88 | 53696.88
2411 | 3000503 | Водопровод по ул.Кубанской -ул.Светлой от ул.Белорецкой до ул.Донбасской | 1974 |  | Сталь | Сталь |  |  |  |  | 100 | [8 empty] | 304 | 304 | [9 empty] | 120028.32 | 120028.32
2412 | 3000500 | Водопровод по ул.Национальной от ул.Дундича до ул.Донбасской | 1974 |  | Сталь | Сталь |  |  |  |  | 100 | [8 empty] | 117 | 117 | [9 empty] | 46195.11 | 46195.11
2413 | 3000499 | Водопровод по ул.Центральной от ул.Мебельной до ул.Донбасской | 1974 |  | Сталь | Сталь |  |  |  |  | 100 | [8 empty] | 310 | 310 | [9 empty] | 122397.3 | 122397.3
2414 | 3000543 | водопроводный ввод на ж.д.№23-б по ул.Трактовой | 1974 |  | Сталь | Сталь |  |  |  |  | 100 | [8 empty] | 20 | 20 | [9 empty] | 7896.6 | 7896.6
2415 | 3000526 | водопроводный ввод на ж.д. 6-а по ул.Курчатова от ж.д.№4 по Курчатова | 1974 |  | Сталь | Сталь |  |  |  |  | 100 | [8 empty] | 17 | 17 | [9 empty] | 6712.11 | 6712.11
2416 | 3000490 | водопроводный ввод на ж.д.24-А по ул.Трактовой | 1974 |  | Сталь | Сталь |  |  |  |  | 89 | [8 empty] | 25 | 25 | [9 empty] | 9870.75 | 9870.75
2417 | 3000489 | Водопроводный ввод на ж.д.25, 25-А по ул.Трактовой | 1974 |  | Сталь | Сталь | Сталь |  |  |  | 89 | 89 | [7 empty] | 53 | 35 | 18 | [8 empty] | 20925.99 | 20925.99
2418 | 3000527 | Водопроводный ввод на ж.д.8-а по ул.Курчатова | 1974 |  | Сталь | Сталь |  |  |  |  | 100 | [8 empty] | 72 | 72 | [9 empty] | 28427.76 | 28427.76
2419 | 3000542 | водопроводный ввод на ж.д.№ 23-а по ул.Трактовой | 1974 |  | Сталь | Сталь |  |  |  |  | 100 | [8 empty] | 65 | 65 | [9 empty] | 25663.95 | 25663.95
2420 | 3000528 | водопроводный ввод на ж.д.№10 по ул.Курчатова | 1974 |  | Сталь | Сталь |  |  |  |  | 100 | [8 empty] | 52 | 52 | [9 empty] | 20531.16 | 20531.16
2421 | 3000529 | водопроводный ввод на ж.д.№12а по ул.Курчатова | 1974 |  | Сталь | Сталь |  |  |  |  | 100 | [8 empty] | 16 | 16 | [9 empty] | 6317.28 | 6317.28
2422 | 3000530 | Водопроводный ввод на ж.д.№14 по ул.Курчатова от ж.д.№16 по ул.Курчатова | 1974 |  | Сталь | Сталь |  |  |  |  | 150 | [8 empty] | 31 | 31 | [9 empty] | 12239.73 | 12239.73
2423 | 3000540 | водопроводный ввод на ж.д.№23 по ул.Трактовой | 1974 |  | Сталь | Сталь |  |  |  |  | 150 | [8 empty] | 98 | 98 | [9 empty] | 38693.34 | 38693.34
2424 | 3000544 | водопроводный ввод на ж.д.№24 по ул.Трактовой | 1974 |  | Сталь | Сталь |  |  |  |  | 100 | [8 empty] | 56 | 56 | [9 empty] | 22110.48 | 22110.48
2425 | 3000523 | водопровод на ж.д.№8 по ул.Доватора | 1975 |  | Сталь | Сталь |  |  |  |  | 100 | [8 empty] | 25 | 25 | [9 empty] | 9870.75 | 9870.75
2426 | 3000513 | Водопровод по ул.Ильменской от ул.Цеховой до ул.Шаумяна | 1975 |  | Сталь | Сталь |  |  |  |  | 200 | [8 empty] | 493 | 493 | [9 empty] | 194651.19 | 194651.19
2427 | 3000504 | Водопровод по пер.1му Белорецкому от ул.Белорецкой до дома №3 по пер.1му Белорецкому (тупик) | 1976 |  | Сталь | Сталь |  |  |  |  | 100 | [8 empty] | 37 | 37 | [9 empty] | 14608.71 | 14608.71
2428 | 3000505 | Водопровод по пер.2му- Белорецкому от ул.Белорецкой до ул.Донбасской | 1976 |  | Сталь | Сталь |  |  |  |  | 100 | [8 empty] | 162 | 162 | [9 empty] | 63962.46 | 63962.46
2429 | 3000507 | Водопровод по ул.Вольской от ул.Белорецкой до ул.Донбасской | 1976 |  | Сталь | Сталь |  |  |  |  | 100 | [8 empty] | 254 | 254 | [9 empty] | 100286.82 | 100286.82
2430 | 3000600 | Водопровод по ул.Гайдара от переулка 2го Мебельного до Донбасской и от у1го Мебельного до ул.Дарвина | 1976 |  | Сталь | Сталь |  |  |  |  | 100 | [8 empty] | 190 | 190 | [9 empty] | 75017.7 | 75017.7
2431 | 3000508 | водопровод по ул.Каширской от ул.Белорецкой до д.№21 по ул.Каширской | 1976 |  | Сталь | Сталь |  |  |  |  | 100 | [8 empty] | 73 | 73 | [9 empty] | 28822.59 | 28822.59
2432 | 3000506 | Водопровод по ул.Керченской от ул.Белорецкой до ул.Мебельной | 1976 |  | Сталь | Сталь |  |  |  |  | 100 | [8 empty] | 304 | 304 | [9 empty] | 120028.32 | 120028.32
2433 | 3000538 | водопровод внутриквартальный к ж.д.№8,№10 по ул.Корабельной | 1978 |  | Сталь | Сталь |  |  |  |  | 200 | [8 empty] | 75 | 75 | [9 empty] | 29612.25 | 29612.25
2434 | 3000522 | Водопровод по Новоэлеваторной от ул.Блюхера до ул.2й Базовой | 1978 |  | Сталь | Сталь |  |  |  |  | 200 | [8 empty] | 500 | 500 | [9 empty] | 197415 | 197415
2435 | 3000537 | водопроводный ввод к ж.д.№10 по ул.Корабельной | 1978 |  | Сталь | Сталь |  |  |  |  | 100 | [8 empty] | 75 | 75 | [9 empty] | 29612.25 | 29612.25
2436 | 3000536 | водопроводный ввод к ж.д.№8 по ул.Корабельной | 1978 |  | Сталь | Сталь |  |  |  |  | 100 | [8 empty] | 45 | 45 | [9 empty] | 17767.35 | 17767.35
2437 | 3000535 | водопроводный ввод на ж.д.№13 по ул.Ковшовой | 1980 |  | Сталь | Сталь |  |  |  |  | 100 | [8 empty] | 32 | 32 | [9 empty] | 12634.56 | 12634.56
2438 | 3000510 | Водопровод по ул.Воровского к ж.д. 43 | 1990 |  | Сталь | Сталь |  |  |  |  | 150 | [8 empty] | 37 | 37 | [9 empty] | 14608.71 | 14608.71
2439 | 3000516 | Водопровод по ул.Мебельной от ул.Новосельской до колодца с врезкой на ж.д.№56 по ул.Мебельной | 1990 |  | Сталь | Сталь |  |  |  |  | 300 | [8 empty] | 147 | 147 | [9 empty] | 58040 | 58040
2440 | 3000515 | Водопровод от ул.Омской к ж.д.8а, 8-б по ул.Блюхера | 1993 |  | Сталь | Сталь |  |  |  |  | 100 | [8 empty] | 72 | 72 | [9 empty] | 28427.76 | 28427.76
2441 | 3000518 | в-д по Шаумяна от Омской до Тарасова | 1999 |  | Сталь | [5 empty] | 150 | [8 empty] | 283.5 | 283.5 | [9 empty] | 111934.31 | 111934.31
2442 | 3000491 | Водопровод от врезки на н/ст водопровода к ж.д. 85 по у.Блюхера до ул.Знаменской | 1999 |  | Сталь | Сталь |  |  |  |  | 200 | [8 empty] | 250 | 250 | [9 empty] | 98707.5 | 98707.5
2443 | 3000485 | Водопровод по ул.Труда от врезки ЦНТИ до врезки ввода дворца молодежи по Свердловскому 59 | 1976 |  | Сталь | Сталь |  |  |  |  | 100 | [8 empty] | 210 | 210 | [9 empty] | 32200 | 32200
2444 | 3000486 | водопроводный ввод к ж.д. 9 по Свердловскому пр-ту | 1976 |  | Сталь | Сталь |  |  |  |  | 80 | [8 empty] | 35 | 35 | [9 empty] | 3500 | 3500
2445 | 3000603 | водопровод к ж.д.74 по Комсомольскому пр. | 1999 |  | Сталь | Сталь |  |  |  |  | 159 | [8 empty] | 177 | 177 | [9 empty] | 160000 | 126667.02 | 33332.98
2446 | 3000624 | Водопровод к художественной школе по Свердловскому пр.от ул.Работниц | 2000 |  | Сталь | Сталь |  |  |  |  | 100 | [8 empty] | 63 | 63 | [9 empty] | 6426 | 6426
2447 | 3000620 | Водопроводный ввод в здание налоговой инспекции в 11мр С/З п/а: Чичерина 13а | 1998 |  | Сталь | Сталь |  |  |  |  | 114 | [8 empty] | 26 | 26 | [9 empty] | 5827 | 5147.57 | 679.43
2448 | 3000622 | Водопровод по ул.Завалишина от ул.Танкистов до ул.Вязовой | 1989 |  | Сталь | Сталь |  |  |  |  | 400 | [8 empty] | 367 | 367 | [9 empty] | 3221047 | 2555363.57 | 665683.43
2449 | 3000623 | Водовод д=820 по ул.Вязовой, ул.Индустриальной отул.Волочаевской до ул.Кулибина | 1994 |  | Сталь | Сталь |  |  |  |  | 820 | [8 empty] | 1069 | 1069 | [9 empty] | 18252605 | 14480399.83 | 3772205.17
2450 | 3000625 | Водопровод по ул.2я Арзамасская от ул.Лобачевского до ул.Валдайская | 2000 |  | Сталь | Сталь |  |  |  |  | 100 | [8 empty] | 101 | 101 | [9 empty] | 18258 | 18258
2451 | 3000631 | Водопровод по пер.Саранский от ул.Шадринской до ж.д.1 по пер.Саранский | 2000 |  | Сталь | Сталь |  |  |  |  | 100 | [8 empty] | 192.5 | 192.5 | [9 empty] | 19635 | 19635
2452 | 3000629 | Водопровод по пер.Таганайский от ул.Кудрявцева до ул.Артиллерийской | 2000 |  | Сталь | Сталь |  |  |  |  | 100 | [8 empty] | 250 | 250 | [9 empty] | 25500 | 25500
2453 | 3000626 | Водопровод по ул.Барабинской от пр.Победы до пер.Карталинской | 2000 |  | Сталь | Сталь |  |  |  |  | 100 | [8 empty] | 101 | 101 | [9 empty] | 10302 | 10302
2454 | 3000627 | Водопровод по ул.Горького от ул.Шадринской до ж.д.№85 по ул.Горького | 2000 |  | Сталь | Сталь |  |  |  |  | 100 | [8 empty] | 61 | 61 | [9 empty] | 6222 | 6222
2455 | 3000628 | Водопровод по ул.Корундовая от ул.Феррасплавной до ул.Турбинной | 2000 |  | Сталь | Сталь |  |  |  |  | 100 | [8 empty] | 210 | 210 | [9 empty] | 21420 | 21420
2456 | 3000630 | Водопровод по ул.Сталелитейной от ул.Попова до ул.Артиллерийской | 2000 |  | Сталь | Сталь |  |  |  |  | 100 | [8 empty] | 174 | 174 | [9 empty] | 17748 | 17748
2457 | 3000619 | Водопровод от ж.д.№6а по ул.Энтузиастов | 1999 |  | Сталь | Сталь |  |  |  |  | 100 | [8 empty] | 20 | 20 | [9 empty] | 128213.18 | 100433.49 | 27779.69
2458 | 3000609 | в-д к ж.д. 1,3,8,9 в пос.Мясокомбината | 1951 |  | Сталь | Сталь |  |  |  |  | 50 | 100 | [7 empty] | 250 | 110 | 140 | [8 empty] | 718.55 | 718.55
2459 | 3000608 | в-д к ж.д. 7,10,11,14 в пос.Мясокомбината | 1951 |  | Сталь | [5 empty] | 80 | 100 | [7 empty] | 320 | 15 | 305 | [8 empty] | 806.94 | 806.94
2460 | 3000610 | в-д к ж.д.5,6 в пос.Мясокомбината | 1951 |  | Сталь | [5 empty] | 80 | 50 | [7 empty] | 81 | 65 | 16 | [8 empty] | 236.36 | 236.36
2461 | 3000605 | вн.кв.в-д от в-да 7 (от ж.д. 12,13, ) до вод.н.ст на тер-ии мясокомбината (всас на н.ст) | 1951 |  | Чугун | [5 empty] | 273 | [8 empty] | 358 | 358 | [9 empty] | 1785.27 | 1785.27
2462 | 3000606 | вн.кв.водопровод от в-да 7 до вод.н.ст на тер-ии мясокомбинат (всас на н.ст) | 1951 |  | Сталь | Сталь |  |  |  |  | 200 | [8 empty] | 105 | 105 | [9 empty] | 523.63 | 523.63
2463 | 3000607 | вн.кв.водопровод от вод.н.ст на тер-ии мясокомбината до ж.д.12,13 | 1951 |  | Сталь | Сталь |  |  |  |  | 273 | [8 empty] | 333 | 333 | [9 empty] | 1660.07 | 1660.07
2464 | 3000611 | водопров.ввод к д/c в пос.Мясокомбината | 1951 |  | Сталь | [5 empty] | 50 | [8 empty] | 30 | 30 | [9 empty] | 87.6 | 87.6
2465 | 3000633 | Водопровод к ж.д.№25 по ул.250 лет Челябинску ,28м/р | 2000 |  | Чугун | Чугун |  |  |  |  | 300 | [8 empty] | 300 | 300 | [9 empty] | 72900 | 65853 | 7047
2466 | 3000636 | Водопровод к общежитию п/а: ул.Набережная 5 (в т.ч. вынос внутриквартального водовода д=300) | 1990 |  | Сталь | Сталь |  |  |  |  | 100 | [8 empty] | 23 | 23 | [9 empty] | 20000 | 20000
2467 | 3000637 | Водопровод к общежитию п/а: ул.Набережная 5 (в т.ч. вынос внутриквартального водовода д=300) | 1990 |  | Чугун | Чугун |  |  |  |  | 300 | [8 empty] | 64 | 64 | [9 empty] | 53000 | 29788.99 | 23211.01
2468 | 3000643 | в-д по ул.Цвиллинга к зданию обл.филармонии | 2000 |  | Сталь | [5 empty] | 325 | [8 empty] | 406 | 406 | [9 empty] | 380021 | 292932.77 | 87088.23
2469 | 3000642 | Водопровод по ул.Цвиллинга к зданию областной филармонии | 2000 |  | Чугун | Чугун |  |  |  |  | 300 | [8 empty] | 340 | 340 | [9 empty] | 1957652 | 513018.71 | 1444633.29
2470 | 3000641 | сети водопровода по ул.Татьяничевой к д.с № 157 | 2000 |  | Чугун | Чугун |  |  |  |  | 100 | [8 empty] | 115 | 115 | [9 empty] | 9904 | 9904
2471 | 3004340 | Сети водопровода по ул. Румянцева (медгородок) от терапии до лаб.корпуса и от терапии до насосной | 1977 |  | Сталь | Сталь |  |  |  |  | 200 | [8 empty] | 238 | 238 | [9 empty] | 294661 | 294661
2472 | 3000651 | Водопровод к ж.д. 60а ,60б, 62а ,62б по Комсомольскому проспекту | 1999 |  | Сталь | Сталь |  |  |  |  | 114 | [8 empty] | 48.8 | 48.8 | [9 empty] | 412000 | 310717.02 | 101282.98
2473 | 3000650 | Водопровод к ж.д. 60а ,60б, 62а ,62б по Комсомольскому проспекту | 1999 |  | Сталь | Сталь |  |  |  |  | 114 | [8 empty] | 230 | 230 | [9 empty] | 1032000 | 778300 | 253700
2474 | 3000655 | Водопровод к ж.д п/а: ул.Тимирязева 21-а | 1999 |  | Сталь | Сталь |  |  |  |  | 150 | [8 empty] | 37 | 37 | [9 empty] | 66465.6 | 50126.14 | 16339.46
2475 | 3000656 | водопровод к ж.д п/а: ул.Тимирязева 21-а | 1999 |  | Сталь | Сталь |  |  |  |  | 160 | [8 empty] | 64.5 | 64.5 | [9 empty] | 25675 | 19363.32 | 6311.68
2476 | 3000649 | Водопровод-перемчка д=150 по ул.Пушкина в квартале ж.д по ул.Советской,ул.Тимирязева,ул.Пушкина,пр. | 2000 |  | Сталь | Сталь |  |  |  |  | 150 | [8 empty] | 38 | 38 | [9 empty] | 50000 | 37707.98 | 12292.02
2477 | 3000652 | Водопровод по ул. Пушкина | 1999 |  | Сталь | Сталь |  |  |  |  | 300 | [8 empty] | 67.5 | 67.5 | [9 empty] | 609000 | 459287.5 | 149712.5
2478 | 3001103 | Водопровод дому 19 по ул.Мира | 1992 |  | Чугун | Чугун | Чугун |  |  |  | 150 | 100 | [7 empty] | 124 | 98 | 26 | [8 empty] | 10100 | 3993.22 | 6106.78
2479 | 3001101 | Водопровод д=300 до н/ст по ул.Прокатная | 1994 |  | Сталь | сталь | чугун |  |  |  | 219 | 300 | [7 empty] | 100.9 | 40.9 | 60 | [8 empty] | 2221.32 | 2221.32
2480 | 3001102 | Водопровд к ж.д. 37 по ул.Жукова (от Дегтярева до н/ст) | 1996 |  | Чугун | Чугун |  |  |  |  | 200 | [8 empty] | 267.27 | 267.27 | [9 empty] | 2099291.31 | 669097.08 | 1430194.23
2481 | 3000794 | сети водоснабжения к резервуару V=2000м3 по Трудовой | 1988 |  | Сталь | Сталь | Сталь |  |  |  | 325 | 219 | [7 empty] | 255 | 237 | 18 | [8 empty] | 741758.19 | 741758.19
2482 | 3001108 | в-д к ж.д.по Комсомольскому пр.78 б | 2001 |  | Сталь | [5 empty] | 76 | [8 empty] | 13.5 | 13.5 | [9 empty] | 42000 | 31150 | 10850
2483 | 3001107 | водопровод к органному залу п/а:ул.Коммуны, Алое поле | 2000 |  | Сталь | Сталь |  |  |  |  | 85 | [8 empty] | 75 | 75 | [9 empty] | 125591 | 93147.1 | 32443.9
2484 | 3000762 | Водопровод к д/с.ясли по ул.Цветочный тупик 407 | 1918 |  | Чугун | Чугун | Чугун |  |  |  | 150 | 200 | [7 empty] | 256 | 133 | 123 | [8 empty] | 219457.25 | 219457.25
2485 | 3000683 | водопроводные сети-магистраль от СКВ 23 до ул.Сталеваров | 1943 |  | Асбоцемент | Асбоцемент |  |  |  |  | 125 | [8 empty] | 600 | 600 | [9 empty] | 58536.19 | 58536.19
2486 | 3000692 | водопроводные сети-магистраль по ул.Дегтярева отул.Ш.Металлурга до ул.Трудовой и по ул.Трудовой | 1943 |  | Чугун | Чугун | Чугун |  |  |  | 150 | 300 | [7 empty] | 2290 | 2030 | 260 | [8 empty] | 469965.8 | 469965.8
2487 | 3000697 | водопроводные сети-магистраль по ул.Электростальской от Сталеваров до Румянцева (от Липецкой до ул.Д | 1943 |  | Чугун | Чугун |  |  |  |  | 150 | [8 empty] | 723 | 723 | [9 empty] | 250366.39 | 250366.39
2488 | 3000702 | Водопроводные сети по ул.Сталеваров от ул.Ш.Металлургов до ул.Коммуны | 1944 |  | Сталь | Сталь |  |  |  |  | 325 | [8 empty] | 860 | 860 | [9 empty] | 1944545.69 | 1944545.69
2489 | 3000691 | водопроводные сети-магистраль от скважины 11 до ул.Дегтярева | 1944 |  | Чугун | Чугун |  |  |  |  | 150 | [8 empty] | 833 | 833 | [9 empty] | 174.25 | 174.25
2490 | 3000690 | водопроводные сети-магистраль от скважины 24 до скважины 1 | 1944 |  | Сталь | Сталь |  |  |  |  | 150 | [8 empty] | 447 | 447 | [9 empty] | 55902.06 | 55902.06
2491 | 3000689 | водопроводные сети-магистраль от скважины 24 до скважины 1 | 1944 |  | Чугун | Чугун |  |  |  |  | 100 | [8 empty] | 215 | 215 | [9 empty] | 26696.05 | 26696.05
2492 | 3000704 | магистральный водопровод по ул.Социалистической от ул.Дегтярева до ул.Румянцева | 1944 |  |  | сталь | сталь | сталь | сталь | сталь | 150 | 200 | 250 | [6 empty] | 922.5 | 596.5 | 252 | 74 | [7 empty] | 593477.16 | 593477.16
2493 | 3000703 | водопроводные сети-магистраль по ул.Мира от ул.Сталеваров до ул.Румянцева | 1945 |  | Чугун | Чугун | Чугун |  |  |  | 250 | 300 | [7 empty] | 1510 | 1320 | 190 | [8 empty] | 439482.64 | 439482.64
2494 | 3000712 | водопроводные сети 35 квартала | 1947 |  | Сталь | сталь | сталь | сталь | сталь |  | 350 | 300 | 150 | 100 | 50 |  |  |  |  | 1065 | 94 | 619 | 14 | 299 | 39 | [5 empty] | 252900.03 | 252900.03
2495 | 3000713 | водопроводные сети 7-10 квартала | 1947 |  | Чугун | Чугун | Чугун |  |  |  | 75 | 150 | [7 empty] | 560 | 336 | 224 | [8 empty] | 67511.75 | 67511.75
2496 | 3000705 | водопроводные сети-магистраль от скажины 11 по ул.Липецкой до Ш.Металлургов | 1947 |  | чугун | чугун |  |  |  |  | 300 | [8 empty] | 940 | 940 | [9 empty] | 329613 | 329613
2497 | 3000706 | водопроводные сети-магистраль от скажины 11 по ул.Липецкой до Ш.Металлургов | 1947 |  | Сталь | Сталь |  |  |  |  | 250 | [8 empty] | 400 | 400 | [9 empty] | 83617.04 | 83617.04
2498 | 3000688 | водопроводные сети 2 квартала | 1949 |  | Чугун | Чугун | Чугун | Чугун |  |  | 50 | 75 | 100 | [6 empty] | 746 | 67 | 383 | 296 | [7 empty] | 163351.45 | 163351.45
2499 | 3000686 | водопроводные сети 4 квартала | 1950 |  | Чугун | Чугун | Чугун | Чугун | Чугун |  | 75 | 100 | 150 | [6 empty] | 1731 | 697 | 185 | 849 | [7 empty] | 553222.45 | 553222.45
2500 | 3000699 | водопроводные сети-магистраль по ул.Театральной от ул.Ш.Металлургов до Б.Хмельницкого | 1950 |  | Сталь | Сталь |  |  |  |  | 300 | [8 empty] | 28 | 28 | [9 empty] | 7948.89 | 7948.89
2501 | 3000698 | водопроводные сети-магистраль по ул.Театральной от ул.Ш.Металлургов до Б.Хмельницкого | 1950 |  | Чугун | Чугун |  |  |  |  | 300 | [8 empty] | 1094 | 1094 | [9 empty] | 463444.84 | 463444.84
2502 | 3000681 | водопроводные сети-магистральные по ул.Румянцева от Ш.Металлургов до Б.Хмельницкого | 1950 |  | чугун | чугун | чугун |  |  |  | 250 | [8 empty] | 644 | 644 | [9 empty] | 220602.1 | 220602.1
2503 | 3000682 | водопроводные сети-магистральные по ул.Румянцева от Ш.Металлургов до Б.Хмельницкого | 1950 |  | Сталь | Сталь | Сталь |  |  |  | 250 | 300 | [7 empty] | 580 | 440 | 140 | [8 empty] | 143297.89 | 143297.89
2504 | 3000876 | Водопроводные сети 29 квартала | 1951 |  | Сталь | Сталь |  |  |  |  | 50 | [8 empty] | 23 | 23 | [9 empty] | 4118.69 | 4118.69
2505 | 3000875 | Водопроводные сети 29 квартала | 1951 |  | Чугун | Чугун | Чугун | Чугун |  |  | 150 | 100 | 50 | [6 empty] | 188 | 63 | 25 | 100 | [7 empty] | 95193.28 | 95193.28
2506 | 3000700 | водопроводные сети-магистраль по ул.Б.Хмельницкого от ул.Сталеваров до ул.Румянцева (южная сторона) | 1951 |  | Чугун | Чугун | Чугун |  |  |  | 200 | 150 | [7 empty] | 1510 | 380 | 1130 | [8 empty] | 375163.78 | 375163.78
2507 | 3000870 | Водопровод к Аквариуму парк ЧМЗ | 1952 |  | Сталь | Сталь |  |  |  |  | 100 | [8 empty] | 36 | 36 | [9 empty] | 2447 | 2447
2508 | 3000667 | водопроводные сети 15-16 квартала | 1952 |  | чугун | чугун | чугун | чугун |  |  | 50 | 75 | 100 | [6 empty] | 1345 | 103 | 236 | 1006 | [7 empty] | 294890.79 | 294890.79
2509 | 3000668 | водопроводные сети 15-16 квартала | 1952 |  | Сталь | Сталь | Сталь | Сталь | Сталь |  | 50 | 75 | 100 | 150 | [5 empty] | 576 | 82 | 138 | 188 | 168 | [6 empty] | 109130.88 | 109130.88
2510 | 3000671 | водопроводные сети 17-18 квартала | 1952 |  | Чугун | Чугун | Чугун | Чугун |  |  | 50 | 75 | 100 | [6 empty] | 896 | 160 | 45 | 691 | [7 empty] | 139232.47 | 139232.47
2511 | 3000672 | водопроводные сети 17-18 квартала | 1952 |  | Сталь | Сталь | Сталь | Сталь | Сталь |  | 100 | 50 | 100 | 75 | [5 empty] | 598 | 18 | 55 | 327 | 198 | [6 empty] | 65710.72 | 65710.72
2512 | 3000677 | водопроводные сети 26-27 квартала | 1952 |  | Чугун | Чугун | Чугун | Чугун | Чугун | Чугун | 100 | 50 | 150 | 100 | 150 |  |  |  |  | 712 | 97 | 130 | 64 | 255 | 166 | [5 empty] | 108725.09 | 108725.09
2513 | 3000666 | водопроводные сети летние парк ЧМЗ | 1952 |  |  | сталь |  |  |  |  | 50 | [8 empty] | 2800 | 2800 | [9 empty] | 161884.15 | 161884.15
2514 | 3000680 | водопроводные сети 11-12 квартала | 1953 |  | Сталь | Сталь | Сталь | Сталь | Сталь | Сталь | 75 | 50 | 50 | 100 | [5 empty] | 196 | 13 | 50 | 61.5 | 71.5 | [6 empty] | 118724.29 | 118724.29
2515 | 3000669 | водопроводные сети 13-14 квартала | 1953 |  | Чугун | Чугун | Чугун | Чугун |  |  | 100 | 125 | 200 | [6 empty] | 1696 | 1201 | 141 | 354 | [7 empty] | 308835.08 | 308835.08
2516 | 3000701 | водопроводные сети-магистраль по ул.Б.Хмельницкого от ул.Сталеваров до Румянцева (северная сторона) | 1953 |  | Чугун | Чугун | Чугун |  |  |  | 150 | 200 | [7 empty] | 1510 | 760 | 750 | [8 empty] | 393545.02 | 393545.02
2517 | 3000676 | водопроводные сети 29 квартала | 1954 |  | Сталь | Сталь | Сталь | Сталь | Сталь |  | 100 | 75 | 50 | 100 | [5 empty] | 278 | 138 | 46 | 19 | 75 | [6 empty] | 51491.47 | 51491.47
2518 | 3000695 | водопроводные сети-магистраль от н.ст 1 подъема до ул.Румянцева | 1954 |  | Чугун | Чугун |  |  |  |  | 300 | [8 empty] | 234 | 234 | [9 empty] | 98147.89 | 98147.89
2519 | 3000707 | водопроводные сети-магистраль по ул.Коммунистической от ул.Сталеваров до ул.Дегтярева | 1954 |  | Чугун | Чугун |  |  |  |  | 250 | [8 empty] | 370 | 370 | [9 empty] | 128458.12 | 128458.12
2520 | 3000678 | водопроводные сети 26-27 квартала | 1955 |  | Сталь | Сталь |  |  |  |  | 100 | [8 empty] | 18 | 18 | [9 empty] | 2748.66 | 2748.66
2521 | 3000675 | водопроводные сети 28 квартала | 1955 |  | Чугун | Чугун | Чугун | Чугун | Чугун |  | 100 | 100 | 100 | 150 | 50 |  |  |  |  | 1234 | 298 | 210 | 459 | 242 | 25 | [5 empty] | 301798.84 | 301798.84
2522 | 3000857 | ввод водопровода к ж.д.9а по ул.50 лет ВЛКСМ | 1956 |  | Сталь | Сталь |  |  |  |  | 100 | [8 empty] | 7.5 | 7.5 | [9 empty] | 98764.13 | 98764.13
2523 | 3000679 | водопроводные сети 11-12 квартала | 1956 |  | Чугун | Чугун | Чугун | Чугун | Чугун | Чугун | 200 | 150 | 75 | 100 | 100 | 50 | 100 |  |  | 1766 | 270 | 710 | 90 | 468 | 26 | 43 | 159 |  |  |  | 489708.43 | 489708.43
2524 | 3000670 | водопроводные сети 13-14 квартала | 1956 |  | Сталь | Сталь | Сталь | Сталь | Сталь | Сталь | 75 | 50 | 200 | 100 | 100 | 80 | 75 |  |  | 721 | 15 | 34 | 20 | 420 | 34 | 20 | 16 | 162 |  |  | 78279.83 | 78279.83
2525 | 3000674 | водопроводные сети 21-22 квартала | 1956 |  | Сталь | Сталь |  |  |  |  | 100 | [8 empty] | 338 | 338 | [9 empty] | 37691.11 | 37691.11
2526 | 3000685 | водопроводные сети 3 квартала | 1956 |  | Сталь | Сталь |  |  |  |  | 50 | [8 empty] | 605 | 605 | [9 empty] | 54999.63 | 54999.63
2527 | 3000684 | водопроводные сети 3 квартала | 1956 |  | Чугун | Чугун | Чугун |  |  |  | 75 | 100 | [7 empty] | 1580 | 15 | 1565 | [8 empty] | 245009.44 | 245009.44
2528 | 3000858 | ввод водопровода к ж.д.2 по ул.Пржевальского | 1957 |  | Сталь | Сталь |  |  |  |  | 57 | [8 empty] | 10 | 10 | [9 empty] | 1031.41 | 1031.41
2529 | 3000849 | водопровод к ж. д. 27по ул.Пекинской (ввод) | 1957 |  | Сталь | Сталь |  |  |  |  | 100 | [8 empty] | 5 | 5 | [9 empty] | 983.38 | 983.38
2530 | 3000694 | водопроводные сети 23-24 квартала | 1957 |  | Сталь | Сталь |  |  |  |  | 100 | [8 empty] | 12.5 | 12.5 | [9 empty] | 1873.43 | 1873.43
2531 | 3000693 | водопроводные сети 23-24 квартала | 1957 |  | Чугун | Чугун |  |  |  |  | 100 | [8 empty] | 619 | 619 | [9 empty] | 120076.97 | 119754.62 | 322.35
2532 | 3000687 | водопроводные сети 1 квартала | 1958 |  | Чугун | Чугун | Чугун |  |  |  | 50 | 100 | [7 empty] | 1191 | 468 | 723 | [8 empty] | 241583.75 | 236827.82 | 4755.93
2533 | 3000673 | водопроводные сети 21-22 квартала | 1958 |  | Чугун | Чугун | Чугун |  |  |  | 100 | 200 | [7 empty] | 844 | 416 | 428 | [8 empty] | 180345.12 | 180345.12
2534 | 3000696 | водопроводные сети Северного поселка | 1958 |  | Чугун | Чугун | Чугун | Чугун | Чугун |  | 200 | 150 | 100 | 50 | 100 |  |  |  |  | 1859 | 739 | 268 | 642 | 170 | 40 | [5 empty] | 408378.63 | 400337.91 | 8040.72
2535 | 3000864 | ввод водопровода к ж.д. 19 по ул.1го Спутника | 1959 |  | Чугун | Чугун |  |  |  |  | 57 | [8 empty] | 25 | 25 | [9 empty] | 1712.61 | 1712.61
2536 | 3000708 | водопроводные сети 30 квартала | 1960 |  | Чугун | Чугун | Чугун | Чугун |  |  | 150 | 100 | 50 | [6 empty] | 697.5 | 139 | 542.5 | 16 | [7 empty] | 119099.97 | 112706.62 | 6393.35
2537 | 3000709 | водопроводные сети 30 квартала | 1960 |  | Сталь | Сталь |  |  |  |  | 100 | [8 empty] | 120 | 120 | [9 empty] | 13471.2 | 13471.2
2538 | 3000714 | водопроводные сети 34 квартала | 1960 |  | Чугун | Чугун |  |  |  |  | 100 | [8 empty] | 1572 | 1572 | [9 empty] | 250885.23 | 237415.55 | 13469.68
2539 | 3000710 | водопроводные сети-магистраль 30 квартала | 1960 |  | Чугун | Чугун | Чугун |  |  |  | 300 | 150 | [7 empty] | 874 | 495 | 379 | [8 empty] | 306516.78 | 290060.31 | 16456.47
2540 | 3000862 | ввод водопровода к ж.д.39а по ул.Ш.Металлургов | 1961 |  | Чугун | Чугун |  |  |  |  | 100 | [8 empty] | 17.5 | 17.5 | [9 empty] | 1910.83 | 1777.15 | 133.68
2541 | 3000711 | водопроводные сети 35 квартала | 1961 |  | Чугун | Чугун |  |  |  |  | 300 | [8 empty] | 269 | 269 | [9 empty] | 115556.47 | 107388.8 | 8167.67
2542 | 3000715 | водопроводные сети домов 12-14 ,28-44 по ул.60 лет Октября 44,46 по Дегтярева 31,33,35 по ул.Трудово | 1961 |  | Чугун | Чугун | Чугун | Чугун |  |  | 300 | 200 | 100 | [6 empty] | 940 | 371 | 132 | 437 | [7 empty] | 210889.38 | 210889.38
2543 | 3000716 | водопроводные сети домов 12-14 ,28-44 по ул.60 лет Октября 44,46 по Дегтярева 31,33,35 по ул.Трудово | 1961 |  | Сталь | Сталь | Сталь | Сталь |  |  | 250 | 300 | 100 | [6 empty] | 652 | 276 | 359 | 17 | [7 empty] | 138190.31 | 138190.31
2544 | 3000860 | ввод водопровода к ж.д.31а по ул.Ш.Металлургов | 1962 |  | Чугун | Чугун |  |  |  |  | 100 | [8 empty] | 10 | 10 | [9 empty] | 1091.9 | 1091.9
2545 | 3000861 | ввод водопровода к ж.д.37а по ул.Ш.Металлургов | 1962 |  | Чугун | Чугун |  |  |  |  | 100 | [8 empty] | 32.5 | 32.5 | [9 empty] | 3548.68 | 3238.9 | 309.78
2546 | 3000719 | водопроводные сети ж.д.22-24,23-25,66-66а,58-58а,62-62а по ул.Социалистической | 1962 |  | Сталь | Сталь | Сталь | Сталь |  |  | 150 | 100 | [7 empty] | 167 | 18 | 149 | [8 empty] | 10.28 | 10.28
2547 | 3000720 | водопроводные сети ж.д.44, 46, 50, 52 по ул.Театральной | 1962 |  | Сталь | Сталь | Сталь |  |  |  | 100 | 150 | [7 empty] | 187 | 165 | 22 | [8 empty] | 147626.5 | 147626.5
2548 | 3000721 | водопроводные сети к д.саду № 192 в 35 квартале | 1962 |  | Сталь | Сталь | Сталь |  |  |  | 100 | 50 | [7 empty] | 160 | 98 | 62 | [8 empty] | 13108.56 | 13108.56
2549 | 3000741 | водопроводные сети к д/с № 297 и гпп в 7 квартале по ул.Социалистической | 1962 |  | Чугун | Чугун |  |  |  |  | 100 | [8 empty] | 65 | 65 | [9 empty] | 12605.24 | 11500.36 | 1104.88
2550 | 3000874 | Водопроводные сети ремстройбазы ЦПП до забора | 1962 |  | Сталь | Сталь |  |  |  |  | 150 | [8 empty] | 190 | 190 | [9 empty] | 31166.65 | 31166.65
2551 | 3000865 | ввод водопровода к ж.д. 25 по ул.Дружба | 1963 |  |  | чугун |  |  |  |  | 100 | [8 empty] | 29 | 29 | [9 empty] | 3127.31 | 2800.95 | 326.36
2552 | 3000854 | ввод водопровода к ж.д.15 по ул.Калмыкова | 1963 |  | Сталь | Сталь |  |  |  |  | 100 | [8 empty] | 12.5 | 12.5 | [9 empty] | 1683.36 | 1683.36
2553 | 3000853 | ввод водопровода к ж.д.17 по ул.Калмыкова | 1963 |  | Сталь | Сталь |  |  |  |  | 100 | [8 empty] | 4.2 | 4.2 | [9 empty] | 541.38 | 541.38
2554 | 3000729 | водопроводные сети д.96, 98 по ул.Дегтярева | 1963 |  | Сталь | Сталь |  |  |  |  | 100 | [8 empty] | 107 | 107 | [9 empty] | 12150.69 | 12150.69
2555 | 3000722 | водопроводные сети ж.д.4-6 по ул.Черкасской 23-21-11-7 по ул.П.Калмыкова | 1963 |  | Чугун | Чугун | Чугун | Чугун |  |  | 100 | 150 | 125 | [6 empty] | 325 | 172 | 100 | 53 | [7 empty] | 66337.79 | 59393.44 | 6944.35
2556 | 3000723 | водопроводные сети ж.д.4-6 по ул.Черкасской 23-21-11-7 по ул.П.Калмыкова | 1963 |  | Сталь | Сталь | Сталь |  |  |  | 100 | 150 | [7 empty] | 278 | 149 | 129 | [8 empty] | 42863.25 | 42863.25
2557 | 3000717 | водопроводные сети к ж.д. 48,50, 52 по ул.60 лет Октября квартал 35 2я очередь | 1963 |  | Чугун | Чугун |  |  |  |  | 250 | [8 empty] | 162 | 162 | [9 empty] | 179550.29 | 160753.75 | 18796.54
2558 | 3000718 | водопроводные сети к ж.д. 48,50, 52 по ул.60 лет Октября квартал 35 2я очередь | 1963 |  | Сталь | Сталь |  |  |  |  | 100 | [8 empty] | 19.8 | 19.8 | [9 empty] | 21945.03 | 21945.03
2559 | 3000727 | водопроводные сети-магистраль от н.ст.1го подъема через район стадиона по Ш.Металлургов мимо шк.№94 | 1963 |  | Чугун | Чугун | Чугун |  |  |  | 500 | 250 | [7 empty] | 991 | 695 | 296 | [8 empty] | 666168.94 | 596427.21 | 69741.73
2560 | 3000728 | водопроводные сети-магистраль от н.ст.1го подъема через район стадиона по Ш.Металлургов мимо шк.№94 | 1963 |  | Сталь | Сталь |  |  |  |  | 250 | [8 empty] | 77 | 77 | [9 empty] | 21952.82 | 21952.82
2561 | 3000724 | водопроводные сети-магистраль по 1му проезду 2ой Строительной, по 2ой Строительной до П.Калмыкова | 1963 |  | Чугун | Чугун | Чугун |  |  |  | 250 | 150 | [7 empty] | 1049 | 873 | 176 | [8 empty] | 300285.75 | 300285.75
2562 | 3000725 | водопроводные сети-магистраль по 1му проезду 2ой Строительной, по 2ой Строительной до П.Калмыкова | 1963 |  | Сталь | Сталь | Сталь |  |  |  | 250 | 150 | [7 empty] | 432 | 163 | 269 | [8 empty] | 81246.05 | 81246.05
2563 | 3000852 | ввод водопровода к ж.д.5а по ул.Комаровского | 1964 |  | Сталь | Сталь | Сталь |  |  |  | 100 | [8 empty] | 4.6 | 4.6 | [9 empty] | 489.71 | 489.71
2564 | 3000851 | ввод водопровода к ж.д.9а по ул.Комаровского | 1964 |  | Сталь | Сталь |  |  |  |  | 80 | [8 empty] | 23 | 23 | [9 empty] | 1764.7 | 1764.7
2565 | 3000775 | Водопровод к д/с.ясли №2 в пос Каштак ул.Сосновая роща 73 | 1964 |  | Сталь | Сталь |  |  |  |  | 100 | [8 empty] | 55 | 55 | [9 empty] | 17418.95 | 17418.95
2566 | 3000726 | водопроводные сети домов 49,51,49,51а, 53а по ул.Ш.Металлургов | 1964 |  | Чугун | Чугун | Чугун |  |  |  | 150 | 100 | [7 empty] | 238 | 95 | 143 | [8 empty] | 22649.51 | 19894.13 | 2755.38
2567 | 3000730 | водопроводные сети ж.д.1 по ул.1го Спутника и стадиона | 1964 |  | Чугун | Чугун | Чугун |  |  |  | 150 | 100 | [7 empty] | 64 | 45 | 19 | [8 empty] | 14246.18 | 12513.69 | 1732.49
2568 | 3000731 | водопроводные сети ж.д.1 по ул.1го Спутника и стадиона | 1964 |  | Сталь | Сталь |  |  |  |  | 100 | [8 empty] | 130 | 130 | [9 empty] | 16097.3 | 16097.3
2569 | 3000733 | водопроводные сети д/с №79 по ул.Социалистической | 1965 |  | Сталь | Сталь |  |  |  |  | 50 | [8 empty] | 19 | 19 | [9 empty] | 2669.61 | 2669.61
2570 | 3000737 | водопроводные сети ж.д.12-12а по ул.2ой Строительной 6,8,10,16 по П.Калмыкова | 1965 |  | Сталь | Сталь |  |  |  |  | 100 | [8 empty] | 21 | 21 | [9 empty] | 2093.76 | 2093.76
2571 | 3000732 | водопроводные сети ж.д.44-48 по ул.Социалистической и д/с 272 | 1965 |  | сталь | сталь | сталь |  |  |  | 100 | 50 | [7 empty] | 68 | 27 | 41 | [8 empty] | 5348.08 | 5348.08
2572 | 3000735 | водопроводные сети ж.д.55-61-63 по ул.Ш.металлургов | 1965 |  | Сталь | Сталь | Сталь |  |  |  | 200 | 100 | [7 empty] | 59.9 | 52.4 | 7.5 | [8 empty] | 12881.1 | 12881.1
2573 | 3000734 | водопроводные сети ж.д.55-61-63 по ул.Ш.металлургов | 1965 |  | Чугун | Чугун | Чугун |  |  |  | 200 | 150 | [7 empty] | 480 | 81 | 399 | [8 empty] | 116508.28 | 100350.95 | 16157.33
2574 | 3000738 | водопроводные сети-магистраль ж.д.6-8 по ул.П.Калмыкова | 1965 |  | Чугун | Чугун |  |  |  |  | 200 | [8 empty] | 313 | 313 | [9 empty] | 82320.52 | 70904.18 | 11416.34
2575 | 3000739 | водопроводные сети-магистраль ж.д.6-8 по ул.П.Калмыкова | 1965 |  | Сталь | Сталь |  |  |  |  | 200 | [8 empty] | 205 | 205 | [9 empty] | 43044.49 | 43044.49
2576 | 3000855 | ввод водопровода к ж.д.13 по ул.50 лет ВЛКСМ | 1966 |  | Сталь | Сталь |  |  |  |  | 100 | [8 empty] | 30 | 30 | [9 empty] | 3564.7 | 3564.7
2577 | 3000859 | ввод водопровода к ж.д.13а по ул.50 лет ВЛКСМ | 1966 |  | Сталь | Сталь |  |  |  |  | 100 | [8 empty] | 62.5 | 62.5 | [9 empty] | 11091.23 | 11091.23
2578 | 3000856 | ввод водопровода к ж.д.5а по ул.50 лет ВЛКСМ | 1966 |  | Сталь | Сталь |  |  |  |  | 100 | [8 empty] | 40 | 40 | [9 empty] | 5136.41 | 5136.41
2579 | 3000863 | Водопровод к ж.д.9а, 13а по ул.50 лет ВЛКСМ | 1966 |  | Сталь | Сталь |  |  |  |  | 219 | [8 empty] | 397.5 | 397.5 | [9 empty] | 7021.1 | 7021.1
2580 | 3000736 | водопроводные сети ж.д.12-12а по ул.2ой Строительной 6,8,10,16 по П.Калмыкова | 1966 |  | Чугун | Чугун | Чугун | Чугун |  |  | 200 | 200 | 100 | [6 empty] | 238 | 45 | 182 | 11 | [7 empty] | 48025.64 | 48025.64
2581 | 3000744 | водопроводные сети ж.д.15,15а,15б по ул.50лет ВЛКСМ | 1966 |  | Чугун | Чугун | Чугун |  |  |  | 200 | 150 | [7 empty] | 769 | 654 | 115 | [8 empty] | 209705.35 | 177056.54 | 32648.81
2582 | 3000745 | водопроводные сети ж.д.15,15а,15б по ул.50лет ВЛКСМ | 1966 |  | Сталь | Сталь | Сталь | Сталь |  |  | 100 | 150 | 300 | [6 empty] | 229 | 187 | 10 | 32 | [7 empty] | 32676.61 | 32676.61
2583 | 3000742 | водопроводные сети к д/с № 297 и гпп в 7 квартале по ул.Социалистической | 1966 |  | Сталь | Сталь |  |  |  |  | 50 | [8 empty] | 20 | 20 | [9 empty] | 1818.17 | 1818.17
2584 | 3000740 | водопроводные сети к д/с № 298 по Дегтярева | 1966 |  | Сталь | Сталь |  |  |  |  | 50 | [8 empty] | 51 | 51 | [9 empty] | 3707.29 | 3707.29
2585 | 3000850 | ввод водопровода к ж.д.25 по ул.50лет ВЛКСМ | 1967 |  | Сталь | Сталь |  |  |  |  | 100 | [8 empty] | 9.6 | 9.6 | [9 empty] | 751.1 | 751.1
2586 | 3000748 | водопроводные сети ж.д.12-14 по ул.П.Калмыкова | 1967 |  | Чугун | Чугун |  |  |  |  | 150 | [8 empty] | 256 | 256 | [9 empty] | 55055.07 | 45548.27 | 9506.8
2587 | 3000747 | водопроводные сети ж.д.17а ,17б, 19, 31, 33, 35,37а,37б,39,41,43,45,47,49 по ул.50 лет ВЛКСМ | 1967 |  | Сталь | Сталь | Сталь | Сталь | Сталь |  | 100 | 100 | 150 | 200 | [5 empty] | 477 | 78 | 100 | 155 | 144 | [6 empty] | 60919.74 | 60919.74
2588 | 3000746 | водопроводные сети ж.д.17а ,17б, 19, 31, 33, 35,37а,37б,39,41,43,45,47,49 по ул.50 лет ВЛКСМ | 1968 |  | Чугун | Чугун | Чугун |  |  |  | 150 | 200 | [7 empty] | 739 | 21 | 718 | [8 empty] | 159477.89 | 159477.89
2589 | 3000743 | водопроводные сети к ж.д №39, 47 по ул.Электростальской | 1968 |  | Сталь | Сталь |  |  |  |  | 100 | [8 empty] | 67 | 67 | [9 empty] | 4736.11 | 4736.11
2590 | 3000751 | водопроводные сети по ул.Сахалинской в пос.Каштак | 1968 |  | Чугун | Чугун | Чугун |  |  |  | 100 | 200 | [7 empty] | 339 | 190 | 149 | [8 empty] | 155994.55 | 126405.11 | 29589.44
2591 | 3000752 | водопроводные сети по ул.Сахалинской в пос.Каштак | 1968 |  | Сталь | Сталь | Сталь | Сталь |  |  | 200 | 100 | 50 | [6 empty] | 137 | 68 | 37 | 32 | [7 empty] | 48261.28 | 48261.28
2592 | 3000749 | водопроводные сети к д.29 по ул.50лет ВЛКСМ | 1970 |  | Чугун | Чугун | Чугун |  |  |  | 150 | 100 | [7 empty] | 147 | 137 | 10 | [8 empty] | 37758.68 | 28671.16 | 9087.52
2593 | 3000750 | водопроводные сети к д.29 по ул.50лет ВЛКСМ | 1971 |  | Сталь | Сталь |  |  |  |  | 150 | [8 empty] | 60 | 60 | [9 empty] | 15411.7 | 15411.7
2594 | 3000753 | водопровод к ж.д.№129 по ул.Аральской №243а | 1972 |  | Сталь | Сталь | Сталь |  |  |  | 108 | 159 | [7 empty] | 184.2 | 17.7 | 166.5 | [8 empty] | 62846.59 | 62846.59
2595 | 3000765 | Водопровод по ул.Гашека | 1973 |  | Сталь | Сталь |  |  |  |  | 325 | [8 empty] | 666 | 666 | [9 empty] | 406956.42 | 406956.42
2596 | 3000766 | Водопровод по ул.Гашека | 1973 |  | Керамика | Керамика |  |  |  |  | 150 | [8 empty] | 35 | 35 | [9 empty] | 21386.6 | 21386.6
2597 | 3000754 | водопровод к общежитию ул.Социалистическая 64 | 1973 |  | Сталь | Сталь |  |  |  |  | 108 | [8 empty] | 12.5 | 12.5 | [9 empty] | 5099.74 | 5099.74
2598 | 3000755 | водопроводные сети к ж.д.5 по ул.50лет ВЛКСМ | 1974 |  | Сталь | Сталь | Сталь |  |  |  | 108 | 76 | [7 empty] | 60 | 30 | 30 | [8 empty] | 22168.71 | 22168.71
2599 | 3000756 | водопроводные сети к ж.д.5 по ул.50лет ВЛКСМ | 1974 |  | Чугун | Чугун |  |  |  |  | 100 | [8 empty] | 70 | 70 | [9 empty] | 19001.75 | 19001.75
2600 | 3000847 | Водовод от локальной н.ст к д. 33 по ул.Румянцева | 1975 |  | Сталь | Сталь |  |  |  |  | 100 | [8 empty] | 16.5 | 16.5 | [9 empty] | 10293.83 | 10293.83
2601 | 3000760 | водопровод к д/с. ясли №392 и №36 в пос.Каштак | 1975 |  | Чугун | Чугун |  |  |  |  | 100 | [8 empty] | 183 | 183 | [9 empty] | 79334.28 | 53608.97 | 25725.31
2602 | 3000758 | водопровод к ж.д. 30 по ул.Б.Хмельницкого | 1975 |  | Сталь | Сталь | Сталь |  |  |  | 114 | 159 | [7 empty] | 43.2 | 22.2 | 21 | [8 empty] | 6955.32 | 6955.32
2603 | 3000757 | водопровод к ж.д. 30 по ул.Б.Хмельницкого | 1975 |  | Чугун | Чугун |  |  |  |  | 150 | [8 empty] | 671 | 671 | [9 empty] | 108032.83 | 73001.35 | 35031.48
2604 | 3000761 | водопровод по ул.Краснооктябрьской от ул.Румянцевой до ул.Липецкой №33 | 1975 |  | Сталь | Сталь | Сталь |  |  |  | 273 | 219 | [7 empty] | 391 | 129 | 262 | [8 empty] | 267315.28 | 267315.28
2605 | 3000759 | водопровод по ул.Румянцева 33 | 1975 |  | Чугун | Чугун | Чугун |  |  |  | 100 | 150 | [7 empty] | 93 | 66 | 27 | [8 empty] | 31751.45 | 21455.83 | 10295.62
2606 | 3000769 | Водопровод к ж.д.по ул.Румянцева | 1976 |  | Сталь | Сталь |  |  |  |  | 114 | [8 empty] | 34 | 34 | [9 empty] | 57259.04 | 57259.04
2607 | 3000770 | Водопровод к общежитию по ул.50 лет ВЛКСМ 12 | 1976 |  | Чугун | Чугун |  |  |  |  | 300 | [8 empty] | 162 | 162 | [9 empty] | 297182.54 | 297182.54
2608 | 3000771 | Водопровод к общежитию по ул.50 лет ВЛКСМ 12 | 1976 |  | Сталь | Сталь |  |  |  |  | 300 | [8 empty] | 162 | 162 | [9 empty] | 19551.48 | 19551.48
2609 | 3000777 | водопровод от ВК-2 к общежитию № 5 по ул.50лет ВЛКСМ(стр.) Общеж.№10 дом 8а 50 лет ВЛКСМ | 1977 |  | Чугун | Чугун | Чугун |  |  |  | 100 | 100 | [7 empty] | 62.93 | 12.5 | 50.43 | [8 empty] | 115653.33 | 74381.9 | 41271.43
2610 | 3000772 | Водопровод к д/с 80 по ул.Электростальской | 1979 |  | Сталь | Сталь |  |  |  |  | 100 | 100 | [7 empty] | 76.5 | 39 | 37.5 | [8 empty] | 29534.17 | 29534.17
2611 | 3000763 | Водопровод к д/с.ясли по ул.Цветочный тупик 407 | 1979 |  | Сталь | Сталь | Сталь |  |  |  | 100 | 150 | [7 empty] | 34 | 29 | 5 | [8 empty] | 24860.4 | 24860.4
2612 | 3000767 | Водопровод к ж.д. 34 по ул.Б.Хмельницкого | 1979 |  | Чугун | Чугун |  |  |  |  | 150 | [8 empty] | 363 | 363 | [9 empty] | 166189.83 | 166189.83
2613 | 3000768 | Водопровод к ж.д. 34 по ул.Б.Хмельницкого | 1979 |  | Сталь | Сталь | Сталь |  |  |  | 76 | 133 | [7 empty] | 143.2 | 69.2 | 74 | [8 empty] | 65560.28 | 65560.28
2614 | 3000764 | Водопровод к кнз н/ст доочистки быт.стоков | 1979 |  | Сталь | Сталь |  |  |  |  | 125 | [8 empty] | 185.9 | 185.9 | [9 empty] | 122438.2 | 122438.2
2615 | 3000780 | Водопровод к дому 7 по ул.50лет ВЛКСМ | 1980 |  | Чугун | Чугун |  |  |  |  | 300 | [8 empty] | 20 | 20 | [9 empty] | 8752.35 | 4898.77 | 3853.58
2616 | 3000781 | Водопровод к дому 7 по ул.50лет ВЛКСМ | 1980 |  | Сталь | Сталь | Сталь | Сталь | Сталь |  | 114 | 219 | 325 | 530 | [5 empty] | 68 | 38 | 10 | 10 | 10 | [6 empty] | 29757.97 | 29757.97
2617 | 3000773 | Водопровод к ж.д.4 по ул.Б.Хмельницкого 36 | 1980 |  | Чугун | Чугун |  |  |  |  | 150 | [8 empty] | 162.46 | 162.46 | [9 empty] | 142889.78 | 83801.89 | 59087.89
2618 | 3000776 | Водопровод к д/с.ясли по ул.Б.хмельницкого 32 | 1981 |  | Сталь | Сталь |  |  |  |  | 114 | [8 empty] | 35 | 35 | [9 empty] | 34653.53 | 34653.53
2619 | 3000774 | Водопровод к ж.д.4 по ул.Б.Хмельницкого 36 | 1981 |  | Сталь | Сталь |  |  |  |  | 150 | [8 empty] | 18.7 | 18.7 | [9 empty] | 16447.37 | 9647.34 | 6800.03
2620 | 3000778 | Хозпитьевой водопровод по ул.Электростальской от ул.Дегтярева до ж.д.1 по Электростальской | 1981 |  | Чугун | Чугун |  |  |  |  | 200 | [8 empty] | 142 | 142 | [9 empty] | 177211.54 | 177211.54
2621 | 3000779 | Хозпитьевой водопровод по ул.Электростальской от ул.Дегтярева до ж.д.1 по Электростальской | 1981 |  | Сталь | Сталь |  |  |  |  | 300 | [8 empty] | 101.5 | 101.5 | [9 empty] | 126668.82 | 126668.82
2622 | 3000848 | Водовод от локальной н.ст к д. 36а по ул.Социалистической | 1983 |  | Сталь | Сталь |  |  |  |  | 100 | [8 empty] | 27.5 | 27.5 | [9 empty] | 12203.64 | 12203.64
2623 | 3000783 | Водопровод к д 20 по ул.Краснооктябрьской | 1983 |  |  | сталь | сталь |  |  |  | 219 | 150 | [7 empty] | 129 | 89 | 40 | [8 empty] | 132397.2 | 132397.2
2624 | 3000784 | Водопровод к д/с. по ул.Краснооктябрьской | 1983 |  | Чугун | Чугун |  |  |  |  | 133 | [8 empty] | 50 | 50 | [9 empty] | 38901.15 | 38901.15
2625 | 3000785 | Водопровод к д/с. по ул.Краснооктябрьской | 1983 |  | Сталь | Сталь | Сталь |  |  |  | 133 | 32 | [7 empty] | 45 | 20 | 25 | [8 empty] | 35011.03 | 35011.03
2626 | 3000782 | Водопровод к ж.д.с/х "Каштакский"в пос.Каштак ул.Лазурная 1 -3 | 1983 |  | Сталь | Сталь | Сталь | Сталь |  |  | 108 | 57 | 219 | [6 empty] | 325.4 | 196.4 | 117 | 12 | [7 empty] | 117660.82 | 117660.82
2627 | 3000786 | Водопровод к ж.д.6,6а сети в квартале по ул.Краснооктябрьской | 1984 |  | Чугун | Чугун |  |  |  |  | 114 | [8 empty] | 199 | 199 | [9 empty] | 986566.37 | 986566.37
2628 | 3000787 | Водопровод к ж.д.с почтой по ул.П.Калмыкова 6а | 1985 |  | Сталь | Сталь |  |  |  |  | 100 | [8 empty] | 57.5 | 57.5 | [9 empty] | 32949.64 | 32949.64
2629 | 3000841 | Водопровод от насосной к ж.д.39 по ул.Дегтярева | 1985 |  | Сталь | Сталь |  |  |  |  | 100 | [8 empty] | 41 | 41 | [9 empty] | 39715.86 | 39527.87 | 187.99
2630 | 3000661 | Водопровод д к ж.д. 38 по ул. Б.Хмельницкого | 1986 |  | Чугун | Чугун |  |  |  |  | 100 | [8 empty] | 55 | 55 | [9 empty] | 83997.39 | 39625.07 | 44372.32
2631 | 3000839 | Водопровод к дому 32 по ул.60 лет Октября | 1986 |  | Чугун | Чугун |  |  |  |  | 100 | [8 empty] | 48 | 48 | [9 empty] | 27695.63 | 27525.27 | 170.36
2632 | 3000840 | Водопровод к дому 32 по ул.60 лет Октября | 1986 |  | Сталь | Сталь |  |  |  |  | 108 | [8 empty] | 94 | 94 | [9 empty] | 54237.27 | 54237.27
2633 | 3000662 | водопровод к ж.д. 38 по ул.Б Хмельницкого | 1986 |  | Чугун | Чугун |  |  |  |  | 200 | [8 empty] | 480 | 480 | [9 empty] | 659407.14 | 311059.18 | 348347.96
2634 | 3000788 | Водопровод по ул.Электростальской от ул.Румянцева до ул.Липецкой | 1986 |  | Чугун | Чугун |  |  |  |  | 200 | [8 empty] | 420 | 420 | [9 empty] | 2044673.28 | 967420.82 | 1077252.46
2635 | 3000663 | водопровод к ж.д. 8 по ул.Мира | 1987 |  | Чугун | Чугун |  |  |  |  | 200 | [8 empty] | 35 | 35 | [9 empty] | 66313.73 | 59549.19 | 6764.54
2636 | 3000664 | Водопровод к ж.д. 8 по ул.Мира | 1987 |  | Сталь | Сталь | Сталь |  |  |  | 100 | 200 | [7 empty] | 25 | 10 | 15 | [8 empty] | 120446.92 | 120446.92
2637 | 3000790 | Водопровод к ж.д.40 по ул.Б.Хмельницкого | 1987 |  | Сталь | Сталь |  |  |  |  | 114 | [8 empty] | 20 | 20 | [9 empty] | 33156.86 | 15077.75 | 18079.11
2638 | 3000798 | водопровод кобщежитию по ул.Сталеваров 66 | 1987 |  | Сталь | [5 empty] | 159 | 114 | [7 empty] | 132.5 | 87.5 | 45 | [8 empty] | 145176.41 | 145176.41
2639 | 3000789 | Водопровод по ул.Дегтярева к кафе по ул.60 лет Октября п/а:ул.Дегтярева 39 | 1987 |  | Чугун | Чугун |  |  |  |  | 300 | [8 empty] | 386 | 386 | [9 empty] | 1098136.91 | 519574.48 | 578562.43
2640 | 3000842 | водовод от локальной насосной к ж.д.66 по ул.Сталеваров | 1988 |  | Сталь | Сталь |  |  |  |  | 100 | [8 empty] | 45 | 45 | [9 empty] | 51936.42 | 49483.27 | 2453.15
2641 | 3000822 | водопроводная перемычка к ж.д. 7 по ул.Социалистической (Дегтярева 68а) от ул.Жукова до ж.д.44 | 1988 |  | Чугун | Чугун |  |  |  |  | 200 | [8 empty] | 65 | 65 | [9 empty] | 37873.4 | 14004.28 | 23869.12
2642 | 3000823 | водопроводная перемычка к ж.д. 7 по ул.Социалистической (Дегтярева 68а) от ул.Жукова до ж.д.44 | 1988 |  |  | сталь |  |  |  |  | 200 | [8 empty] | 30 | 30 | [9 empty] | 17480.03 | 15020.36 | 2459.67
2643 | 3000793 | водоснабжение павильона проката детский парк ЧМК | 1988 |  | Чугун | Чугун |  |  |  |  | 50 | [8 empty] | 140 | 140 | [9 empty] | 280106.42 | 122610.4 | 157496.02
2644 | 3000791 | Сети ранзитного водопровода к 9ти эт.дому №40 по Б.Хмельницкого от ул.Ш.Металл. до гл.входа МСЧ ГБ№6 | 1988 |  | Чугун | Чугун |  |  |  |  | 300 | [8 empty] | 750 | 750 | [9 empty] | 1707244.63 | 776327.04 | 930917.59
2645 | 3000792 | Водовод по ул.Румянцева от Б.Хмельницкого до н.ст по ул.Трудовой к9ти эт.ж.д.по ул.60 лет Октября | 1989 |  | ПВХ | ПВХ |  |  |  |  | 325 | [8 empty] | 1470 | 1470 | [9 empty] | 3183588.54 | 3183588.54
2646 | 3000802 | Водопровод к д.214 по ул.Аральского | 1990 |  | Сталь | Сталь |  |  |  |  | 114 | [8 empty] | 12.4 | 12.4 | [9 empty] | 1966.01 | 1966.01
2647 | 3000805 | водопровод к д.33а по ул.50 лет ВЛКСМ | 1990 |  | ПВХ | ПВХ |  |  |  |  | 225 | [8 empty] | 8.5 | 8.5 | [9 empty] | 4643.87 | 4643.87
2648 | 3000812 | Водопровод к ж.д. 29 по ул.Кавказской | 1990 |  | Сталь | Сталь | Сталь |  |  |  | 159 | 114 | [7 empty] | 21.1 | 13.8 | 7.3 | [8 empty] | 5338.23 | 5338.23
2649 | 3000800 | Водопровод к ж.д.№1 (стр) м-ну 3 по ул.50 лет ВЛКСМ водопровод д=200 к ж.д.31а по ул.50 лет ВДКСМ | 1990 |  | Сталь | Сталь |  |  |  |  | 114 | [8 empty] | 7.65 | 7.65 | [9 empty] | 8669.04 | 8669.04
2650 | 3000799 | Водопровод к ж.д.№1 (стр) м-ну 3 по ул.50 лет ВЛКСМ водопровод д=200 к ж.д.31а по ул.50 лет ВДКСМ | 1990 |  | ПВХ | ПВХ |  |  |  |  | 225 | [8 empty] | 67.4 | 67.4 | [9 empty] | 76378.19 | 76378.19
2651 | 3000808 | Водопровод к м-ну 3 по ул.50 лет ВЛКСМ и Кавказская 1 очередь | 1990 |  | ПВХ | ПВХ |  |  |  |  | 300 | [8 empty] | 321.81 | 321.81 | [9 empty] | 282098.8 | 245990.98 | 36107.82
2652 | 3000809 | Водопровод к м-ну 3 по ул.50 лет ВЛКСМ и Кавказская 1 очередь | 1990 |  | Чугун | Чугун |  |  |  |  | 300 | [8 empty] | 433.34 | 433.34 | [9 empty] | 379866.05 | 145289.75 | 234576.3
2653 | 3000810 | Водопровод к м-ну 3 по ул.50 лет ВЛКСМ и Кавказская 1 очередь | 1990 |  | Сталь | Сталь |  |  |  |  | 325 | [8 empty] | 58.37 | 58.37 | [9 empty] | 51167.17 | 44619.13 | 6548.04
2654 | 3000807 | Водопровод к цтп по ул.32 годовщина Октября | 1990 |  | Сталь | Сталь |  |  |  |  | 76 | [8 empty] | 18.7 | 18.7 | [9 empty] | 116104.03 | 116104.03
2655 | 3000811 | водопровод по ул.Социалистической 2 от вк7 до насосной | 1990 |  | Сталь | Сталь |  |  |  |  | 159 | [8 empty] | 115 | 115 | [9 empty] | 38496.01 | 38496.01
2656 | 3000796 | Водопровод по ул.Электростальской к д.66 по Сталеваров | 1990 |  | Сталь | Сталь | Сталь |  |  |  | 377 | 325 | [7 empty] | 79.5 | 76.5 | 3 | [8 empty] | 594723.84 | 594723.84
2657 | 3000797 | Водопровод по ул.Электростальской к д.66 по Сталеваров | 1990 |  | Чугун | Чугун |  |  |  |  | 300 | [8 empty] | 44 | 44 | [9 empty] | 329155.33 | 248944.31 | 80211.02
2658 | 3000838 | ввод водопровда к ж.д. 25 по ул.Пекинской | 1991 |  | Сталь | Сталь |  |  |  |  | 133 | [8 empty] | 5 | 5 | [9 empty] | 35845.65 | 35845.65
2659 | 3000872 | Водопровод к дому общежитию 1 по ул.Электростальская | 1991 |  | Сталь | Сталь | Сталь | Сталь |  |  | 108 | 57 | 104 | [6 empty] | 63.5 | 21 | 14 | 28.5 | [7 empty] | 329020.23 | 329020.23
2660 | 3000873 | водопровод к ж.д. 2 по ул.Социалистической | 1991 |  | Сталь | Сталь | Сталь |  |  |  | 159 | 114 | [7 empty] | 147 | 140 | 7 | [8 empty] | 40442.66 | 40442.66
2661 | 3000871 | Водопровод к ж.д.1 по ул.Мира | 1991 |  | Сталь | Сталь |  |  |  |  | 114 | [8 empty] | 163 | 163 | [9 empty] | 30456.44 | 30456.44
2662 | 3000801 | Водопровод к д.214 по ул.Аральского | 1991 |  | ПВХ | ПВХ |  |  |  |  | 225 | [8 empty] | 48.85 | 48.85 | [9 empty] | 7745.15 | 7745.15
2663 | 3000804 | Водопровод к д.214а по ул.Аральская | 1991 |  | Сталь | Сталь |  |  |  |  | 114 | [8 empty] | 9.9 | 9.9 | [9 empty] | 146598.04 | 146598.04
2664 | 3000806 | водопровод к д.33а по ул.50 лет ВЛКСМ | 1991 |  | Сталь | Сталь |  |  |  |  | 114 | [8 empty] | 8.75 | 8.75 | [9 empty] | 4780.46 | 4780.46
2665 | 3000803 | Водопровод к д.35 а по ул.50 лет ВЛКСМ | 1991 |  | ПВХ, Сталь | ПВХ | Сталь |  |  |  | 225 | 114 | [7 empty] | 61.5 | 53.5 | 8 | [8 empty] | 12491.62 | 12491.62
2666 | 3000818 | Водопровод внеплощадочный по ул.Набережной рМиасс ул.50 лет ВЛКСМ | 1992 |  | ПВХ | ПВХ |  |  |  |  | 315 | [8 empty] | 81.7 | 81.7 | [9 empty] | 292666.09 | 292666.09
2667 | 3000816 | Водопровод внеплощадочный по ул.Набережной рМиасс ул.50 лет ВЛКСМ | 1993 |  | Сталь | Сталь | Сталь | Сталь | Сталь |  | 325 | 76 | 133 | 219 | [5 empty] | 644.05 | 285.2 | 170.75 | 85.9 | 102.2 | [6 empty] | 43312.78 | 43312.78
2668 | 3000817 | Водопровод внеплощадочный по ул.Набережной рМиасс ул.50 лет ВЛКСМ | 1993 |  | Чугун | Чугун |  |  |  |  | 300 | [8 empty] | 145.2 | 145.2 | [9 empty] | 76976.94 | 46672.48 | 30304.46
2669 | 3000813 | Водопровод к ж.д. 193 по ул.Аральская | 1993 |  | Сталь | Сталь | Сталь | Сталь |  |  | 114 | 325 | 219 | [6 empty] | 49.8 | 29 | 15 | 5.8 | [7 empty] | 6065.12 | 6065.12
2670 | 3000814 | Водопровод к ж.д. 193 по ул.Аральская | 1993 |  | Чугун | Чугун |  |  |  |  | 300 | [8 empty] | 89 | 89 | [9 empty] | 10839.27 | 6888.72 | 3950.55
2671 | 3000815 | Водопровод к ж.д. 25 по ул.Мира | 1993 |  | Сталь | Сталь |  |  |  |  | 108 | [8 empty] | 47.5 | 47.5 | [9 empty] | 58442.54 | 37139.78 | 21302.76
2672 | 3000821 | Водопровод к ж.д. 41-а по ул.50 лет ВЛКСМ | 1993 |  | Сталь | Сталь |  |  |  |  | 114 | [8 empty] | 21.4 | 21.4 | [9 empty] | 1683.2 | 622.88 | 1060.32
2673 | 3000820 | Водопровод к ж.д. 41-а по ул.50 лет ВЛКСМ | 1993 |  | Чугун | Чугун |  |  |  |  | 100 | [8 empty] | 61.6 | 61.6 | [9 empty] | 4845.11 | 1792.08 | 3053.03
2674 | 3000819 | Водопровод к ж.д. 43-б по ул.50 лет ВЛКСМ | 1993 |  | Сталь | Сталь |  |  |  |  | 114 | [8 empty] | 24.55 | 24.55 | [9 empty] | 4811.98 | 4811.98
2675 | 3000869 | Водопровод к ж.д. 27 по ул.Мира | 1994 |  | Сталь | Сталь |  |  |  |  | 159 | [8 empty] | 25.44 | 25.44 | [9 empty] | 33285.34 | 26338.14 | 6947.2
2676 | 3000829 | Водопровод д=100 к ж.д.26 по ул.Прокатная | 1994 |  | Сталь | Сталь |  |  |  |  | 100 | [8 empty] | 42 | 42 | [9 empty] | 16891.71 | 14156.01 | 2735.7
2677 | 3000830 | Водопровод д=100 к ж.д.26 по ул.Прокатная | 1994 |  | Чугун | Чугун |  |  |  |  | 100 | [8 empty] | 65 | 65 | [9 empty] | 10914.65 | 3804.48 | 7110.17
2678 | 3000833 | водопровод д=150 к ж.д 20а по ул.Прокатная | 1994 |  | Чугун | Чугун | Чугун |  |  |  | 150 | 100 | [7 empty] | 486.1 | 442.6 | 43.5 | [8 empty] | 31292.28 | 10506.23 | 20786.05
2679 | 3000825 | Водопровод д=250 к ж.д.2 по ул.Социалистическая | 1994 |  | чугун | чугун |  |  |  |  | 250 | [8 empty] | 492.5 | 492.5 | [9 empty] | 10360.16 | 10360.16
2680 | 3000828 | водопровод к ж.д. 18 по ул.Мартеновская | 1994 |  | Сталь | Сталь |  |  |  |  | 100 | [8 empty] | 48.1 | 48.1 | [9 empty] | 7162.36 | 6083.92 | 1078.44
2681 | 3000824 | Водопровод к ж.д. 29 по ул.Кавказской от ВК по ул.Прокатной и ул.32 годовщины Октября | 1994 |  | Сталь | Сталь |  |  |  |  | 530 | [8 empty] | 431.29 | 431.29 | [9 empty] | 20448.61 | 20448.61
2682 | 3000827 | Водопровод к ж.д.16 по ул.Прокатная | 1994 |  | Сталь | Сталь |  |  |  |  | 219 | [8 empty] | 14.12 | 14.12 | [9 empty] | 3154.28 | 3154.28
2683 | 3000826 | Водопровод к ж.д.16 по ул.Прокатная | 1994 |  | чугун | чугун |  |  |  |  | 150 | [8 empty] | 305.3 | 305.3 | [9 empty] | 68201.2 | 68201.2
2684 | 3000831 | Водопровод д=300 по ул.Прокатная от ВК 14 до ВК 15 | 1995 |  | Чугун | Чугун |  |  |  |  | 300 | [8 empty] | 30.35 | 30.35 | [9 empty] | 89255.68 | 29965.86 | 59289.82
2685 | 3000832 | Водопровод д=300 по ул.Прокатная от ВК 14 до ВК 15 | 1995 |  | Чугун | Чугун |  |  |  |  | 325 | [8 empty] | 28 | 28 | [9 empty] | 82344.61 | 27646.61 | 54698
2686 | 3000834 | Водопровод к ж.д. 22 по ул.Прокатная | 1995 |  | Чугун | Чугун |  |  |  |  | 100 | [8 empty] | 34 | 34 | [9 empty] | 34248.61 | 11499.04 | 22749.57
2687 | 3000835 | Водопровод д=300 по ул.Дегтярева | 1996 |  | Чугун | Чугун |  |  |  |  | 325 | [8 empty] | 269.3 | 269.3 | [9 empty] | 465468.98 | 208518.82 | 256950.16
2688 | 3000665 | Водопровод к ж.д. 6а по ул.Комаровского | 1996 |  | Сталь | Сталь |  |  |  |  | 108 | [8 empty] | 10.64 | 10.64 | [9 empty] | 10077.56 | 9490.72 | 586.84
2689 | 3000837 | Водопровод к ж.д.37 по ул.Жукова | 1996 |  | Сталь | Сталь | Сталь | Сталь |  |  | 133 | 159 | 133 | [6 empty] | 85.5 | 60 | 10.5 | 15 | [7 empty] | 29612.5 | 27763.22 | 1849.28
2690 | 3000836 | Водопровод к ж.д.37 по ул.Жукова | 1996 |  | Чугун | Чугун | Чугун |  |  |  | 150 | 100 | [7 empty] | 144.55 | 91.3 | 53.25 | [8 empty] | 50064.19 | 22428.25 | 27635.94
2691 | 3000846 | Водовод от локальной н.ст к ж.д.50 по Социалистической | 1997 |  | Сталь | Сталь |  |  |  |  | 100 | [8 empty] | 32.5 | 32.5 | [9 empty] | 34257.89 | 34257.89
2692 | 3000866 | водопровод к ж.д. 27 по ул.Мира | 1997 |  | Чугун | Чугун |  |  |  |  | 100 | [8 empty] | 64 | 64 | [9 empty] | 147399.39 | 44474.92 | 102924.47
2693 | 3000867 | водопровод к ж.д. 27 по ул.Мира | 1997 |  | Сталь | Сталь |  |  |  |  | 121 | [8 empty] | 19.7 | 19.7 | [9 empty] | 45371.37 | 35901.37 | 9470
2694 | 3000868 | Водопровод к ж.д. 27 по ул.Мира | 1997 |  | Чугун | Чугун |  |  |  |  | 150 | [8 empty] | 133.2 | 133.2 | [9 empty] | 174277.03 | 52584.58 | 121692.45
2695 | 3000845 | водопровод отлокальной н/ст к ж.д.68 а по ул.Дегтярева | 1997 |  | Сталь | Сталь |  |  |  |  | 100 | [8 empty] | 21.5 | 21.5 | [9 empty] | 25693.78 | 25693.78
2696 | 3000795 | сети водопровода по ул.Мира 15 | 1998 |  | Сталь | Сталь |  |  |  |  | 100 | [8 empty] | 25 | 25 | [9 empty] | 95038.16 | 95038.16
2697 | 3001076 | Водопровод (вынос от ВК-4 до ТК 23/10) по Комсомольскому пр.40а | 1997 |  | Чугун | Чугун |  |  |  |  | 200 | [8 empty] | 32.5 | 32.5 | [9 empty] | 68003 | 17049.87 | 50953.13
2698 | 3001077 | Водопровод (вынос от ВК-4 до ТК 23/10) по Комсомольскому пр.40а | 1997 |  | Сталь | Сталь |  |  |  |  | 200 | [8 empty] | 22 | 22 | [9 empty] | 25440 | 18762 | 6678
2699 | 3001075 | Водопровод к н.ст.к ж.д.по Комсомольскому пр.40а | 1997 |  | Чугун | Чугун |  |  |  |  | 200 | [8 empty] | 77 | 77 | [9 empty] | 147499 | 36981.42 | 110517.58
2700 | 3001078 | водопровод от ВК-2 до водовода д=500 по ул.Молодогвардейцев п/а:Комсомольский пр.40-а | 1997 |  | Сталь | Сталь |  |  |  |  | 500 | [8 empty] | 258 | 258 | [9 empty] | 821941 | 606181.04 | 215759.96
2701 | 3001079 | в-д к ж.д.по ул.Комсомольский пр.40а | 2001 |  | Сталь | [5 empty] | 500 | [8 empty] | 10 | 10 | [9 empty] | 31858 | 23495.1 | 8362.9
2702 | 3001082 | Водопровод к ж.д. п/а: ул.Воровского 13 | 1999 |  |  | сталь | пнд |  |  |  | 100 | 100 | [7 empty] | 80 | 10 | 70 | [8 empty] | 372000 | 274350 | 97650
2703 | 3001090 | водопровод в пос.Фатеевка по ул.Полевой | 1942 |  | Сталь | Сталь |  |  |  |  | 100 | [8 empty] | 1700 | 1700 | [9 empty] | 112527 | 112527
2704 | 3001087 | водопровод к ГПТУ 76 по ул.Трубосварочная 4 | 1975 |  | Сталь | [5 empty] | 150 | 100 | [7 empty] | 161.4 | 90 | 71.4 | [8 empty] | 19836 | 19836
2705 | 3001091 | в-д в пос.Фатеевка по ул.Юргинская-ул.3я Оханская,пер.Сельский,ул.Сельская, 2я Оханская | 1988 |  | Сталь | [5 empty] | 108 | [8 empty] | 1533 | 1533 | [9 empty] | 345358 | 279417.26 | 65940.74
2706 | 3001092 | Водовод №7 д=530 по Копейскому шоссе от проходной мех.з-да до ж.д.26,28 по Копейскому шоссе | 1988 |  | Сталь | Сталь |  |  |  |  | 530 | [8 empty] | 1485 | 1485 | [9 empty] | 89103.31 | 89103.31
2707 | 3001112 | Водопровод к детской инфекционной больнице №2 п/а: ул.М.Набережная 58а | 1935 |  | Сталь | Сталь |  |  |  |  | 150 | [8 empty] | 146.3 | 146.3 | [9 empty] | 1829 | 1829
2708 | 3001137 | в-д по Вагнера от ул.Барбюса 132а до ул.Коммунаров в Локомотивном пос. | 1965 |  | Сталь | Сталь |  |  |  |  | 200 | [8 empty] | 270 | 270 | [9 empty] | 41580 | 41580
2709 | 3001134 | в-д по пер.2й Вагонный от ул.Коммунаров до ул.Барбюса в Локомотивном пос. | 1965 |  | Сталь | Сталь |  |  |  |  | 100 | [8 empty] | 215 | 215 | [9 empty] | 25800 | 25800
2710 | 3001161 | в-д по 1я Электровозная от ж.д.1 до ж.д.84 Смолеозерный поселок | 1966 |  |  | Сталь |  |  |  |  | 100 | [8 empty] | 800 | 800 | [9 empty] | 96000 | 96000
2711 | 3001160 | в-д по 2я Электровозная от ж.д.1 до ж.д.76 Смолеозерный поселок | 1966 |  | Сталь | [5 empty] | 100 | [8 empty] | 800 | 800 | [9 empty] | 96000 | 96000
2712 | 3001135 | в-д по пер.1й Вагонный отул.Коммунаров до ул.Барбюса в Локомотивном пос. | 1966 |  | Сталь | Сталь |  |  |  |  | 150 | [8 empty] | 290 | 290 | [9 empty] | 44660 | 44660
2713 | 3001128 | в-д по пер.1й Синеглазовский от пер.Вагонный до пер.Светофорный в Локомотивном пос. | 1966 |  | Сталь | [5 empty] | 100 | [8 empty] | 360 | 360 | [9 empty] | 43200 | 43200
2714 | 3001127 | в-д по пер.2й Синеглазовский от ул.Артема по пер.Вагонному до ж.д.24 пер.2й Синеглазовский в Локом.п | 1966 |  | Сталь | Сталь |  |  |  |  | 100 | [8 empty] | 403 | 403 | [9 empty] | 48360 | 48360
2715 | 3001136 | в-д по пер.Кондукторский от ул.Коммунаров до пер.Кондукторского 8 в локомотивном пос. | 1966 |  | Сталь | Сталь | Сталь |  |  |  | 100 | 150 | [7 empty] | 716 | 466 | 250 | [8 empty] | 94420 | 94420
2716 | 3001140 | в-д по ул.Белостокская от Стахановцев до Толстого плановый поселок | 1966 |  |  | Сталь |  |  |  |  | 50 | [8 empty] | 400 | 400 | [9 empty] | 24000 | 24000
2717 | 3001125 | в-д по ул.пер.Светофорный от ж.д.16 до пер.1-ый Синеглазовский в Локомотивном поселке | 1966 |  | Сталь | Сталь |  |  |  |  | 100 | [8 empty] | 98 | 98 | [9 empty] | 11760 | 11760
2718 | 3001126 | в-д по ул.пер.Сигнальному от пер.1-ый Синеглазовский до ул.Артема в Локомотивном пос. | 1966 |  | Сталь | Сталь |  |  |  |  | 100 | [8 empty] | 200 | 200 | [9 empty] | 24000 | 24000
2719 | 3001159 | в-д по 3я Электровозная от ж.д.1до ж.д.69 Смолеозерный поселок | 1967 |  | Сталь | Сталь |  |  |  |  | 100 | [8 empty] | 800 | 800 | [9 empty] | 96000 | 96000
2720 | 3001158 | в-д по 4я Электровозная от ж.д.1до ж.д.77 Смолеозерный поселок | 1967 |  |  | Сталь |  |  |  |  | 100 | [8 empty] | 800 | 800 | [9 empty] | 96000 | 96000
2721 | 3001132 | в-д по пер.1й Вагнера отАртема до пер.Кондукторского в пос.Локомотивный | 1967 |  | Сталь | Сталь |  |  |  |  | 100 | [8 empty] | 370 | 370 | [9 empty] | 44400 | 44400
2722 | 3001131 | в-д по пер.2й Вагнера от Вагнера до Артема в Локомотивном пос. | 1967 |  |  | Сталь |  |  |  |  | 100 | [8 empty] | 205 | 205 | [9 empty] | 24600 | 24600
2723 | 3001156 | в-д по пер.Фестивальный от ж.д.1 до ж.д10 (от 4го Целинного до 5го Целинного) | 1967 |  |  | Сталь |  |  |  |  | 80 | [8 empty] | 125 | 125 | [9 empty] | 12000 | 12000
2724 | 3001138 | в-д по ул.Кошевого от ул.Седовцева до Толстого в плановом пос. | 1967 |  | Сталь | Сталь |  |  |  |  | 100 | [8 empty] | 785 | 785 | [9 empty] | 94200 | 94200
2725 | 3001155 | в-д по ул.Латвийская плановый поселок | 1967 |  |  | Сталь |  |  |  |  | 80 | [8 empty] | 1335 | 1335 | [9 empty] | 128160 | 128160
2726 | 3001139 | в-д по ул.Могилевская отСедовцева до Толстого плановый поселок | 1967 |  |  | Сталь | Сталь | Сталь | Сталь |  | 75 | 80 | 100 | 150 | [5 empty] | 501 | 107 | 125 | 140 | 129 | [6 empty] | 58938 | 58938
2727 | 3001133 | в-д по ул.Седовцева от ж.д. 99 до ж.д.121 в Локомотивном пос. | 1967 |  | Сталь | Сталь |  |  |  |  | 80 | [8 empty] | 232 | 232 | [9 empty] | 22272 | 22272
2728 | 3001157 | в-д по 5я Электровозная от ж.д.2 до ж.д.30, 36 до 58, 60 до ж.д.84 смолеозерный поселок | 1968 |  |  | Сталь |  |  |  |  | 150 | [8 empty] | 1000 | 1000 | [9 empty] | 154000 | 154000
2729 | 3001129 | в-д по ул.Артема от ул.Фрунзе до ж.д.85 по Артема в Локомотивном пос. | 1968 |  |  | сталь | сталь |  |  |  | 100 | 200 | [7 empty] | 680 | 350 | 330 | [8 empty] | 92820 | 92820
2730 | 3001154 | в-д по ул.Барановическая плановый поселок | 1968 |  |  | сталь |  |  |  |  | 100 | [8 empty] | 500 | 500 | [9 empty] | 60000 | 60000
2731 | 3001148 | в-д по ул.Баталова от ж.д.25 до ул.Латвийской и от ж.д.27 до ж.д.9 плановый поселок | 1968 |  | Сталь | Сталь |  |  |  |  | 100 | [8 empty] | 440 | 440 | [9 empty] | 52800 | 52800
2732 | 3001153 | в-д по ул.Карельская плановый поселок | 1968 |  | Сталь | Сталь |  |  |  |  | 80 | [8 empty] | 820 | 820 | [9 empty] | 78720 | 78720
2733 | 3001149 | в-д по ул.Стахановцев от Гагарина до Карельской плановый поселок | 1968 |  | Сталь | Сталь |  |  |  |  | 100 | [8 empty] | 450 | 450 | [9 empty] | 54000 | 54000
2734 | 3001152 | в-д по ул.Толстого от Новороссийской 122 до Барановической плановый поселок | 1968 |  | Сталь | Сталь |  |  |  |  | 80 | [8 empty] | 700 | 700 | [9 empty] | 67200 | 67200
2735 | 3001130 | в-д по ул.Фрунзе от ул.Вагнера до ул.Артема в Локомотивном пос. | 1968 |  | Сталь | Сталь |  |  |  |  | 100 | [8 empty] | 225 | 225 | [9 empty] | 27000 | 27000
2736 | 3001147 | в-д по ул.Виллинская плановый поселок | 1970 |  | Сталь | Сталь |  |  |  |  | 100 | [8 empty] | 500 | 500 | [9 empty] | 60000 | 60000
2737 | 3001150 | в-д по ул.Гомельская плановый поселок | 1970 |  | Сталь | Сталь |  |  |  |  | 100 | [8 empty] | 400 | 400 | [9 empty] | 48000 | 48000
2738 | 3001122 | в-д по ул.Дербентская от шк.№ 146 до ул.Евпаторийская в плановом пос.ГП "Сигнал" | 1970 |  | Сталь | [5 empty] | 100 | 200 | [7 empty] | 409 | 200 | 209 | [8 empty] | 40788 | 40788
2739 | 3001120 | в-д по ул.Люблинская от ВК-4 до ул.Пластская в плановом пос. ГП "Сигнал" | 1970 |  | Сталь | [5 empty] | 150 | [8 empty] | 228 | 228 | [9 empty] | 21594 | 21594
2740 | 3001151 | в-д по ул.Севастопольская от Бобруйской до Толстого плановый поселок | 1970 |  | Сталь | Сталь |  |  |  |  | 100 | [8 empty] | 265 | 265 | [9 empty] | 24000 | 24000
2741 | 3001114 | в-д по ул.1я Секторная от ул.Пластская до ж.д.3,4 в плановом пос.ГП "Сигнал" | 1971 |  | Сталь | [5 empty] | 50 | [8 empty] | 54 | 54 | [9 empty] | 599 | 599
2742 | 3001113 | в-д по ул.2я Секторная от ул.Сочинская до ж.д.13,14 в плановом пос.ГП "Сигнал" | 1971 |  | Сталь | Сталь | Сталь |  |  |  | 32 | 50 | [7 empty] | 405 | 120 | 285 | [8 empty] | 19194 | 19194
2743 | 3001146 | в-д по ул.Ангарская от Латвийской до Суворова плановый поселок | 1971 |  | Сталь | Сталь |  |  |  |  | 80 | [8 empty] | 65 | 65 | [9 empty] | 6240 | 6240
2744 | 3001142 | в-д по ул.Чапаева плановый поселок | 1971 |  |  | Сталь |  |  |  |  | 100 | [8 empty] | 700 | 700 | [9 empty] | 84000 | 84000
2745 | 3001119 | в-д по ул.Чистопольская от улТихорецкая до ул.Евпаторийская в плановом пос.ГП "Сигнал" | 1971 |  | Сталь | [5 empty] | 150 | [8 empty] | 360 | 360 | [9 empty] | 57583 | 57583
2746 | 3001141 | в-д по ул.3я Секторная от ул.Сочинская до ж.д.13. 14 плановый поселок | 1972 |  |  | Сталь |  |  |  |  | 40 | [8 empty] | 353 | 353 | [9 empty] | 19194 | 19194
2747 | 3001121 | в-д по ул.Днепровская от ул.Новороссийская до Пластская в плановом пос.ГП "Сигнал" | 1972 |  | Сталь | Сталь |  |  |  |  | 150 | [8 empty] | 300 | 300 | [9 empty] | 28413 | 28413
2748 | 3001143 | в-д по ул.Львовская от ул.Эстонская до Гончаренко плановый поселок | 1972 |  |  | Сталь |  |  |  |  | 75 | [8 empty] | 730 | 730 | [9 empty] | 70080 | 70080
2749 | 3001145 | в-д по ул.Пулковской от ул.Кутузова до Латвийской плановый поселок | 1972 |  |  | Сталь |  |  |  |  | 80 | [8 empty] | 175 | 175 | [9 empty] | 16800 | 16800
2750 | 3001144 | в-д по ул.Суркова плановый поселок | 1972 |  | Сталь | Сталь |  |  |  |  | 80 | [8 empty] | 300 | 300 | [9 empty] | 28800 | 28800
2751 | 3001124 | в-д по ул.Тихорецкая от ул.Днепровская до ул.Люблинской в плановом пос.ГП "Сигнал" | 1972 |  | Сталь | Сталь |  |  |  |  | 150 | [8 empty] | 310 | 310 | [9 empty] | 29942 | 29942
2752 | 3001116 | в-д по ул,Cочинская отж.д.2 до ул.Люблинская и участок от ж.д.4 до ж.д.16 в плановом пос. ГП "Сигнал | 1973 |  | Сталь | [5 empty] | 150 | [8 empty] | 395 | 395 | [9 empty] | 60980 | 60980
2753 | 3001118 | в-д по ул.Клеверная от ул.Бугурусланская до ж.д.56 в плановом пос.ГП "Сигнал" | 1973 |  | Сталь | [5 empty] | 75 | [8 empty] | 230 | 230 | [9 empty] | 12473 | 12473
2754 | 3001123 | в-д по ул.Пластская от ул.Днепровской до Чистопольcкой в плановом пос. ГП "Сигнал" | 1973 |  | Сталь | [5 empty] | 150 | [8 empty] | 247 | 247 | [9 empty] | 9597 | 9597
2755 | 3001115 | в-д по ул,Железноводская в плановом пос. ГП "Сигнал" | 1974 |  | Сталь | [5 empty] | 76 | [8 empty] | 350 | 350 | [9 empty] | 23608 | 23608
2756 | 3001117 | в-д по ул.Евпаторийская от ул.Чистопольская до Бугурусланская в плановом пос.ГП "Сигнал" | 1974 |  | Сталь | [5 empty] | 50 | [8 empty] | 500 | 500 | [9 empty] | 14396 | 14396
2757 | 3001222 | в-д в пос.Керамической | 2001 |  | ПВХ | [5 empty] | 110 | [8 empty] | 893 | 893 | [9 empty] | 900932 | 645667.58 | 255264.42
2758 | 3001224 | в-д д=500 по ул.Новороссийская от Л.Чайкиной до Петропавловского переулка | 1998 |  | Сталь | Сталь |  |  |  |  | 500 | [8 empty] | 3130 | 3130 | [9 empty] | 7970286 | 5712038.84 | 2258247.16
2759 | 3001218 | в-д к ж.д. по ул.Новороссийской 82 | 1999 |  | Сталь | Сталь |  |  |  |  | 100 | [8 empty] | 78 | 78 | [9 empty] | 53130 | 38077.04 | 15052.96
2760 | 3001260 | в-д по ул.Василевского от ВК-29 до ВК-55 ч/з ВК-19 | 1965 |  | Чугун | [5 empty] | 150 | [8 empty] | 475 | 475 | [9 empty] | 25361.75 | 21381 | 3980.75
2761 | 3001225 | водопровод по ул.Новороссийская от ВК-39 до ВК-49 | 1965 |  |  | Чугун | Чугун |  |  |  | 250 | 200 | [7 empty] | 383 | 37 | 346 | [8 empty] | 15817.5 | 12974.44 | 2843.06
2762 | 3001226 | в-д от ВК-71 по ул.Цимлянская до ж.д.Магнитогорская 61 | 1969 |  |  | Сталь |  |  |  |  | 75 | [8 empty] | 150 | 150 | [9 empty] | 792 | 792
2763 | 3001227 | в-д от ВК-70 от Василевского 69 до Василевскрго 57 | 1973 |  |  | Сталь |  |  |  |  | 75 | [8 empty] | 135 | 135 | [9 empty] | 3564 | 3564
2764 | 3001257 | вод.ввод от Василевского по Лескова от вк-19 до вк54 | 1980 |  | Чугун | [5 empty] | 250 | [8 empty] | 113 | 113 | [9 empty] | 13516.34 | 7640.3 | 5876.04
2765 | 3001229 | в-д от ВК-2 до ж.д. по Новороссийской 60,58 | 1985 |  | Сталь | Сталь |  |  |  |  | 80 | [8 empty] | 75 | 75 | [9 empty] | 196.5 | 196.5
2766 | 3001238 | в-д от ВК-3 по Новороссийской до н/ст в р-не ул.Суркова | 1985 |  | Сталь | [5 empty] | 300 | [8 empty] | 175 | 175 | [9 empty] | 65167.56 | 65167.56
2767 | 3001237 | в-д от ВК-50 до ж.д.по Новороссийской 53,49 | 1985 |  | Сталь | Сталь |  |  |  |  | 150 | [8 empty] | 5 | 5 | [9 empty] | 451.9 | 451.9
2768 | 3001228 | в-д от ВК-68 до Новороссийской 47, 47а, 47б | 1985 |  | Чугун | [5 empty] | 150 | 250 | [7 empty] | 253 | 190 | 63 | [8 empty] | 17094.2 | 8209.76 | 8884.44
2769 | 3001258 | в-д по Майкова от вк-44 до ВК- 52 и по ул.Лескова от ВК-52 до ВК-53 | 1985 |  | Чугун | [5 empty] | 300 | [8 empty] | 257 | 257 | [9 empty] | 20344.4 | 9771.27 | 10573.13
2770 | 3001239 | в-д по Нвороссийской от вк-39 до ВК-41/1 | 1985 |  | Сталь | Сталь |  |  |  |  | 100 | [8 empty] | 94 | 94 | [9 empty] | 4958.5 | 4958.5
2771 | 3001259 | вод по пер.Артемовский от ВК-14 до ВК-19 | 1985 |  | Сталь | Сталь |  |  |  |  | 150 | [8 empty] | 250 | 250 | [9 empty] | 13876.79 | 13876.79
2772 | 3001286 | вод.ввод в ДК ЧЗМК по ул.Новороссийская 63 | 1985 |  |  | сталь |  |  |  |  | 89 | [8 empty] | 30 | 30 | [9 empty] | 78.6 | 78.6
2773 | 3001282 | вод.ввод в ж.д. по ул.Новороссийская 55 б | 1985 |  | Сталь | Сталь |  |  |  |  | 100 | [8 empty] | 5 | 5 | [9 empty] | 14.22 | 14.22
2774 | 3001272 | вод.ввод в ж.д. по ул.Новороссийская 71 | 1985 |  | Сталь | Сталь |  |  |  |  | 50 | [8 empty] | 7.5 | 7.5 | [9 empty] | 16.37 | 16.37
2775 | 3001271 | вод.ввод в ж.д. по ул.Новороссийская 73 | 1985 |  | Сталь | Сталь |  |  |  |  | 50 | [8 empty] | 2.5 | 2.5 | [9 empty] | 5.73 | 5.73
2776 | 3001241 | вод.ввод в ж.д.по по Новороссийской 58 | 1985 |  | Сталь | Сталь |  |  |  |  | 50 | [8 empty] | 2.5 | 2.5 | [9 empty] | 5.07 | 5.07
2777 | 3001240 | вод.ввод в ж.д.по по ул.Новороссийской 56 | 1985 |  | Сталь | Сталь |  |  |  |  | 50 | [8 empty] | 7 | 7 | [9 empty] | 16.37 | 16.37
2778 | 3001261 | вод.ввод в ж.д.по ул.Новороссийская 54 | 1985 |  | Сталь | Сталь |  |  |  |  | 50 | [8 empty] | 7 | 7 | [9 empty] | 16.37 | 16.37
2779 | 3001242 | вод.ввод в ж.д.по ул.Новороссийская 60 | 1985 |  | Сталь | Сталь |  |  |  |  | 50 | [8 empty] | 4 | 4 | [9 empty] | 9.05 | 9.05
2780 | 3001262 | вод.ввод в ж.д.по ул.Новороссийской 52 | 1985 |  | Сталь | Сталь |  |  |  |  | 50 | [8 empty] | 10 | 10 | [9 empty] | 22.11 | 22.11
2781 | 3001255 | вод.ввод в ж.д.по ул.Новороссийской 67 | 1985 |  | Сталь | Сталь |  |  |  |  | 80 | [8 empty] | 7 | 7 | [9 empty] | 13.1 | 13.1
2782 | 3001256 | вод.ввод в ж.д.по ул.Новороссийской 69 | 1985 |  | Сталь | [5 empty] | 80 | [8 empty] | 10 | 10 | [9 empty] | 26.2 | 26.2
2783 | 3001285 | вод.ввод от ВК -41/1 до бани №9 по Новороссийской | 1985 |  | Сталь | Сталь |  |  |  |  | 75 | [8 empty] | 22 | 22 | [9 empty] | 51.5 | 51.5
2784 | 3001230 | в-д от ВК-10 по Новороссийская до ВК-5 ч/з ВК-5/1 | 1986 |  |  | Сталь |  |  |  |  | 100 | [8 empty] | 75 | 75 | [9 empty] | 4971 | 4971
2785 | 3001233 | в-д от ВК-13 по ул.Новороссийской до ВК30 (к ж.д.по Новороссийской 67,67а,69,69а) | 1986 |  |  | Сталь |  |  |  |  | 100 | [8 empty] | 68.5 | 68.5 | [9 empty] | 4519.16 | 4519.16
2786 | 3001234 | в-д от ВК-34 по ул.Новороссийской до ВК36 (к ж.д. Новорссийская 61,59,61а,59а) | 1986 |  | Сталь | Сталь |  |  |  |  | 250 | [8 empty] | 62 | 62 | [9 empty] | 4676.35 | 4676.35
2787 | 3001235 | в-д от ВК-42 по ул.Новороссийской до ВК-37 (к ж.д.по ул.Новороссийской 57,55,55а) | 1986 |  |  | Сталь |  |  |  |  | 100 | [8 empty] | 105 | 105 | [9 empty] | 5973.15 | 5973.15
2788 | 3001236 | в-д от ВК-43 до ж.д.по ул.Новоросийской 38а,36а,34а | 1986 |  |  | Сталь |  |  |  |  | 100 | [8 empty] | 240 | 240 | [9 empty] | 18666.1 | 18666.1
2789 | 3001231 | в-д от ВК-5 до ВК-6 ч/з ВК-7 (к ж.д.по ул.Новороссийская 54.56) | 1986 |  | Сталь | [5 empty] | 100 | 150 | [7 empty] | 59.5 | 32.5 | 27 | [8 empty] | 4479.87 | 4479.87
2790 | 3001232 | в-д от ВК-8 по ул.Новороссийская до ВК-9 к ж.д. 71.73 по ул.Новороссийской | 1986 |  | Сталь | [5 empty] | 100 | [8 empty] | 39 | 39 | [9 empty] | 4322.67 | 4322.67
2791 | 3001274 | вод.ввод в ж.д. по ул.Василевского 1 | 1986 |  | Сталь | Сталь |  |  |  |  | 50 | [8 empty] | 10 | 10 | [9 empty] | 23.99 | 23.99
2792 | 3001279 | вод.ввод в ж.д. по ул.Василевского 11 | 1986 |  | Сталь | Сталь |  |  |  |  | 50 | [8 empty] | 7 | 7 | [9 empty] | 17.77 | 17.77
2793 | 3001280 | вод.ввод в ж.д. по ул.Василевского 13 | 1986 |  | Сталь | Сталь |  |  |  |  | 50 | [8 empty] | 7 | 7 | [9 empty] | 17.77 | 17.77
2794 | 3001281 | вод.ввод в ж.д. по ул.Василевского 15 | 1986 |  | Сталь | Сталь |  |  |  |  | 114 | [8 empty] | 13 | 13 | [9 empty] | 37.32 | 37.32
2795 | 3001275 | вод.ввод в ж.д. по ул.Василевского 2 | 1986 |  | Сталь | Сталь |  |  |  |  | 125 | [8 empty] | 25 | 25 | [9 empty] | 82.64 | 82.64
2796 | 3001276 | вод.ввод в ж.д. по ул.Василевского 4 | 1986 |  | Сталь | Сталь |  |  |  |  | 133 | [8 empty] | 58 | 58 | [9 empty] | 265.6 | 265.6
2797 | 3001277 | вод.ввод в ж.д. по ул.Василевского 5 | 1986 |  | Сталь | Сталь |  |  |  |  | 50 | [8 empty] | 12 | 12 | [9 empty] | 28.44 | 28.44
2798 | 3001284 | вод.ввод в ж.д. по ул.Новороссийская 67а | 1986 |  | Сталь | Сталь |  |  |  |  | 89 | [8 empty] | 12 | 12 | [9 empty] | 33.8 | 33.8
2799 | 3001283 | вод.ввод в ж.д. по ул.Новороссийская 69а | 1986 |  | Сталь | Сталь |  |  |  |  | 89 | [8 empty] | 8 | 8 | [9 empty] | 23.11 | 23.11
2800 | 3001288 | вод.ввод в ж.д.по ул.Василевского 3 | 1986 |  | Сталь | Сталь |  |  |  |  | 50 | [8 empty] | 10 | 10 | [9 empty] | 23.99 | 23.99
2801 | 3001289 | вод.ввод в ж.д.по ул.Василевского 7 | 1986 |  | Сталь | Сталь |  |  |  |  | 50 | [8 empty] | 12 | 12 | [9 empty] | 28.44 | 28.44
2802 | 3001254 | вод.ввод в ж.д.по ул.Новороссийская 65 | 1986 |  | Сталь | Сталь |  |  |  |  | 50 | [8 empty] | 7.5 | 7.5 | [9 empty] | 16.37 | 16.37
2803 | 3001253 | вод.ввод в ж.д.по ул.Новороссийская 65а | 1986 |  | Сталь | Сталь |  |  |  |  | 50 | [8 empty] | 7.5 | 7.5 | [9 empty] | 16.37 | 16.37
2804 | 3001252 | вод.ввод в ж.д.по ул.Новороссийской 65 б | 1986 |  | Сталь | Сталь |  |  |  |  | 50 | [8 empty] | 5 | 5 | [9 empty] | 11.46 | 11.46
2805 | 3001278 | вод.ввод к ж.д. по ул.Василевского 9 | 1986 |  | Сталь | Сталь |  |  |  |  | 50 | [8 empty] | 10 | 10 | [9 empty] | 23.99 | 23.99
2806 | 3001250 | вод.ввод в ж.д. по ул.Новороссийская 61а | 1987 |  | Сталь | Сталь |  |  |  |  | 76 | [8 empty] | 30 | 30 | [9 empty] | 78.6 | 78.6
2807 | 3001273 | вод.ввод в ж.д.по ул.Лескова 4 | 1987 |  | Сталь | Сталь |  |  |  |  | 250 | [8 empty] | 107.53 | 107.53 | [9 empty] | 107.53 | 107.53
2808 | 3001247 | вод.ввод по ул.Новороссийская 42 | 1987 |  | Сталь | Сталь |  |  |  |  | 100 | [8 empty] | 5 | 5 | [9 empty] | 13.33 | 13.33
2809 | 3001243 | вод.ввод по ул.Новороссийская 55а | 1987 |  | Сталь | Сталь |  |  |  |  | 100 | [8 empty] | 28 | 28 | [9 empty] | 79.09 | 79.09
2810 | 3001244 | вод.ввод по ул.Новороссийская 55а | 1987 |  |  | Сталь |  |  |  |  | 50 | [8 empty] | 5 | 5 | [9 empty] | 12.44 | 12.44
2811 | 3001245 | вод.ввод по ул.Новороссийская 57 | 1987 |  | Сталь | [5 empty] | 50 | [8 empty] | 5 | 5 | [9 empty] | 12.44 | 12.44
2812 | 3001248 | вод.ввод по ул.Новороссийская 59 | 1987 |  | Сталь | Сталь |  |  |  |  | 50 | [8 empty] | 3 | 3 | [9 empty] | 6.55 | 6.55
2813 | 3001246 | вод.ввод по ул.Новороссийская 59а | 1987 |  | Сталь | Сталь |  |  |  |  | 100 | [8 empty] | 7 | 7 | [9 empty] | 69.67 | 69.67
2814 | 3001249 | вод.ввод по ул.Новороссийская 61б | 1987 |  | Сталь | Сталь |  |  |  |  | 100 | [8 empty] | 8 | 8 | [9 empty] | 21.29 | 21.29
2815 | 3001251 | водопроводный ввод в ж.д. по Новороссийской 61 | 1987 |  | Сталь | [5 empty] | 50 | [8 empty] | 9 | 9 | [9 empty] | 19.65 | 19.65
2816 | 3001270 | вод.ввод в ж.д. по ул.Новороссийская 34а | 1988 |  | Сталь | Сталь |  |  |  |  | 50 | [8 empty] | 13.5 | 13.5 | [9 empty] | 29.56 | 29.56
2817 | 3001265 | вод.ввод в ж.д. по ул.Новороссийская 36 | 1988 |  | Сталь | Сталь |  |  |  |  | 50 | [8 empty] | 8.5 | 8.5 | [9 empty] | 18.83 | 18.83
2818 | 3001269 | вод.ввод в ж.д. по ул.Новороссийская 36а | 1988 |  | Сталь | Сталь |  |  |  |  | 50 | [8 empty] | 8.5 | 8.5 | [9 empty] | 18.83 | 18.83
2819 | 3001268 | вод.ввод в ж.д. по ул.Новороссийская 38а | 1988 |  | Сталь | Сталь |  |  |  |  | 50 | [8 empty] | 8.5 | 8.5 | [9 empty] | 18.83 | 18.83
2820 | 3001267 | вод.ввод в ж.д.по ул.Новороссийская 34 б | 1988 |  | Сталь | Сталь |  |  |  |  | 100 | [8 empty] | 10 | 10 | [9 empty] | 26.2 | 26.2
2821 | 3001264 | вод.ввод в ж.д.по ул.Новороссийская 38 | 1988 |  | Сталь | Сталь |  |  |  |  | 50 | [8 empty] | 8.5 | 8.5 | [9 empty] | 18.83 | 18.83
2822 | 3001263 | вод.ввод в ж.д.по ул.Новороссийская 40 | 1988 |  | Сталь | Сталь |  |  |  |  | 100 | [8 empty] | 10 | 10 | [9 empty] | 22.11 | 22.11
2823 | 3001266 | вод.ввод по ул.Новороссийская 34 | 1988 |  | Сталь | Сталь |  |  |  |  | 50 | [8 empty] | 5 | 5 | [9 empty] | 11.46 | 11.46
2824 | 3001287 | в-д от ВК-5 до слесарной мастерской ЖКО | 1996 |  | Сталь | Сталь |  |  |  |  | 50 | [8 empty] | 25 | 25 | [9 empty] | 55.4 | 48.69 | 6.71
2825 | 3001308 | водопровод к МОУ 34 по ул.Энергетиков 17 | 1936 |  | Сталь | Сталь |  |  |  |  | 100 | [8 empty] | 20.5 | 20.5 | [9 empty] | 3653.4 | 3653.4
2826 | 3001322 | водопровод к УПК по ул.Харлова 10 | 1937 |  | Сталь | Сталь |  |  |  |  | 100 | [8 empty] | 55 | 55 | [9 empty] | 9437.93 | 9437.93
2827 | 3001309 | водопровод к МОУ 49 по ул.Туруханская 40 | 1942 |  | Сталь | Сталь |  |  |  |  | 100 | [8 empty] | 35 | 35 | [9 empty] | 6291.95 | 6291.95
2828 | 3001313 | водопровод к МОУ 75 по ул.Пограничная 7 | 1944 |  | Сталь | Сталь |  |  |  |  | 100 | [8 empty] | 80 | 80 | [9 empty] | 13395.78 | 13395.78
2829 | 3001319 | водопровод к МОУ -132 по ул.Отечественная 12 | 1951 |  | Сталь | Сталь |  |  |  |  | 100 | [8 empty] | 60 | 60 | [9 empty] | 5581.57 | 5581.57
2830 | 3001310 | водопровод к МОУ-60 по ул.Дзержинского 94 | 1952 |  | Сталь | Сталь |  |  |  |  | 100 | [8 empty] | 39.5 | 39.5 | [9 empty] | 7103.82 | 7103.82
2831 | 3001290 | водовод к МДОУ 124 по ул.Энергетиков 6а | 1956 |  | Сталь | Сталь |  |  |  |  | 100 | [8 empty] | 62.5 | 62.5 | [9 empty] | 11163.15 | 11163.15
2832 | 3001307 | водопровод у МОУ 32 по ул.Новороссийская 27 | 1958 |  | Сталь | Сталь |  |  |  |  | 100 | [8 empty] | 45 | 45 | [9 empty] | 8017.17 | 8017.17
2833 | 3001301 | водопровод к МДОУ 257 по ул.Гагарина 60в | 1960 |  | Сталь | Сталь |  |  |  |  | 100 | [8 empty] | 22 | 22 | [9 empty] | 9032 | 9032
2834 | 3001302 | водопровод к МДОУ 239 по ул.Гагарина 60 б | 1961 |  | Сталь | Сталь |  |  |  |  | 100 | [8 empty] | 20 | 20 | [9 empty] | 3551.91 | 3551.91
2835 | 3001292 | водопровод к МДОУ 203 по ул.Люблинская 43 | 1962 |  | Сталь | Сталь |  |  |  |  | 100 | [8 empty] | 32.5 | 32.5 | [9 empty] | 5784.54 | 5784.54
2836 | 3001311 | водопровод к МОУ 65 по ул.Новороссийская 126 | 1962 |  | Сталь | Сталь |  |  |  |  | 100 | [8 empty] | 26 | 26 | [9 empty] | 12888.36 | 12888.36
2837 | 3001321 | водопровод к МОУ 146 по ул.Новороссийская 8 | 1963 |  | Сталь | [5 empty] | 100 | [8 empty] | 55 | 55 | [9 empty] | 11264.63 | 11264.63
2838 | 3001293 | водопровод к МДОУ 306 по ул.Гагарина 13а | 1965 |  | Сталь | Сталь |  |  |  |  | 100 | [8 empty] | 28.2 | 28.2 | [9 empty] | 5074.16 | 5074.16
2839 | 3001312 | водопровод к МОУ-72 по ул.Энергетиков 63 | 1967 |  |  | сталь |  |  |  |  | 100 | [8 empty] | 57.3 | 57.3 | [9 empty] | 1823.9 | 1823.9
2840 | 3001323 | водопровод к ДЮЦ по ул.Коммунаров 28 | 1972 |  | Сталь | Сталь |  |  |  |  | 50 | [8 empty] | 124 | 124 | [9 empty] | 2232.63 | 2232.63
2841 | 3001295 | водопровод к МДОУ 388 по ул.Уральская 4 | 1977 |  | Сталь | [5 empty] | 100 | [8 empty] | 7.5 | 7.5 | [9 empty] | 1319.28 | 1319.28
2842 | 3001304 | водопровод к МДОУ 218 по ул.Батумская 22 | 1978 |  | Сталь | [5 empty] | 150 | [8 empty] | 35 | 35 | [9 empty] | 7509.75 | 7509.75
2843 | 3001296 | водопровод к МДОУ 429 по ул.Туруханская 40а | 1980 |  | Сталь | Сталь |  |  |  |  | 100 | [8 empty] | 17 | 17 | [9 empty] | 8044.49 | 8044.49
2844 | 3001297 | водопровод к МДОУ-450 по ул.Псковская 3 | 1984 |  | Сталь | Сталь |  |  |  |  | 100 | [8 empty] | 32.5 | 32.5 | [9 empty] | 5886.02 | 5886.02
2845 | 3001291 | водпровод к МДОУ 125 по ул.Копейское ш.47а | 1985 |  | Сталь | Сталь |  |  |  |  | 100 | [8 empty] | 87.5 | 87.5 | [9 empty] | 15628.41 | 15628.41
2846 | 3001294 | водопровод к МДОУ 315 по ул.Василевского 77а | 1986 |  | Сталь | Сталь |  |  |  |  | 100 | [8 empty] | 59.5 | 59.5 | [9 empty] | 6190.47 | 6190.47
2847 | 3001299 | водопровод к МДОУ 471 по ул.Гагарина 29а | 1988 |  | Сталь | Сталь |  |  |  |  | 100 | [8 empty] | 62.5 | 62.5 | [9 empty] | 287212.2 | 287212.2
2848 | 3001298 | водопровод к МДОУ-463 по ул.Пограничная 19а | 1989 |  | Сталь | [5 empty] | 100 | [8 empty] | 30.5 | 30.5 | [9 empty] | 5480.09 | 5480.09
2849 | 3001315 | водопровод к МОУ-99 по ул.Пограничная 21 | 1991 |  | Сталь | Сталь |  |  |  |  | 75 | [8 empty] | 48 | 48 | [9 empty] | 8017.17 | 8017.17
2850 | 3001372 | Водопровод д=500 по ул.Постышева от ул.Мопра до Пермской | 1992 |  | Сталь | Сталь |  |  |  |  | 500 | [8 empty] | 285 | 285 | [9 empty] | 218759 | 218759
2851 | 3001375 | Водовод В1-3 (перемычка) от н/ст до камеры №14 площадка Восточной н/ст | 1998 |  |  | сталь |  |  |  |  | 820 | [8 empty] | 133 | 133 | [9 empty] | 1056950 | 739865.18 | 317084.82
2852 | 3001376 | водовод д=1220 к Восточной н.ст.по ул.Белостоцкого от существующей камеры К-1(около завода Строммаши | 2001 |  |  | сталь |  |  |  |  | 1220 | [8 empty] | 2025 | 2025 | [9 empty] | 9234034 | 6463823.62 | 2770210.38
2853 | 3001618 | Водопровод по ул.Молодогвардейцев 156 | 1975 |  | Сталь | Сталь |  |  |  |  | 100 | [8 empty] | 70 | 70 | [9 empty] | 8357 | 8357
2854 | 3001615 | Водопровод по ул.Косарева 50а | 1987 |  | Чугун | Чугун |  |  |  |  | 150 | [8 empty] | 277.7 | 277.7 | [9 empty] | 95145 | 44624.86 | 50520.14
2855 | 3001616 | Водопровод по ул.Косарева 52 | 1996 |  | Сталь | Сталь |  |  |  |  | 200 | [8 empty] | 337 | 337 | [9 empty] | 101245 | 95761.2 | 5483.8
2856 | 3001617 | Водопровод по ул.Косарева 52б | 1997 |  | Сталь | Сталь |  |  |  |  | 200 | [8 empty] | 100.5 | 100.5 | [9 empty] | 20698 | 18543.18 | 2154.82
2857 | 3001632 | Водопровод по ул.Волховская 13 | 1963 |  | Сталь | Сталь |  |  |  |  | 100 | [8 empty] | 7 | 7 | [9 empty] | 406 | 406
2858 | 3001633 | Водопровод по ул.Волховская 15 | 1963 |  | Сталь | Сталь |  |  |  |  | 100 | [8 empty] | 7 | 7 | [9 empty] | 406 | 406
2859 | 3001627 | Водопровод по ул.Краснознаменная 11,13,15 | 1963 |  | Чугун | Чугун |  |  |  |  | 150 | [8 empty] | 83 | 83 | [9 empty] | 11430 | 11430
2860 | 3001628 | водопровод по ул.Куйбышева 42 | 1963 |  | Сталь | Сталь |  |  |  |  | 100 | [8 empty] | 12 | 12 | [9 empty] | 696 | 696
2861 | 3001629 | Водопровод по ул.Куйбышева 44 | 1963 |  | Сталь | Сталь |  |  |  |  | 100 | [8 empty] | 12 | 12 | [9 empty] | 696 | 696
2862 | 3001625 | Водопровод по ул.Молодогвардейцев 24 | 1978 |  | Сталь | Сталь |  |  |  |  | 100 | [8 empty] | 17.2 | 17.2 | [9 empty] | 2054 | 2054
2863 | 3001626 | Водопровод по ул.Пионерская 9а | 1978 |  | Сталь | Сталь |  |  |  |  | 100 | [8 empty] | 4.1 | 4.1 | [9 empty] | 490 | 490
2864 | 3001634 | водопровод по пр.Победы, 316 | 1983 |  | Сталь | Сталь |  |  |  |  | 100 | [8 empty] | 52 | 52 | [9 empty] | 6208 | 6208
2865 | 3001630 | водопровод по ул.Комсомольский пр-т 28-б | 1986 |  | Сталь | Сталь |  |  |  |  | 100 | [8 empty] | 10 | 10 | [9 empty] | 1194 | 1194
2866 | 3001631 | Водопровод по пр.Комсомольский 32-а | 1989 |  | Сталь | Сталь |  |  |  |  | 100 | [8 empty] | 51 | 51 | [9 empty] | 6089 | 6089
2867 | 3001586 | Водопровод по ул.1й Пятилетки | 1930 |  | Сталь | Сталь |  |  |  |  | 100 | 150 | [7 empty] | 3008 | 309 | 2699 | [8 empty] | 483665 | 483665
2868 | 3001587 | Водопровод по ул.1й Пятилетки | 1930 |  | Чугун | Чугун |  |  |  |  | 100 | [8 empty] | 1186 | 1186 | [9 empty] | 340134 | 334467.11 | 5666.89
2869 | 3001583 | водопровод по ул.Марченко | 1930 |  | Чугун | Чугун |  |  |  |  | 150 | [8 empty] | 1918 | 1918 | [9 empty] | 359829 | 359829
2870 | 3001733 | Водопровод по пр.Ленина от Артиллерийской до ул.Горького | 1931 |  | Чугун | Чугун |  |  |  |  | 150 | [8 empty] | 510 | 510 | [9 empty] | 92333 | 92333
2871 | 3001607 | Водопровод в квартале ул.-Ловина-ул.40лет Октября -пр.Ленина-ул.Горького | 1932 |  | Чугун | Чугун |  |  |  |  | 100 | [8 empty] | 580 | 580 | [9 empty] | 76011 | 76011
2872 | 3001604 | водопровод в по 7 участку в квартале улиц 1Пятилетки,ул.40 лет Октября,ул.Ловина,ул.Горького | 1932 |  | Чугун | Чугун |  |  |  |  | 50 | 100 | [7 empty] | 1745 | 40 | 1705 | [8 empty] | 207145 | 207145
2873 | 3001591 | водопровод по ул.40лет Октября | 1932 |  | Чугун | Чугун |  |  |  |  | 75 | 150 | [7 empty] | 1772 | 122 | 1650 | [8 empty] | 315939 | 315939
2874 | 3001589 | водопровод по ул.пр.Ловина | 1932 |  | Чугун | Чугун |  |  |  |  | 100 | 150 | [7 empty] | 1429 | 229 | 1200 | [8 empty] | 241786 | 241786
2875 | 3001606 | водопровод в квартале ул.Ловина- ул.Горького-ул.Ленина,ул.Артиллерийская | 1934 |  | Чугун | Чугун | Чугун |  |  |  | 50 | 100 | [7 empty] | 460 | 30 | 430 | [8 empty] | 61982 | 61982
2876 | 3001590 | Водопровод по ул.Белостоцкого | 1934 |  | Чугун | Чугун |  |  |  |  | 75 | 100 | [7 empty] | 1030 | 560 | 470 | [8 empty] | 110164 | 110164
2877 | 3001588 | Водопровод по ул.пр.Ленина | 1938 |  | Чугун | Чугун |  |  |  |  | 100 | 250 | [7 empty] | 1979 | 249 | 1730 | [8 empty] | 519815 | 519815
2878 | 3001598 | Водопровод в квартале УМЦ ул.Бажова-ул.Котина ул.Г.Танкограда -пер.Лермонтова | 1942 |  | Чугун | Чугун |  |  |  |  | 100 | [8 empty] | 872 | 872 | [9 empty] | 106762 | 106762
2879 | 3001793 | водопровод по ул.Репина | 1942 |  | Чугун | Чугун |  |  |  |  | 100 | [8 empty] | 338 | 338 | [9 empty] | 45504 | 45504
2880 | 3001535 | Водопровод по ул.Крылова | 1943 |  | Сталь | Сталь |  |  |  |  | 100 | [8 empty] | 18 | 18 | [9 empty] | 84926 | 84926
2881 | 3001553 | водопровод по ул.Подольская от ул.Бажова до ул.Котина | 1943 |  | Чугун | Чугун |  |  |  |  | 100 | [8 empty] | 423 | 423 | [9 empty] | 50503 | 50503
2882 | 3001537 | Водопровод по ул.Правдухина | 1943 |  | Чугун | Чугун | Чугун |  |  |  | 50 | 150 | [7 empty] | 1768 | 98 | 1670 | [8 empty] | 317562 | 317562
2883 | 3001554 | Водопровод по ул.Репина (от К-626 до К-547 и от К-544 до К-547) | 1943 |  | Чугун | Чугун | Чугун |  |  |  | 100 | 150 | [7 empty] | 344 | 70 | 274 | [8 empty] | 56916 | 56916
2884 | 3001910 | Водопровод внутриквартальный ул.40 лет Октября-ул.Малогрузовая -ул.Рождественнская | 1944 |  | Чугун | Чугун |  |  |  |  | 150 | [8 empty] | 550 | 550 | [9 empty] | 85743 | 85743
2885 | 3001538 | Водопровод по ул.Артиллерийская | 1944 |  | Чугун | Чугун | Чугун |  |  |  | 100 | 150 | [7 empty] | 2023 | 143 | 1880 | [8 empty] | 346580 | 346580
2886 | 3001579 | Водопровод по ул.Грибоедова | 1944 |  | Чугун | Чугун |  |  |  |  | 150 | [8 empty] | 1417 | 1417 | [9 empty] | 216707 | 216707
2887 | 3001550 | водопровод по ул.Кожина (от пер.Лермонтова до ул.Артиллерийская) | 1944 |  | сталь | сталь |  |  |  |  | 100 | [8 empty] | 240 | 240 | [9 empty] | 66747 | 66747
2888 | 3001551 | Водопровод по ул.Кожина (от пер.Лермонтова до ул.Артиллерийская) | 1944 |  | чугун | чугун |  |  |  |  | 150 | [8 empty] | 2058 | 2058 | [9 empty] | 340480 | 340480
2889 | 3001552 | Водопровод по ул.Мурманской от Подольской до ул.Лермонтова | 1944 |  | Чугун | Чугун |  |  |  |  | 200 | [8 empty] | 275 | 275 | [9 empty] | 58468 | 58468
2890 | 3001578 | Водопровод по ул.Салютная | 1944 |  | Чугун | Чугун |  |  |  |  | 50 | 150 | [7 empty] | 1793 | 133 | 1660 | [8 empty] | 325162 | 325162
2891 | 3001738 | Водопровод по ул.Савина 17 | 1947 |  | Чугун | Чугун |  |  |  |  | 150 | [8 empty] | 178 | 178 | [9 empty] | 42469 | 42469
2892 | 3001602 | водопровод в квартале ул -Карпенко-ул.Горького-ул.Салютная -ул.Артиллерийская | 1948 |  | Чугун | Чугун |  |  |  |  | 50 | 100 | [7 empty] | 2053 | 733 | 1320 | [8 empty] | 233103 | 233103
2893 | 3001543 | водопровод по ул.Армавирская от ул.Культуры до ул.Г.Танкограда | 1949 |  | Чугун | Чугун |  |  |  |  | 150 | [8 empty] | 405 | 405 | [9 empty] | 72308 | 72308
2894 | 3001763 | Водопровод по ул.Савина - ул.Белостоцкого 13,14 | 1949 |  | Сталь | Сталь |  |  |  |  | 50 | [8 empty] | 14.4 | 14.4 | [9 empty] | 5225 | 5225
2895 | 3001596 | Водопровод в квартале Самстрой | 1950 |  | Сталь | Сталь |  |  |  |  | 25 | [8 empty] | 444 | 444 | [9 empty] | 47081 | 47081
2896 | 3001597 | Водопровод в квартале Самстрой | 1950 |  | Чугун | Чугун |  |  |  |  | 100 | [8 empty] | 340 | 340 | [9 empty] | 30445 | 30445
2897 | 3001603 | Водопровод в пос.Кировец-2 в квартале улиц 1 Пятилетки-ул.Грибоедова-ул.Белостоцкого-ул.Артиллерийск | 1950 |  | Чугун | Чугун |  |  |  |  | 100 | 150 | [7 empty] | 792 | 30 | 762 | [8 empty] | 136953 | 136953
2898 | 3001772 | Водопровод по ул.1- Газонный - ул.2- Газонный | 1950 |  | Чугун, сталь | Чугун | сталь |  |  |  | 100 | 50 | [7 empty] | 1351 | 1223 | 128 | [8 empty] | 164847 | 164847
2899 | 3001752 | Водопровод по ул.Горького 13 | 1950 |  | Сталь | Сталь |  |  |  |  | 100 | [8 empty] | 80.5 | 80.5 | [9 empty] | 12520 | 12520
2900 | 3001536 | Водопровод по ул.Крылова | 1950 |  | Чугун | Чугун | Чугун | Чугун |  |  | 50 | 100 | 150 | [6 empty] | 1065 | 42 | 13 | 1010 | [7 empty] | 190475 | 190475
2901 | 3001895 | Водопровод по ул.Кулибина-ул.Мамина | 1950 |  | Чугун | Чугун |  |  |  |  | 100 | [8 empty] | 320 | 320 | [9 empty] | 33824 | 33824
2902 | 3001595 | Водопровод по ул.Софьи Ковалевской | 1950 |  | Чугун | Чугун |  |  |  |  | 50 | 150 | [7 empty] | 263 | 38 | 225 | [8 empty] | 56766 | 56766
2903 | 3001580 | Водопроврод по ул.Горького | 1950 |  | Чугун | Чугун |  |  |  |  | 100 | 150 | [7 empty] | 1746 | 266 | 1480 | [8 empty] | 284451 | 284451
2904 | 3001605 | водопровод в квартале ул.Горького-ул.Ловина- ул.Грибоедова-ул.Белостцкого | 1951 |  | Чугун | Чугун |  |  |  |  | 100 | [8 empty] | 800 | 800 | [9 empty] | 98166 | 98166
2905 | 3001539 | Водопровод по ул.Г.Танкограда | 1951 |  | Чугун | Чугун | Чугун |  |  |  | 100 | 200 | [7 empty] | 1750 | 220 | 1530 | [8 empty] | 443870 | 443870
2906 | 3001540 | Водопровод по ул.Г.Танкограда | 1951 |  | Сталь | Сталь |  |  |  |  | 150 | [8 empty] | 218 | 218 | [9 empty] | 35809 | 35809
2907 | 3001582 | Водопровод по ул.Детская | 1951 |  | Чугун | Чугун |  |  |  |  | 100 | [8 empty] | 350 | 350 | [9 empty] | 52396 | 52396
2908 | 3001542 | водопровод по ул.Карпенко | 1951 |  | Чугун | Чугун | Чугун |  |  |  | 50 | 100 | [7 empty] | 807 | 187 | 620 | [8 empty] | 102278 | 102278
2909 | 3001541 | Водопровод по ул.Культуры | 1951 |  | Чугун | Чугун | Чугун |  |  |  | 100 | 150 | [7 empty] | 748 | 185 | 563 | [8 empty] | 120992 | 120992
2910 | 3001600 | водопровод в квартале ул.Котина -ул.Г.Танкограда -ул.Бажова -ул.Культуры | 1952 |  | Чугун | Чугун |  |  |  |  | 100 | [8 empty] | 2107 | 2107 | [9 empty] | 213651 | 213651
2911 | 3001736 | Водопровод по ул.Танкограда ул.1 Пятилетки - ул.Ловина -сад Победы | 1953 |  | Чугун | Чугун | Чугун |  |  |  | 100 | 150 | [7 empty] | 1400 | 880 | 520 | [8 empty] | 261742 | 261742
2912 | 3001593 | Водопровод по пер.Артеллерийский | 1954 |  | Чугун | Чугун |  |  |  |  | 100 | 150 | [7 empty] | 392 | 12 | 380 | [8 empty] | 77562 | 77562
2913 | 3001896 | водопровод по ул.Г.Танкограда | 1954 |  | Чугун | Чугун |  |  |  |  | 200 | [8 empty] | 1400 | 1400 | [9 empty] | 251133 | 251133
2914 | 3001594 | водопровод по ул.Рождественского | 1954 |  | Чугун | Чугун |  |  |  |  | 100 | 250 | [7 empty] | 1350 | 380 | 970 | [8 empty] | 309605 | 309605
2915 | 3001751 | Водопровод по ул.Савина 20 | 1954 |  | Сталь | Сталь |  |  |  |  | 100 | [8 empty] | 39 | 39 | [9 empty] | 6054 | 6054
2916 | 3001886 | Водопровод по ул.Лермонтова-ул.Культуры | 1955 |  | Чугун | Чугун |  |  |  |  | 100 | [8 empty] | 788 | 788 | [9 empty] | 9408 | 9408
2917 | 3001839 | Водопровод по пер 2й- Фабрично-заводской | 1956 |  | Сталь | Сталь |  |  |  |  | 100 | [8 empty] | 124 | 124 | [9 empty] | 17960 | 17960
2918 | 3001800 | Водопровод по пер.Магистральный | 1956 |  | Чугун | Чугун |  |  |  |  | 100 | [8 empty] | 264 | 264 | [9 empty] | 35978 | 35978
2919 | 3001840 | водопровод по пер 3й-Фабрично-заводской | 1956 |  | Сталь | Сталь |  |  |  |  | 100 | [8 empty] | 118 | 118 | [9 empty] | 16930 | 16930
2920 | 3001841 | Водопровод по пер 4й -Фабрично-заводской | 1956 |  | Сталь | Сталь |  |  |  |  | 100 | [8 empty] | 115 | 115 | [9 empty] | 16802 | 16802
2921 | 3001842 | Водопровод по пер 5й- Фабрично-заводской | 1956 |  | Сталь | Сталь |  |  |  |  | 100 | [8 empty] | 115 | 115 | [9 empty] | 16802 | 16802
2922 | 3001798 | водопровод по пер.Пермский | 1956 |  | Чугун | Чугун |  |  |  |  | 100 | [8 empty] | 252 | 252 | [9 empty] | 34433 | 34433
2923 | 3001885 | Водопровод по ул.1-Бытовой, 1 | 1956 |  | Сталь | Сталь |  |  |  |  | 75 | [8 empty] | 16 | 16 | [9 empty] | 1344 | 1344
2924 | 3001884 | Водопровод по ул.2-Щербаковская, 20 | 1956 |  | Сталь | Сталь |  |  |  |  | 75 | [8 empty] | 30 | 30 | [9 empty] | 2688 | 2688
2925 | 3001845 | Водопровод по ул.Индустриальная | 1956 |  | Сталь | Сталь |  |  |  |  | 100 | [8 empty] | 60 | 60 | [9 empty] | 10494 | 10494
2926 | 3001799 | Водопровод по ул.Красносельской | 1956 |  | Чугун | Чугун |  |  |  |  | 100 | [8 empty] | 250 | 250 | [9 empty] | 34177 | 34177
2927 | 3001584 | водопровод по ул.Марченко | 1956 |  | Чугун | Чугун |  |  |  |  | 100 | [8 empty] | 572 | 572 | [9 empty] | 110548 | 110548
2928 | 3001782 | Водопровод по ул.Фабрично-заводская | 1956 |  | Чугун | Чугун |  |  |  |  | 100 | [8 empty] | 422 | 422 | [9 empty] | 77265 | 77265
2929 | 3001750 | Водопровод по ул.Г.Танкограда 110 | 1957 |  | Сталь | Сталь |  |  |  |  | 100 | [8 empty] | 40 | 40 | [9 empty] | 6 | 6
2930 | 3001775 | Водопровод по пер.6й-Фабрично-заводской | 1957 |  | Чугун | Чугун |  |  |  |  | 100 | [8 empty] | 789 | 789 | [9 empty] | 103831 | 103831
2931 | 3001887 | Водопровод по пер.Армавирский- Баумана | 1957 |  | Чугун | Чугун |  |  |  |  | 100 | [8 empty] | 56 | 56 | [9 empty] | 5974 | 5974
2932 | 3001813 | Водопровод по пер.Гусеничный | 1957 |  | Чугун | Чугун |  |  |  |  | 100 | [8 empty] | 220 | 220 | [9 empty] | 30315 | 30315
2933 | 3001778 | Водопровод по ул.Изобретательная | 1957 |  | Сталь | Сталь |  |  |  |  | 100 | [8 empty] | 662 | 662 | [9 empty] | 78457 | 78457
2934 | 3001544 | Водопровод по ул.Лермонтова от ул.Г.Танкограда | 1957 |  | Сталь | Сталь |  |  |  |  | 100 | [8 empty] | 36 | 36 | [9 empty] | 27298 | 27298
2935 | 3001545 | Водопровод по ул.Лермонтова от ул.Танкограда | 1957 |  | Чугун | Чугун |  |  |  |  | 150 | [8 empty] | 165 | 165 | [9 empty] | 1298 | 1298
2936 | 3001780 | Водопровод по ул.Мечникова | 1957 |  | Сталь | Сталь |  |  |  |  | 100 | [8 empty] | 480 | 480 | [9 empty] | 63780 | 63780
2937 | 3001546 | Водопровод по ул.Мечникова от пер.1-Лермонтова до Октябрьской | 1957 |  | Чугун | Чугун |  |  |  |  | 100 | [8 empty] | 540 | 540 | [9 empty] | 64472 | 64472
2938 | 3001814 | Водопровод по ул.Моторная | 1957 |  | Чугун | Чугун |  |  |  |  | 100 | [8 empty] | 166 | 166 | [9 empty] | 23365 | 23365
2939 | 3001548 | Водопровод по ул.Передовой ( ул.Котина.ул.Крылова) | 1957 |  | Сталь | Сталь |  |  |  |  | 100 | [8 empty] | 225 | 225 | [9 empty] | 42776 | 42776
2940 | 3001549 | Водопровод по ул.Передовой ( ул.Котина.ул.Крылова) | 1957 |  | Чугун | Чугун |  |  |  |  | 150 | [8 empty] | 420 | 420 | [9 empty] | 69486 | 69486
2941 | 3001815 | Водопровод по ул.Радиаторная | 1957 |  | Чугун | Чугун |  |  |  |  | 100 | [8 empty] | 190 | 190 | [9 empty] | 26454 | 26454
2942 | 3001739 | Водопровод по ул.Радистов 1,3,5. | 1957 |  | Чугун | Чугун |  |  |  |  | 100 | [8 empty] | 26 | 26 | [9 empty] | 26 | 26
2943 | 3001581 | Водопровод по ул.Шуменская | 1957 |  | Чугун | Чугун |  |  |  |  | 100 | 150 | [7 empty] | 434 | 24 | 410 | [8 empty] | 78654 | 78654
2944 | 3001748 | Водопровод по ул.Танкистов 49,51,53. | 1958 |  | Сталь | Сталь |  |  |  |  | 80 | [8 empty] | 18 | 18 | [9 empty] | 274 | 274
2945 | 3001834 | водопровод по пер.Генераторный | 1958 |  | Сталь | Сталь |  |  |  |  | 100 | [8 empty] | 144 | 144 | [9 empty] | 20535 | 20535
2946 | 3001835 | Водопровод по пер.Успенского | 1958 |  | Сталь | Сталь |  |  |  |  | 100 | [8 empty] | 122 | 122 | [9 empty] | 17702 | 17702
2947 | 3001749 | водопровод по ул.Горького 55,57,58,59,60,64-а | 1958 |  | Сталь | Сталь | Сталь |  |  |  | 75 | 100 | [7 empty] | 101 | 35 | 66 | [8 empty] | 7439 | 7439
2948 | 3001897 | Водопровод по ул.Горького,34 | 1958 |  | Сталь | Сталь |  |  |  |  | 100 | [8 empty] | 11 | 11 | [9 empty] | 1313 | 1313
2949 | 3001737 | Водопровод по ул.Горького,53 | 1958 |  | Чугун | Чугун |  |  |  |  | 100 | [8 empty] | 50 | 50 | [9 empty] | 1703 | 1703
2950 | 3001547 | Водопровод по ул.Лермонтова (от ул.Горького до Г.Танкограда) | 1958 |  | Чугун | Чугун | Чугун |  |  |  | 100 | 150 | [7 empty] | 1051 | 121 | 930 | [8 empty] | 180284 | 180284
2951 | 3001833 | Водопровод.по пер.Тургенева | 1958 |  | Сталь | Сталь |  |  |  |  | 100 | [8 empty] | 158 | 158 | [9 empty] | 22336 | 22336
2952 | 3001791 | Водопровод по пер.3 -Радиальный | 1959 |  | Чугун | Чугун |  |  |  |  | 100 | [8 empty] | 250 | 250 | [9 empty] | 26147 | 26147
2953 | 3001804 | водопровод по ул.Новозаводская | 1959 |  | Чугун | Чугун |  |  |  |  | 100 | [8 empty] | 238 | 238 | [9 empty] | 32632 | 32632
2954 | 3001779 | Водопровод по ул.Томская | 1959 |  | Сталь | Сталь |  |  |  |  | 100 | [8 empty] | 518 | 518 | [9 empty] | 68671 | 68671
2955 | 3001843 | водопровод по пер 1й- Фабрично-заводской | 1959 |  | Сталь | Сталь |  |  |  |  | 100 | [8 empty] | 46 | 46 | [9 empty] | 7923 | 7923
2956 | 3001785 | Водопровод по пер.1- Нарвский | 1959 |  | Сталь | Сталь |  |  |  |  | 100 | [8 empty] | 242 | 242 | [9 empty] | 33147 | 33147
2957 | 3001818 | Водопровод по пер.1- Щатурский | 1959 |  | Сталь | Сталь |  |  |  |  | 100 | [8 empty] | 172 | 172 | [9 empty] | 23865 | 23865
2958 | 3001777 | Водопровод по пер.1й-Шатурский | 1959 |  | Сталь | Сталь |  |  |  |  | 100 | [8 empty] | 717 | 717 | [9 empty] | 94283 | 94283
2959 | 3001822 | водопровод по пер.2- Бытовой | 1959 |  | Чугун | Чугун |  |  |  |  | 150 | [8 empty] | 118 | 118 | [9 empty] | 17187 | 17187
2960 | 3001784 | Водопровод по пер.2- Нарвский | 1959 |  | Сталь | Сталь |  |  |  |  | 100 | [8 empty] | 379 | 379 | [9 empty] | 50780 | 50780
2961 | 3001794 | водопровод по пер.2- Шатурский | 1959 |  | Сталь | Сталь |  |  |  |  | 100 | [8 empty] | 675 | 675 | [9 empty] | 90930 | 90930
2962 | 3001802 | водопровод по пер.2-Радиальный | 1959 |  | Сталь | Сталь |  |  |  |  | 80 | [8 empty] | 165 | 165 | [9 empty] | 17936 | 17936
2963 | 3001816 | Водопровод по пер.2й- Загорский | 1959 |  | Сталь | Сталь |  |  |  |  | 100 | [8 empty] | 220 | 220 | [9 empty] | 30315 | 30315
2964 | 3001824 | Водопровод по пер.3 -Загорский | 1959 |  | Чугун | Чугун |  |  |  |  | 100 | [8 empty] | 166 | 166 | [9 empty] | 23365 | 23365
2965 | 3001867 | водопровод по пер.3 -Шатурский | 1959 |  | Сталь | Сталь |  |  |  |  | 100 | [8 empty] | 339 | 339 | [9 empty] | 45685 | 45685
2966 | 3001820 | водопровод по пер.4-Загорский | 1959 |  | Чугун | Чугун |  |  |  |  | 100 | [8 empty] | 212 | 212 | [9 empty] | 29286 | 29286
2967 | 3001788 | водопровод по пер.8- Фабрично-заводской | 1959 |  | Чугун | Чугун |  |  |  |  | 150 | [8 empty] | 352 | 352 | [9 empty] | 64780 | 64780
2968 | 3001570 | Водопровод по ул. Комарова | 1959 |  | Сталь | Сталь |  |  |  |  | 25 | [8 empty] | 174 | 174 | [9 empty] | 120799 | 120799
2969 | 3001571 | Водопровод по ул. Комарова | 1959 |  | Чугун | Чугун |  |  |  |  | 150 | [8 empty] | 650 | 650 | [9 empty] | 9170 | 9170
2970 | 3001817 | Водопровод по ул.1- Щербаковская | 1959 |  | Чугун | Чугун |  |  |  |  | 100 | [8 empty] | 182 | 182 | [9 empty] | 25424 | 25424
2971 | 3001823 | Водопровод по ул.2я- Щербаковская | 1959 |  | Чугун | Чугун |  |  |  |  | 50 | [8 empty] | 70 | 70 | [9 empty] | 11009 | 11009
2972 | 3001821 | Водопровод по ул.3- Щербаковская | 1959 |  | Чугун | Чугун |  |  |  |  | 100 | [8 empty] | 176 | 176 | [9 empty] | 31119 | 31119
2973 | 3001572 | Водопровод по ул.3й- Бульварный переулок | 1959 |  | Чугун | Чугун |  |  |  |  | 100 | [8 empty] | 157 | 157 | [9 empty] | 21397 | 21397
2974 | 3001573 | водопровод по ул.3й-Бульварный переулок | 1959 |  | Сталь | Сталь |  |  |  |  | 25 | [8 empty] | 174 | 174 | [9 empty] | 9832 | 9832
2975 | 3001567 | водопровод по ул.4-й Бульварный переулок | 1959 |  | Сталь | Сталь |  |  |  |  | 25 | 50 | [7 empty] | 117 | 34 | 83 | [8 empty] | 9228 | 9228
2976 | 3001565 | водопровод по ул.5й-Бульварный переулок | 1959 |  | Сталь | Сталь |  |  |  |  | 25 | [8 empty] | 34 | 34 | [9 empty] | 1792 | 1792
2977 | 3001566 | Водопровод по ул.5й-Бульварный переулок | 1959 |  | Чугун | Чугун |  |  |  |  | 50 | [8 empty] | 85 | 85 | [9 empty] | 7616 | 7616
2978 | 3001569 | Водопровод по ул.6-й Бульварный переулок | 1959 |  | чугун | чугун |  |  |  |  | 100 | [8 empty] | 267 | 267 | [9 empty] | 34530 | 34530
2979 | 3001568 | Водопровод по ул.6й-Бульварный переулок | 1959 |  | Сталь | Сталь |  |  |  |  | 25 | [8 empty] | 40 | 40 | [9 empty] | 1240 | 1240
2980 | 3001576 | Водопровод по ул.Бажова | 1959 |  | чугун | чугун |  |  |  |  | 150 | [8 empty] | 2350 | 2350 | [9 empty] | 423271 | 423271
2981 | 3001790 | Водопровод по ул.Волочаевская | 1959 |  | Чугун | Чугун |  |  |  |  | 100 | [8 empty] | 288 | 288 | [9 empty] | 53366 | 53366
2982 | 3001796 | водопровод по ул.Вязовая | 1959 |  | Чугун | Чугун |  |  |  |  | 100 | [8 empty] | 270 | 270 | [9 empty] | 36751 | 36751
2983 | 3001561 | водопровод по ул.Вязовая (от Танкистов до ул.Октябрьской) | 1959 |  | Чугун | Чугун |  |  |  |  | 150 | [8 empty] | 1325 | 1325 | [9 empty] | 219912 | 219912
2984 | 3001562 | водопровод по ул.Вязовая (от ул.Танкистов до ул.Октябрьской) | 1959 |  | Чугун | Чугун |  |  |  |  | 150 | [8 empty] | 564 | 564 | [9 empty] | 81075 | 81075
2985 | 3001574 | Водопровод по ул.Загорская | 1959 |  | Чугун | Чугун |  |  |  |  | 100 | [8 empty] | 258 | 258 | [9 empty] | 38760 | 38760
2986 | 3001773 | водопровод по ул.Инженерная | 1959 |  | Чугун | Чугун |  |  |  |  | 100 | [8 empty] | 930 | 930 | [9 empty] | 122985 | 122985
2987 | 3001812 | водопровод по ул.Комарова | 1959 |  | Сталь | Сталь |  |  |  |  | 100 | [8 empty] | 70 | 70 | [9 empty] | 11009 | 11009
2988 | 3001770 | водопровод по ул.Ржевская | 1959 |  | Сталь | Сталь |  |  |  |  | 100 | [8 empty] | 1367 | 1367 | [9 empty] | 179230 | 179230
2989 | 3001792 | Водопровод по ул.Танкистов | 1959 |  | Чугун | Чугун |  |  |  |  | 100 | [8 empty] | 76 | 76 | [9 empty] | 11781 | 11781
2990 | 3001563 | водопровод по ул.Танкистов | 1959 |  | Сталь | Сталь |  |  |  |  | 25 | [8 empty] | 120 | 120 | [9 empty] | 6324 | 6324
2991 | 3001564 | водопровод по ул.Танкистов | 1959 |  | Чугун | Чугун |  |  |  |  | 150 | [8 empty] | 875 | 875 | [9 empty] | 163328 | 163328
2992 | 3001575 | Водопровод по ул.Томская | 1959 |  | Чугун | Чугун |  |  |  |  | 150 | [8 empty] | 715 | 715 | [9 empty] | 134205 | 134205
2993 | 3001783 | Водопровод по ул.Транзитная | 1959 |  | Сталь | Сталь |  |  |  |  | 100 | [8 empty] | 412 | 412 | [9 empty] | 201683 | 201683
2994 | 3001746 | Водопровод по ул.Шишкина | 1959 |  | Чугун | Чугун |  |  |  |  | 100 | [8 empty] | 1428 | 1428 | [9 empty] | 260623 | 260623
2995 | 3001786 | Водопровод по ул.Шишкина | 1959 |  | Чугун | Чугун |  |  |  |  | 100 | [8 empty] | 240 | 240 | [9 empty] | 32654 | 32654
2996 | 3001577 | Водопроовод по ул. Мамина | 1959 |  | Чугун | Чугун |  |  |  |  | 150 | [8 empty] | 225 | 225 | [9 empty] | 45182 | 45182
2997 | 3001837 | Водопровод по пер.Красноармейский | 1960 |  | Чугун | Чугун |  |  |  |  | 100 | [8 empty] | 109 | 109 | [9 empty] | 16028 | 16028
2998 | 3001555 | Водопровод по ул.Волочаевская от пер.Cлесарного до ул.Вязовая | 1960 |  |  | чугун |  |  |  |  | 100 | [8 empty] | 100 | 100 | [9 empty] | 11939 | 11939
2999 | 3001811 | Водопровод по 2 пер.Лермонтова | 1960 |  | Сталь | Сталь |  |  |  |  | 100 | [8 empty] | 114 | 114 | [9 empty] | 16672 | 16672
3000 | 3001789 | Водопровод по пер 7- Фабрично-заводской | 1960 |  | Чугун | Чугун |  |  |  |  | 100 | [8 empty] | 328 | 328 | [9 empty] | 60499 | 60499
3001 | 3001803 | Водопровод по пер.1- Бытовой | 1960 |  | Сталь | Сталь |  |  |  |  | 80 | [8 empty] | 250 | 250 | [9 empty] | 26147 | 26147
3002 | 3001846 | Водопровод по пер.1й- Томский | 1960 |  | Сталь | Сталь |  |  |  |  | 100 | [8 empty] | 54 | 54 | [9 empty] | 5832 | 5832
3003 | 3001847 | водопровод по пер.2й- Томский | 1960 |  | Сталь | Сталь |  |  |  |  | 100 | [8 empty] | 90 | 90 | [9 empty] | 10639 | 10639
3004 | 3001838 | водопровод по пер.Конноармейский | 1960 |  | Чугун | Чугун |  |  |  |  | 100 | [8 empty] | 59 | 59 | [9 empty] | 9534 | 9534
3005 | 3001810 | Водопровод по пер.Лермонтова | 1960 |  | Сталь | Сталь |  |  |  |  | 150 | [8 empty] | 200 | 200 | [9 empty] | 37671 | 37671
3006 | 3001827 | Водопровод по преулку 3-4 Томский | 1960 |  | Чугун | Чугун |  |  |  |  | 50 | [8 empty] | 232 | 232 | [9 empty] | 22403 | 22403
3007 | 3001828 | Водопровод по ул..1-2 Катерной | 1960 |  | Сталь | Сталь |  |  |  |  | 100 | [8 empty] | 176 | 176 | [9 empty] | 24651 | 24651
3008 | 3001560 | Водопровод по ул.2я Щербаковская (от К-16 до К-500) | 1960 |  | Чугун | Чугун |  |  |  |  | 150 | [8 empty] | 257 | 257 | [9 empty] | 47825 | 47825
3009 | 3001774 | Водопровод по ул.Абразивная | 1960 |  | Сталь | Сталь |  |  |  |  | 100 | [8 empty] | 355 | 355 | [9 empty] | 44047 | 44047
3010 | 3001819 | Водопровод по ул.Армавирская | 1960 |  | Чугун | Чугун |  |  |  |  | 150 | [8 empty] | 262.5 | 262.5 | [9 empty] | 31046 | 31046
3011 | 3001735 | Водопровод по ул.Бажова 76,78,80 | 1960 |  | Сталь | Сталь |  |  |  |  | 100 | [8 empty] | 30 | 30 | [9 empty] | 2815 | 2815
3012 | 3001734 | Водопровод по ул.Бажова 76,78,80 | 1960 |  | Чугун | Чугун |  |  |  |  | 150 | [8 empty] | 120 | 120 | [9 empty] | 29827 | 29827
3013 | 3001797 | Водопровод по ул.Выборгская | 1960 |  | Сталь | Сталь |  |  |  |  | 100 | [8 empty] | 254 | 254 | [9 empty] | 34692 | 34692
3014 | 3001844 | Водопровод по ул.Завалишина | 1960 |  | Сталь | Сталь |  |  |  |  | 100 | [8 empty] | 104 | 104 | [9 empty] | 15386 | 15386
3015 | 3001832 | Водопровод по ул.Катерная | 1960 |  | Сталь | Сталь |  |  |  |  | 100 | [8 empty] | 172 | 172 | [9 empty] | 24137 | 24137
3016 | 3001556 | Водопровод по ул.Катерная (от ул.Изобретательной до ул.Кулибина) | 1960 |  | Чугун | Чугун |  |  |  |  | 150 | [8 empty] | 840 | 840 | [9 empty] | 149581 | 149581
3017 | 3001559 | водопровод по ул.Кокчетавская от К-502 до К-503 | 1960 |  | Чугун | Чугун |  |  |  |  | 50 | [8 empty] | 140 | 140 | [9 empty] | 12536 | 12536
3018 | 3001781 | водопровод по ул.Кокчетавской | 1960 |  | Сталь | Сталь |  |  |  |  | 80 | [8 empty] | 444 | 444 | [9 empty] | 51884 | 51884
3019 | 3001753 | водопровод по ул.Культуры 100 | 1960 |  | Сталь | Сталь |  |  |  |  | 100 | [8 empty] | 124.5 | 124.5 | [9 empty] | 27974 | 27974
3020 | 3001558 | Водопровод по ул.Новозаводская от ул.Главная до Танкистов | 1960 |  | Чугун | Чугун |  |  |  |  | 100 | 150 | [7 empty] | 692 | 602 | 90 | [8 empty] | 86764 | 86764
3021 | 3001825 | Водопровод по ул.Октябрьская | 1960 |  | Сталь | Сталь |  |  |  |  | 150 | [8 empty] | 210 | 210 | [9 empty] | 29028 | 29028
3022 | 3001826 | Водопровод по ул.Октябрьская | 1960 |  | Чугун | Чугун |  |  |  |  | 100 | [8 empty] | 128 | 128 | [9 empty] | 11083 | 11083
3023 | 3001806 | Водопровод по ул.Паросиловой | 1960 |  | Сталь | Сталь |  |  |  |  | 100 | [8 empty] | 230 | 230 | [9 empty] | 31603 | 31603
3024 | 3001830 | водопровод по ул.Перекопская | 1960 |  | Сталь | Сталь |  |  |  |  | 89 | [8 empty] | 174 | 174 | [9 empty] | 18805 | 18805
3025 | 3001809 | водопровод по ул.Победы | 1960 |  | Сталь | Сталь |  |  |  |  | 100 | [8 empty] | 224 | 224 | [9 empty] | 30830 | 30830
3026 | 3001801 | Водопровод по ул.Радиальная | 1960 |  | Сталь | Сталь |  |  |  |  | 80 | [8 empty] | 250 | 250 | [9 empty] | 26147 | 26147
3027 | 3001805 | Водопровод по ул.Слаботочная | 1960 |  | Сталь | Сталь |  |  |  |  | 100 | [8 empty] | 230 | 230 | [9 empty] | 31603 | 31603
3028 | 3001831 | Водопровод по ул.Транзитная | 1960 |  | Сталь | Сталь |  |  |  |  | 89 | [8 empty] | 186 | 186 | [9 empty] | 191180 | 191180
3029 | 3001829 | Водопровод по ул.Транзитной | 1960 |  | Сталь | Сталь |  |  |  |  | 100 | [8 empty] | 412 | 412 | [9 empty] | 201683 | 201683
3030 | 3001585 | Водопровод по ул.Шишкина | 1960 |  | Чугун | Чугун |  |  |  |  | 100 | [8 empty] | 90 | 90 | [9 empty] | 13397 | 13397
3031 | 3001807 | Водопровод по ул.Южноуральская | 1960 |  | Сталь | Сталь |  |  |  |  | 100 | [8 empty] | 230 | 230 | [9 empty] | 31603 | 31603
3032 | 3001776 | Водопровод ул.Загорская | 1960 |  | Чугун | Чугун |  |  |  |  | 100 | [8 empty] | 721 | 721 | [9 empty] | 94798 | 94798
3033 | 3001902 | Водопроводная сеть по ул.Вязовая-ул.Томская,ул.Танкистов-ул.Ржевская | 1960 |  | Сталь | Сталь |  |  |  |  | 100 | [8 empty] | 304 | 304 | [9 empty] | 36295 | 36295
3034 | 3001771 | Водопровоод по ул.Мамина | 1960 |  | сталь | сталь |  |  |  |  | 100 | [8 empty] | 1308 | 1308 | [9 empty] | 171636 | 171636
3035 | 3001599 | Водопровод внутриквартальный 5 участок ул.Бажова- ул.Подольская- ул.Котина- ул.Г.Танкограда | 1961 |  | Чугун | Чугун |  |  |  |  | 100 | [8 empty] | 460 | 460 | [9 empty] | 76104 | 76104
3036 | 3001836 | Водопровод по пер.Волочаевский | 1961 |  | Чугун | Чугун |  |  |  |  | 100 | [8 empty] | 124 | 124 | [9 empty] | 17960 | 17960
3037 | 3001557 | Водопровод по ул. Октябрьская от школы №53 до Бродокалмакского тракта | 1962 |  | Чугун | Чугун |  |  |  |  | 150 | [8 empty] | 607 | 607 | [9 empty] | 111035 | 111035
3038 | 3001894 | Водопровод по ул.3я Арзамасская-ул.Бажова (внутриквартальная сеть,вводы) | 1963 |  | Чугун | Чугун |  |  |  |  | 100 | [8 empty] | 617.5 | 617.5 | [9 empty] | 97256 | 97256
3039 | 3001888 | Водопровод по ул.Белостоцкого 18 | 1964 |  | Сталь | Сталь |  |  |  |  | 50 | [8 empty] | 4 | 4 | [9 empty] | 44 | 44
3040 | 3001866 | водопровод по ул.Воробьева | 1964 |  | сталь | сталь |  |  |  |  | 100 | [8 empty] | 1314 | 1314 | [9 empty] | 171122 | 171122
3041 | 3001694 | водопровод по ул.Горького 27 | 1964 |  | Сталь | Сталь |  |  |  |  | 100 | [8 empty] | 133 | 133 | [9 empty] | 16476 | 16476
3042 | 3001692 | Водопровод внутриквартальный по ул.Танкистов-ул. 1й Пятилетки -ул.Марченко-ул.Салютная | 1965 |  | Чугун | Чугун | Чугун |  |  |  | 100 | 150 | [7 empty] | 3410 | 129 | 3281 | [8 empty] | 438561 | 438561
3043 | 3001693 | Водопровод внутриквартальный по пер.Лермонтова | 1965 |  | Чугун | Чугун | Чугун |  |  |  | 100 | 150 | [7 empty] | 304 | 98 | 206 | [8 empty] | 45778 | 45778
3044 | 3001623 | Водопровод по пр.Победы 28 | 1965 |  | Сталь | Сталь |  |  |  |  | 100 | [8 empty] | 30 | 30 | [9 empty] | 1740 | 1740
3045 | 3001624 | Водопровод по пр.Победы 40 | 1965 |  | Сталь | Сталь |  |  |  |  | 100 | [8 empty] | 30 | 30 | [9 empty] | 1740 | 1740
3046 | 3001744 | Водопровод по ул.Лебединского 47 | 1965 |  | Чугун | Чугун |  |  |  |  | 100 | [8 empty] | 61 | 61 | [9 empty] | 16788 | 16788
3047 | 3001901 | водопроводная сеть по ул.Танкистов-ул.Салютная | 1965 |  | Чугун | Чугун |  |  |  |  | 100 | [8 empty] | 654 | 654 | [9 empty] | 59042 | 59042
3048 | 3001898 | водопроводная сеть внутриквартальная по ул.Шуменская-ул.Кулибина | 1965 |  | Чугун | Чугун |  |  |  |  | 150 | [8 empty] | 196 | 196 | [9 empty] | 19682 | 19682
3049 | 3001900 | водопроводная сеть по ул.Танкистов-ул.Салютная | 1965 |  | Чугун | Чугун |  |  |  |  | 100 | [8 empty] | 482 | 482 | [9 empty] | 37218 | 37218
3050 | 3001868 | водопровод по ул.Краснофлотская | 1966 |  | Сталь | Сталь |  |  |  |  | 100 | [8 empty] | 391 | 391 | [9 empty] | 52324 | 52324
3051 | 3001620 | Водопровод по ул.Верхоянская 25 | 1967 |  | Сталь | Сталь |  |  |  |  | 100 | [8 empty] | 28 | 28 | [9 empty] | 1624 | 1624
3052 | 3001808 | водопровод по пер.Конвейерный | 1968 |  | Сталь | Сталь |  |  |  |  | 100 | [8 empty] | 226 | 226 | [9 empty] | 31087 | 31087
3053 | 3001880 | Водопровод по ул.Котина, 24 | 1968 |  | Сталь | Сталь |  |  |  |  | 100 | [8 empty] | 12.5 | 12.5 | [9 empty] | 1492 | 1492
3054 | 3001621 | Водопровод по ул.Верхоянская 27 | 1969 |  | Сталь | Сталь |  |  |  |  | 100 | [8 empty] | 28 | 28 | [9 empty] | 1624 | 1624
3055 | 3001622 | Водопровод по ул.Верхоянская 29 | 1969 |  | Сталь | Сталь |  |  |  |  | 100 | [8 empty] | 28 | 28 | [9 empty] | 1624 | 1624
3056 | 3001619 | Водопровод по ул.Гатчинская 12 | 1971 |  | Сталь | Сталь |  |  |  |  | 100 | [8 empty] | 25 | 25 | [9 empty] | 1450 | 1450
3057 | 3001747 | Водопровод в пос.Кирпичном 7 | 1971 |  | Сталь | Сталь |  |  |  |  | 50 | 100 | [7 empty] | 140 | 40 | 100 | [8 empty] | 4771 | 4771
3058 | 3001905 | Водопровод по ул.Котина 3,5,7. | 1971 |  | Чугун | Чугун |  |  |  |  | 100 | [8 empty] | 236.8 | 236.8 | [9 empty] | 52370 | 52370
3059 | 3001908 | Водопровод по ул.Потемкина, 12 | 1971 |  | Сталь | Сталь |  |  |  |  | 80 | [8 empty] | 40.5 | 40.5 | [9 empty] | 3629 | 3629
3060 | 3001849 | Водопровод по пер.1й- Эльтонский | 1972 |  | Сталь | Сталь |  |  |  |  | 76 | [8 empty] | 997 | 997 | [9 empty] | 126563 | 126563
3061 | 3001848 | Водопровод по ул.1й- Эльтонская | 1972 |  | Сталь | Сталь |  |  |  |  | 100 | [8 empty] | 482 | 482 | [9 empty] | 69084 | 69084
3062 | 3001882 | Водопровод внутриквартальный по ул.Танкистов | 1972 |  | Чугун | Чугун |  |  |  |  | 200 | [8 empty] | 424 | 424 | [9 empty] | 297361 | 297361
3063 | 3001865 | водопровод по ул.2-я Эльтонская | 1972 |  | Сталь | Сталь |  |  |  |  | 76 | [8 empty] | 98 | 98 | [9 empty] | 11465 | 11465
3064 | 3001881 | Водопровод по ул.Танкистов (уличная сеть) | 1972 |  | Чугун | Чугун |  |  |  |  | 400 | [8 empty] | 564 | 564 | [9 empty] | 698216 | 698216
3065 | 3001608 | Водопровод в квартале ул.Горького- пер.Артиллерийский -ул.Артиллерийская-пр.Ленина | 1973 |  | Чугун | Чугун | Чугун |  |  |  | 100 | 150 | [7 empty] | 3017.5 | 2387.5 | 630 | [8 empty] | 512184 | 512184
3066 | 3001861 | водопровод по пер 10- Лобинский | 1973 |  | Сталь | Сталь |  |  |  |  | 76 | [8 empty] | 149 | 149 | [9 empty] | 16391 | 16391
3067 | 3001862 | Водопровод по пер 11-Лобинский | 1973 |  | Сталь | Сталь |  |  |  |  | 76 | [8 empty] | 146 | 146 | [9 empty] | 16101 | 16101
3068 | 3001864 | водопровод по пер 5- Лобинский | 1973 |  | сталь | сталь |  |  |  |  | 76 | [8 empty] | 136 | 136 | [9 empty] | 15135 | 15135
3069 | 3001857 | Водопровод по пер 6й- Лобинский | 1973 |  | Сталь | Сталь |  |  |  |  | 76 | [8 empty] | 93 | 93 | [9 empty] | 10982 | 10982
3070 | 3001858 | Водопровод по пер 7й-Лобинский | 1973 |  | Сталь | Сталь |  |  |  |  | 76 | [8 empty] | 100 | 100 | [9 empty] | 11658 | 11658
3071 | 3001859 | водопровод по пер 8й-Лобинский | 1973 |  | Сталь | Сталь |  |  |  |  | 76 | [8 empty] | 98 | 98 | [9 empty] | 11465 | 11465
3072 | 3001860 | водопровод по пер 9- Лобинский | 1973 |  | Сталь | Сталь |  |  |  |  | 76 | [8 empty] | 150 | 150 | [9 empty] | 16488 | 16488
3073 | 3001850 | водопровод по пер.1й- Норильский | 1973 |  | Сталь | Сталь |  |  |  |  | 76 | [8 empty] | 156 | 156 | [9 empty] | 17066 | 17066
3074 | 3001851 | Водопровод по пер.2й- Норильский | 1973 |  | Сталь | Сталь |  |  |  |  | 76 | [8 empty] | 158 | 158 | [9 empty] | 17261 | 17261
3075 | 3001852 | водопровод по пер.3й- Норильский | 1973 |  | Сталь | Сталь |  |  |  |  | 76 | [8 empty] | 160 | 160 | [9 empty] | 17454 | 17454
3076 | 3001853 | Водопровод по пер.4й- Норильский | 1973 |  | Сталь | Сталь |  |  |  |  | 76 | [8 empty] | 156 | 156 | [9 empty] | 17066 | 17066
3077 | 3001743 | водопровод по ул.Самохина | 1973 |  | Чугун | Чугун |  |  |  |  | 150 | [8 empty] | 1055 | 1055 | [9 empty] | 63296 | 63296
3078 | 3001878 | Водопровод по ул.Танкистов 154-а | 1975 |  | Сталь | Сталь |  |  |  |  | 100 | [8 empty] | 103 | 103 | [9 empty] | 12297 | 12297
3079 | 3001855 | Водопровод по пер 2й- Лобинский | 1975 |  | Сталь | Сталь |  |  |  |  | 76 | [8 empty] | 140 | 140 | [9 empty] | 15522 | 15522
3080 | 3001856 | Водопровод по пер 3й- Лобинский | 1975 |  | Сталь | Сталь |  |  |  |  | 76 | [8 empty] | 144 | 144 | [9 empty] | 15908 | 15908
3081 | 3001854 | водопровод по пер.1 Лобинский | 1975 |  | Сталь | Сталь |  |  |  |  | 76 | [8 empty] | 136 | 136 | [9 empty] | 15135 | 15135
3082 | 3001877 | Водопровод по ул.Танкистов 152-а | 1975 |  | Сталь | Сталь |  |  |  |  | 80 | [8 empty] | 8 | 8 | [9 empty] | 717 | 717
3083 | 3001601 | водопровод в квартале ул.Потемкина-ул.Горького-ул.Карпенко-ул. Артиллерийская | 1977 |  | Сталь | Сталь | Сталь |  |  |  | 100 | 150 | [7 empty] | 749 | 194 | 555 | [8 empty] | 94989 | 94989
3084 | 3001906 | водопровод по ул.Кудрявцева 32-а | 1978 |  | Сталь | Сталь |  |  |  |  | 150 | [8 empty] | 34 | 34 | [9 empty] | 4059 | 4059
3085 | 3001863 | водопровод по пер 4-Лобинский | 1979 |  | Сталь | Сталь |  |  |  |  | 76 | [8 empty] | 140 | 140 | [9 empty] | 15522 | 15522
3086 | 3001903 | водопровод по ул.Комарова 39 | 1980 |  | Сталь | Сталь |  |  |  |  | 100 | [8 empty] | 250 | 250 | [9 empty] | 29750 | 29750
3087 | 3001904 | Водопровод по ул.Комарова 39 | 1980 |  | Сталь | Сталь |  |  |  |  | 150 | [8 empty] | 34.5 | 34.5 | [9 empty] | 3091 | 3091
3088 | 3001869 | Водопровод по ул.Хохрякова 2а (1) | 1982 |  | Сталь | Сталь |  |  |  |  | 150 | [8 empty] | 12 | 12 | [9 empty] | 988 | 988
3089 | 3001725 | Водопровод по пр.Ленина | 1983 |  | Чугун | Чугун |  |  |  |  | 150 | [8 empty] | 34 | 34 | [9 empty] | 218743 | 218743
3090 | 3001698 | Водопровод по ул.Горького-ул.Крылова | 1984 |  | Сталь | Сталь |  |  |  |  | 100 | [8 empty] | 155 | 155 | [9 empty] | 402948 | 402948
3091 | 3001710 | водопровод по ул.1 Пятилетки 10,10-а,14, 14-а | 1985 |  | Чугун | Чугун |  |  |  |  | 150 | [8 empty] | 514 | 514 | [9 empty] | 486646 | 482133.01 | 4512.99
3092 | 3001717 | Водопровод по ул.Комарова 110,114,112-а,131-а,135-а | 1985 |  | Чугун | Чугун |  |  |  |  | 150 | [8 empty] | 573 | 573 | [9 empty] | 137805 | 137036.76 | 768.24
3093 | 3001795 | водопровод по ул.Культуры | 1985 |  | Чугун | Чугун |  |  |  |  | 150 | [8 empty] | 320 | 320 | [9 empty] | 69682 | 69682
3094 | 3001702 | водопровод по ул.Мамина 11-б | 1985 |  | Сталь | Сталь |  |  |  |  | 100 | [8 empty] | 130 | 130 | [9 empty] | 44670 | 44670
3095 | 3001703 | водопровод по ул.Мамина 11-б | 1985 |  | Чугун | Чугун |  |  |  |  | 100 | [8 empty] | 28 | 28 | [9 empty] | 19595 | 19412.83 | 182.17
3096 | 3001700 | водопровод по ул.Мамина 19а | 1985 |  | Сталь | Сталь |  |  |  |  | 100 | [8 empty] | 42 | 42 | [9 empty] | 18064 | 18064
3097 | 3001711 | Водопровод по ул.Марченко 13-а | 1985 |  | Сталь | Сталь |  |  |  |  | 100 | [8 empty] | 97 | 97 | [9 empty] | 266913 | 266913
3098 | 3001907 | водопровод по ул.Марченко 7-б | 1985 |  | Сталь | Сталь |  |  |  |  | 100 | [8 empty] | 13 | 13 | [9 empty] | 1552 | 1552
3099 | 3001718 | Водопровод по ул.Салютная 23 | 1985 |  | пвх | пвх |  |  |  |  | 400 | [8 empty] | 365 | 365 | [9 empty] | 194520 | 194520
3100 | 3001701 | Водопровод по ул.Танкограда | 1985 |  | Сталь | Сталь |  |  |  |  | 100 | [8 empty] | 140 | 140 | [9 empty] | 148538 | 148538
3101 | 3001716 | водопровод по ул.Шуменская 6,10,14,18 | 1985 |  | Сталь | Сталь |  |  |  |  | 150 | [8 empty] | 502 | 502 | [9 empty] | 1140918 | 1140918
3102 | 3001695 | водопровод по пр.Ленина 4 | 1986 |  | Чугун | Чугун | Чугун |  |  |  | 200 | 250 | [7 empty] | 1112 | 951 | 161 | [8 empty] | 1653075 | 1637483.67 | 15591.33
3103 | 3001696 | водопровод по пр.Ленина 4 | 1986 |  | Сталь | Сталь |  |  |  |  | 150 | [8 empty] | 199 | 199 | [9 empty] | 42324 | 42324
3104 | 3001706 | Водопровод по ул. Бажова 35 | 1986 |  | Чугун | Чугун |  |  |  |  | 150 | [8 empty] | 215 | 215 | [9 empty] | 333871 | 314082.41 | 19788.59
3105 | 3001697 | Водопровод по ул.1 Пятилетки,5 | 1986 |  | Сталь | Сталь |  |  |  |  | 100 | [8 empty] | 146 | 146 | [9 empty] | 68616 | 68616
3106 | 3001723 | Водопровод по ул.1-Пятилетки,10-а | 1986 |  | Чугун | Чугун |  |  |  |  | 150 | [8 empty] | 37 | 37 | [9 empty] | 33733 | 33420.77 | 312.23
3107 | 3001705 | водопровод по ул.Г.Танкограда 118-а | 1986 |  | Чугун | Чугун |  |  |  |  | 150 | [8 empty] | 34 | 34 | [9 empty] | 23026 | 21661.48 | 1364.52
3108 | 3001704 | водопровод по ул.Г.Танкограда 118-б | 1986 |  | Чугун | Чугун |  |  |  |  | 150 | [8 empty] | 18 | 18 | [9 empty] | 23026 | 21661.48 | 1364.52
3109 | 3001720 | водопровод по ул.Г.Танкограда 61,59,57 | 1986 |  | Сталь | Сталь |  |  |  |  | 100 | [8 empty] | 526 | 526 | [9 empty] | 150023 | 150023
3110 | 3001893 | Ввод водопроводный к насосной по ул.Г.Танкограда 23 | 1987 |  | Сталь | Сталь |  |  |  |  | 150 | [8 empty] | 165 | 165 | [9 empty] | 39172 | 39172
3111 | 3001707 | водопровод по ул. Г.Танкограда 118 | 1987 |  | Чугун | Чугун |  |  |  |  | 150 | [8 empty] | 223 | 223 | [9 empty] | 215289 | 191764.15 | 23524.85
3112 | 3001891 | Водопровод по ул.Г.Танкограда, 55 | 1987 |  | Сталь | Сталь |  |  |  |  | 100 | [8 empty] | 61.5 | 61.5 | [9 empty] | 10534 | 9866.83 | 667.17
3113 | 3001892 | водопровод по ул.Г.Танкограда,26 | 1987 |  | Сталь | Сталь |  |  |  |  | 100 | [8 empty] | 22 | 22 | [9 empty] | 3768 | 3768
3114 | 3001699 | Водопровод по ул.Мамина 5а | 1987 |  | Сталь | Сталь |  |  |  |  | 100 | [8 empty] | 30 | 30 | [9 empty] | 74833 | 74833
3115 | 3001721 | Водопровод по ул.Салютная 15 | 1987 |  | чугун | чугун |  |  |  |  | 150 | [8 empty] | 65 | 65 | [9 empty] | 42597 | 35814.13 | 6782.87
3116 | 3001879 | Водопровод по ул.Танкистов 187-а | 1987 |  | Сталь | Сталь |  |  |  |  | 100 | [8 empty] | 32 | 32 | [9 empty] | 382 | 382
3117 | 3001889 | Водопровод по ул.Хохрякова 22-а | 1987 |  | сталь | сталь |  |  |  |  | 50 | [8 empty] | 46 | 46 | [9 empty] | 5492 | 5492
3118 | 3001757 | Водопровод по ул.Чоппа 5 | 1987 |  | Сталь | Сталь |  |  |  |  | 100 | [8 empty] | 12 | 12 | [9 empty] | 5492 | 5492
3119 | 3001761 | Водопровод от пожарного резервуара по ул.2я-Эльтонская | 1988 |  | Сталь | Сталь |  |  |  |  | 100 | [8 empty] | 45 | 45 | [9 empty] | 29470 | 29470
3120 | 3001708 | водопровод по ул. Мамина 6-б | 1988 |  | Сталь | Сталь |  |  |  |  | 100 | [8 empty] | 32 | 32 | [9 empty] | 23026 | 23026
3121 | 3001871 | водопровод по ул. Хохрякова 2 (1-2) секц. | 1988 |  | Сталь | Сталь |  |  |  |  | 150 | [8 empty] | 23 | 23 | [9 empty] | 1160 | 1160
3122 | 3001722 | Водопровод по ул.Вязовая 29 | 1988 |  | Чугун | Чугун |  |  |  |  | 150 | [8 empty] | 72.4 | 72.4 | [9 empty] | 121000 | 113828.73 | 7171.27
3123 | 3001719 | водопровод по ул.Вязовая 29,31 | 1988 |  | Чугун | Чугун |  |  |  |  | 300 | [8 empty] | 870 | 870 | [9 empty] | 2618776.2 | 1272969.2 | 1345807
3124 | 3001724 | Водопровод по ул.Вязовая 31 | 1988 |  | Чугун | Чугун |  |  |  |  | 150 | [8 empty] | 190 | 190 | [9 empty] | 149666 | 148278.54 | 1387.46
3125 | 3001715 | Водопровод по ул.Горького 30-а, 30 | 1988 |  | Сталь | Сталь |  |  |  |  | 150 | [8 empty] | 185 | 185 | [9 empty] | 604422 | 604422
3126 | 3001728 | Водопровод по ул.Кулибина 13 | 1989 |  | Сталь | Сталь |  |  |  |  | 100 | [8 empty] | 40 | 40 | [9 empty] | 97370 | 97370
3127 | 3001714 | водопровод по ул.Марченко 13-б | 1989 |  | Сталь | Сталь |  |  |  |  | 100 | [8 empty] | 101 | 101 | [9 empty] | 107299 | 107299
3128 | 3001726 | Водопровод по ул.Салютная 13 | 1989 |  | Чугун | Чугун |  |  |  |  | 150 | [8 empty] | 42 | 42 | [9 empty] | 28782 | 22759.86 | 6022.14
3129 | 3001727 | Водопровод по ул.Салютная 17 | 1989 |  | Чугун | Чугун |  |  |  |  | 100 | [8 empty] | 8 | 8 | [9 empty] | 11513 | 9104.78 | 2408.22
3130 | 3001713 | водопровод по ул.Салютная 17-а | 1989 |  | Сталь | Сталь |  |  |  |  | 100 | [8 empty] | 88 | 88 | [9 empty] | 80359 | 80359
3131 | 3001870 | водопровод по ул.Хохрякова 2 (4) секц. | 1989 |  | Сталь | Сталь |  |  |  |  | 150 | [8 empty] | 17 | 17 | [9 empty] | 1160 | 1160
3132 | 3001712 | Водопровод по ул.Ловина - ул.1 Пятилетки | 1990 |  | Сталь | Сталь | Сталь |  |  |  | 100 | 300 | [7 empty] | 665 | 40 | 625 | [8 empty] | 1340261 | 1340261
3133 | 3001764 | Водопрвод по ул. Хохрякова, 2 | 1991 |  | Сталь | Сталь |  |  |  |  | 100 | [8 empty] | 51 | 51 | [9 empty] | 18173 | 18173
3134 | 3001709 | водопровод по пер.Передовой ,4 | 1991 |  | Чугун | Чугун |  |  |  |  | 100 | [8 empty] | 32 | 32 | [9 empty] | 12585 | 9324.54 | 3260.46
3135 | 3001760 | Водопровод по ул.Танкистов 181 | 1991 |  | Сталь | Сталь |  |  |  |  | 150 | [8 empty] | 273.1 | 273.1 | [9 empty] | 21107 | 18206.4 | 2900.6
3136 | 3001768 | Водопровод по ул.Танкистов 62 | 1991 |  | Сталь | Сталь |  |  |  |  | 100 | [8 empty] | 129 | 129 | [9 empty] | 106554 | 106554
3137 | 3001872 | водопровод по ул.Хохрякова 2 (7) секц. | 1991 |  | Сталь | Сталь |  |  |  |  | 150 | [8 empty] | 25 | 25 | [9 empty] | 657 | 657
3138 | 3001729 | Водопровод по пер.10 Лобинскому | 1992 |  | Чугун | чугун |  |  |  |  | 100 | 150 | [7 empty] | 1050 | 700 | 350 | [8 empty] | 349198 | 243009.1 | 106188.9
3139 | 3001876 | Водопровод по ул.Вязовая 64-а | 1992 |  | Сталь | Сталь |  |  |  |  | 150 | [8 empty] | 26 | 26 | [9 empty] | 1834 | 1834
3140 | 3001875 | водопровод по ул.Вязовая 64-а | 1992 |  | Сталь | Сталь |  |  |  |  | 150 | [8 empty] | 232 | 232 | [9 empty] | 16492 | 16492
3141 | 3001767 | Водопровод по ул.Вязовая 64а | 1992 |  | Сталь | Сталь |  |  |  |  | 150 | [8 empty] | 232 | 232 | [9 empty] | 191428 | 191428
3142 | 3001769 | Водопровод по ул.Вязовая, 64 | 1992 |  | Сталь | Сталь |  |  |  |  | 100 | [8 empty] | 26 | 26 | [9 empty] | 23022 | 23022
3143 | 3001731 | Водопровод по ул.Танкистов 142 б | 1992 |  | Сталь | Сталь |  |  |  |  | 100 | [8 empty] | 68 | 68 | [9 empty] | 37852 | 37852
3144 | 3001765 | Водопровод по ул.Танкистов, 62-г | 1992 |  | Сталь | Сталь |  |  |  |  | 100 | [8 empty] | 21 | 21 | [9 empty] | 8295 | 8295
3145 | 3001873 | Водопровод по ул.Хохрякова 2 (8,9) секц. | 1992 |  | Сталь | Сталь |  |  |  |  | 150 | [8 empty] | 26 | 26 | [9 empty] | 760 | 760
3146 | 3001758 | Водопровод по пер 10 Лобинскому 1 | 1993 |  | Сталь | Сталь |  |  |  |  | 100 | [8 empty] | 36 | 36 | [9 empty] | 72368 | 72368
3147 | 3001874 | Водопровод по ул.Главная 4 | 1993 |  | Сталь | Сталь |  |  |  |  | 150 | [8 empty] | 47 | 47 | [9 empty] | 656 | 656
3148 | 3001766 | Водопровод по ул.Главная, 4 | 1993 |  | Сталь | Сталь |  |  |  |  | 100 | [8 empty] | 47 | 47 | [9 empty] | 48422 | 48422
3149 | 3001754 | Водопровод по ул.Культуры 98 | 1993 |  | Сталь | Сталь |  |  |  |  | 100 | [8 empty] | 30.5 | 30.5 | [9 empty] | 3642 | 3642
3150 | 3001730 | Водопровод по ул.Лебединского 51 | 1993 |  | чугун | чугун | чугун |  |  |  | 100 | 150 | [7 empty] | 142 | 60 | 82 | [8 empty] | 64090 | 42105.11 | 21984.89
3151 | 3001732 | водопровод по ул.Лебединского 53 | 1993 |  | Сталь | Сталь |  |  |  |  | 100 | [8 empty] | 60 | 60 | [9 empty] | 39947 | 39947
3152 | 3001909 | Водопровод по ул.Танкистов 191,193-а,193-б, 193-в | 1993 |  | Сталь | Сталь |  |  |  |  | 80 | [8 empty] | 285.4 | 285.4 | [9 empty] | 34094 | 34094
3153 | 3001755 | Водопровод по ул.Горького 20 | 1994 |  | Сталь | Сталь |  |  |  |  | 100 | [8 empty] | 51 | 51 | [9 empty] | 11873 | 11873
3154 | 3001740 | Водопровод по ул.Марченко 29 | 1994 |  | Чугун | Чугун | Чугун |  |  |  | 100 | 150 | [7 empty] | 201 | 39.5 | 161.5 | [8 empty] | 304800 | 159734.11 | 145065.89
3155 | 3001756 | водопровод по ул.Чоппа 10 | 1994 |  |  | сталь |  |  |  |  | 100 | [8 empty] | 15.5 | 15.5 | [9 empty] | 10144 | 10144
3156 | 3001787 | Водопровод по ул.Шишкина | 1995 |  | Чугун | Чугун |  |  |  |  | 100 | [8 empty] | 120 | 120 | [9 empty] | 15900 | 7406.14 | 8493.86
3157 | 3001741 | Водопровод внутриквартальный в м/р №34 | 1996 |  | Чугун | Чугун |  |  |  |  | 300 | [8 empty] | 1456.7 | 1456.7 | [9 empty] | 204671 | 97880.34 | 106790.66
3158 | 3001742 | Водопровод к н/ст.по ул.Краснофлотская 65 | 1996 |  | Чугун | Чугун |  |  |  |  | 100 | [8 empty] | 992.8 | 992.8 | [9 empty] | 121682 | 44216.42 | 77465.58
3159 | 3001745 | Водопровод по ул. Танкистов 60,60а | 1996 |  | Чугун | Чугун |  |  |  |  | 100 | 150 | [7 empty] | 328.5 | 71 | 257.5 | [8 empty] | 696298 | 273128.15 | 423169.85
3160 | 3001759 | Водопровод по ул.Октябрьская 5 | 1996 |  | Чугун | Чугун |  |  |  |  | 100 | [8 empty] | 370.34 | 370.34 | [9 empty] | 24654 | 23066.61 | 1587.39
3161 | 3001883 | водопровод по пер.Кирпичный | 1997 |  | Сталь | Сталь |  |  |  |  | 150 | [8 empty] | 132 | 132 | [9 empty] | 11894 | 10661.42 | 1232.58
3162 | 3001762 | Водопровод по ул.Салютная 26-а | 1998 |  | Сталь | Сталь |  |  |  |  | 100 | [8 empty] | 289 | 289 | [9 empty] | 578400 | 477181 | 101219
3163 | 3001890 | Водопровод по ул.Марченко 39 | 2000 |  | Чугун | Чугун |  |  |  |  | 200 | [8 empty] | 73 | 73 | [9 empty] | 9256 | 2560.53 | 6695.47
3164 | 3001678 | Водопровод по ул.Свободы 74 | 1930 |  | Сталь | Сталь |  |  |  |  | 100 | [8 empty] | 24.3 | 24.3 | [9 empty] | 4597 | 4597
3165 | 3001407 | Водопровод к ж.д.по ул.Шаумяна 96 | 1934 |  | Сталь | Сталь |  |  |  |  | 100 | [8 empty] | 45 | 45 | [9 empty] | 3533.37 | 3533.37
3166 | 3001456 | Водопровод к ж.д. по ул.Книжная 12 | 1949 |  | Сталь | Сталь |  |  |  |  | 50 | [8 empty] | 13 | 13 | [9 empty] | 63.53 | 63.53
3167 | 3001454 | Водопровод к ж.д. по ул.Шаумяна ,92 | 1949 |  | Сталь | Сталь |  |  |  |  | 50 | [8 empty] | 10 | 10 | [9 empty] | 196.88 | 196.88
3168 | 3001455 | водопровод к ж.д. по ул.Шаумяна,90 | 1949 |  | Сталь | Сталь |  |  |  |  | 50 | [8 empty] | 8 | 8 | [9 empty] | 157.5 | 157.5
3169 | 3001410 | водопровод к ж.д.9-б по ул.Бульдозерная | 1949 |  | Сталь | Сталь |  |  |  |  | 50 | [8 empty] | 5 | 5 | [9 empty] | 98.44 | 98.44
3170 | 3001409 | водопровод к ж.д.№9 по ул.Бульдозерная | 1949 |  | Сталь | Сталь |  |  |  |  | 50 | [8 empty] | 8 | 8 | [9 empty] | 157.5 | 157.5
3171 | 3001408 | Водопровод к ж.д.№9-а по ул.Бульдозерная | 1949 |  | Сталь | Сталь |  |  |  |  | 50 | [8 empty] | 40 | 40 | [9 empty] | 787.52 | 787.52
3172 | 3001436 | Водопровод к ж.д по ул.Доватора №1,№3 | 1950 |  | Сталь | Сталь |  |  |  |  | 50 | [8 empty] | 20 | 20 | [9 empty] | 393.76 | 393.76
3173 | 3001435 | Водопровод к ж.д по ул.Доватора №1,№3 от водовода д=150 по ул.Доватора | 1950 |  | Сталь | Сталь |  |  |  |  | 100 | [8 empty] | 14 | 14 | [9 empty] | 1102.63 | 1102.63
3174 | 3001403 | Водопровод к ж.д.№5,9,11 по ул.Тарасова | 1950 |  | Сталь | Сталь |  |  |  |  | 100 | [8 empty] | 12 | 12 | [9 empty] | 58.64 | 58.64
3175 | 3001433 | Водопровод к ж.д.по ул.Каменный Лог 11 | 1950 |  | Сталь | Сталь |  |  |  |  | 100 | [8 empty] | 8 | 8 | [9 empty] | 630.07 | 630.07
3176 | 3001437 | Водопровод к ж.д по ул.Доватора 5 | 1951 |  | Сталь | Сталь |  |  |  |  | 50 | [8 empty] | 18 | 18 | [9 empty] | 354.38 | 354.38
3177 | 3001438 | Водопровод к ж.д по ул.Доватора 7 | 1951 |  | Сталь | Сталь |  |  |  |  | 100 | [8 empty] | 7 | 7 | [9 empty] | 551.32 | 551.32
3178 | 3001414 | Водопровод к ж.д. по ул.Загородная 40 | 1951 |  | Сталь | Сталь |  |  |  |  | 100 | [8 empty] | 112 | 112 | [9 empty] | 8821.04 | 8821.04
3179 | 3001417 | водопровод к ж.д. по ул.Шаумяна 77 | 1951 |  | Сталь | Сталь |  |  |  |  | 75 | [8 empty] | 18 | 18 | [9 empty] | 797.45 | 797.45
3180 | 3001415 | Водопровод к ж.д. по ул.Шаумяна 79 | 1951 |  | Сталь | Сталь |  |  |  |  | 75 | [8 empty] | 18 | 18 | [9 empty] | 797.45 | 797.45
3181 | 3001399 | Водопровод к ж.д.№28 по ул.Доватора | 1951 |  | Чугун | Чугун |  |  |  |  | 75 | [8 empty] | 38 | 38 | [9 empty] | 2232.35 | 2232.35
3182 | 3001400 | Водопровод к ж.д.№30 по ул.Доватора | 1951 |  | Сталь | Сталь |  |  |  |  | 100 | [8 empty] | 55 | 55 | [9 empty] | 3685.85 | 3685.85
3183 | 3001401 | Водопровод к ж.д.№32 по ул.Доватора | 1951 |  | Чугун | Чугун |  |  |  |  | 75 | [8 empty] | 46 | 46 | [9 empty] | 2037.92 | 2037.92
3184 | 3001404 | водопровод к ж.д.№7 по ул.Тарасова | 1951 |  | Сталь | Сталь |  |  |  |  | 50 | [8 empty] | 37 | 37 | [9 empty] | 180.82 | 180.82
3185 | 3001677 | Водопровод по Троицкому тракту 22 | 1952 |  | Сталь | Сталь |  |  |  |  | 100 | [8 empty] | 855 | 855 | [9 empty] | 20381 | 20381
3186 | 3001419 | Водопровод к ж.д. по ул.Доватора 21 | 1953 |  | Сталь | Сталь |  |  |  |  | 100 | [8 empty] | 17 | 17 | [9 empty] | 1338.91 | 1338.91
3187 | 3001418 | Водопровод к общежитию по ул.Доватора 21 | 1953 |  | Сталь | Сталь |  |  |  |  | 75 | [8 empty] | 10 | 10 | [9 empty] | 442.92 | 442.92
3188 | 3001650 | водопровод по ул.Пономарева №36,№ 38 | 1953 |  | Сталь | Сталь |  |  |  |  | 100 | [8 empty] | 145 | 145 | [9 empty] | 36041 | 36041
3189 | 3001450 | Водопровод ж.д. по ул.Федорова 2-б | 1955 |  | Сталь | Сталь |  |  |  |  | 50 | [8 empty] | 6 | 6 | [9 empty] | 118.13 | 118.13
3190 | 3001499 | Водопровод к ж.д. по ул.Сулимова 90 | 1955 |  | Сталь | Сталь |  |  |  |  | 75 | [8 empty] | 10 | 10 | [9 empty] | 442.92 | 442.92
3191 | 3001441 | водопровод к прачечной по ул.Омская 15 | 1955 |  | Сталь | Сталь |  |  |  |  | 100 | [8 empty] | 142 | 142 | [9 empty] | 9516.18 | 9516.18
3192 | 3001652 | Водопровод по ул.Тарасова 48 | 1955 |  | Сталь | Сталь |  |  |  |  | 50 | [8 empty] | 18 | 18 | [9 empty] | 4475 | 4475
3193 | 3001451 | водопровод ж.д. по ул.Доватора 17 | 1956 |  | Сталь | Сталь |  |  |  |  | 80 | [8 empty] | 18 | 18 | [9 empty] | 1417.19 | 1417.19
3194 | 3001649 | водопровод по ул.Цвиллинга 55-а | 1956 |  | Сталь | Сталь |  |  |  |  | 125 | [8 empty] | 105 | 105 | [9 empty] | 26098 | 26098
3195 | 3001420 | Водопровод к ж.д. по ул.Доватора 19 | 1957 |  | Сталь | Сталь |  |  |  |  | 100 | [8 empty] | 18 | 18 | [9 empty] | 1417.65 | 1417.65
3196 | 3001681 | Водопровод по ул.3го Интернационала 128-а | 1957 |  | Чугун | Чугун |  |  |  |  | 100 | [8 empty] | 9 | 9 | [9 empty] | 1075 | 1075
3197 | 3001679 | Водопровод по ул.3го Интернационала,128 | 1957 |  | Чугун | Чугун |  |  |  |  | 100 | [8 empty] | 28.5 | 28.5 | [9 empty] | 3403 | 3403
3198 | 3001680 | Водопровод по ул.3го-Интернационала, 130 | 1957 |  | Чугун | Чугун |  |  |  |  | 100 | [8 empty] | 14 | 14 | [9 empty] | 1671 | 1671
3199 | 3001406 | Водопровод к ж.д.№5 по ул.Яблочкина | 1958 |  | Сталь | Сталь |  |  |  |  | 100 | [8 empty] | 28.7 | 28.7 | [9 empty] | 2719.58 | 2719.58
3200 | 3001682 | Водопровод по ул.Тимирязева 4 | 1959 |  | Чугун | Чугун |  |  |  |  | 100 | [8 empty] | 5.7 | 5.7 | [9 empty] | 681 | 681
3201 | 3001443 | Водопровод ж.д. по ул.Омская 10 | 1960 |  | Сталь | Сталь |  |  |  |  | 50 | [8 empty] | 16 | 16 | [9 empty] | 315.01 | 315.01
3202 | 3001442 | водопровод ж.д. по ул.Омская 12 | 1960 |  | Сталь | Сталь |  |  |  |  | 50 | [8 empty] | 36 | 36 | [9 empty] | 708.77 | 708.77
3203 | 3001444 | водопровод ж.д. по ул.Омская 2 | 1960 |  | Сталь | Сталь |  |  |  |  | 50 | [8 empty] | 49 | 49 | [9 empty] | 964.71 | 964.71
3204 | 3001446 | Водопровод ж.д. по ул.Омская 4 | 1960 |  | Сталь | Сталь |  |  |  |  | 100 | [8 empty] | 34 | 34 | [9 empty] | 2677.81 | 2677.81
3205 | 3001448 | Водопровод ж.д. по ул.Омская 6 | 1960 |  | Сталь | Сталь |  |  |  |  | 50 | [8 empty] | 34 | 34 | [9 empty] | 787.52 | 787.52
3206 | 3001445 | Водопровод ж.д. по ул.Омская 8 | 1960 |  | Сталь | Сталь |  |  |  |  | 50 | [8 empty] | 4 | 4 | [9 empty] | 78.75 | 78.75
3207 | 3001447 | Водопровод ж.д. по ул.Омская 8,10 | 1960 |  | Сталь | Сталь |  |  |  |  | 100 | [8 empty] | 73 | 73 | [9 empty] | 4892.12 | 4892.12
3208 | 3001397 | Водопровод к ж.д.№36 по ул.Техникумовская | 1960 |  | Сталь | Сталь |  |  |  |  | 75 | [8 empty] | 5 | 5 | [9 empty] | 88.61 | 88.61
3209 | 3001440 | Водопровод м/д ул.Омская и ул.Луганская | 1960 |  | Сталь | Сталь |  |  |  |  | 100 | [8 empty] | 215 | 215 | [9 empty] | 14957.77 | 14957.77
3210 | 3001683 | Водопровод по ул.Ленина 31 | 1960 |  | Чугун | Чугун |  |  |  |  | 100 | [8 empty] | 17 | 17 | [9 empty] | 2030 | 2030
3211 | 3001662 | Водопровод по ул.Свободы 153 | 1960 |  | Сталь | Сталь |  |  |  |  | 100 | [8 empty] | 9.7 | 9.7 | [9 empty] | 2882 | 2882
3212 | 3001687 | Водопровод по ул.Тимирязева 8 | 1960 |  | Чугун | Чугун |  |  |  |  | 100 | [8 empty] | 7.5 | 7.5 | [9 empty] | 843 | 843
3213 | 3001673 | Водопровод ул.Шарова 29,36-а | 1960 |  | Сталь | Сталь |  |  |  |  | 50 | [8 empty] | 24.9 | 24.9 | [9 empty] | 5468 | 5468
3214 | 3001457 | водопровод ж.д. по ул.Колсанова 2-а | 1961 |  | Сталь | Сталь |  |  |  |  | 50 | [8 empty] | 80 | 80 | [9 empty] | 1575.03 | 1575.03
3215 | 3001449 | Водопровод ж.д. по ул.Луганская 1 | 1961 |  | Сталь | Сталь |  |  |  |  | 50 | [8 empty] | 51 | 51 | [9 empty] | 1004.08 | 1004.08
3216 | 3001522 | водопровод к ж.д. по ул.Луганская 11 | 1961 |  | Сталь | Сталь |  |  |  |  | 50 | [8 empty] | 40 | 40 | [9 empty] | 787.52 | 787.52
3217 | 3001526 | Водопровод к ж.д. по ул.Луганская 3 | 1961 |  | Сталь | Сталь |  |  |  |  | 100 | [8 empty] | 35 | 35 | [9 empty] | 2756.57 | 2756.57
3218 | 3001525 | Водопровод к ж.д. по ул.Луганская 5 | 1961 |  | Сталь | Сталь |  |  |  |  | 50 | [8 empty] | 35 | 35 | [9 empty] | 689.08 | 689.08
3219 | 3001521 | Водопровод к ж.д. по ул.Луганская 9 | 1961 |  | Сталь | Сталь |  |  |  |  | 50 | [8 empty] | 15 | 15 | [9 empty] | 295.32 | 295.32
3220 | 3001524 | Водопровод к ж.д. по ул.Луганская №7 | 1961 |  | Сталь | Сталь |  |  |  |  | 50 | [8 empty] | 3 | 3 | [9 empty] | 59.06 | 59.06
3221 | 3001523 | Водопровод к ж.д. по ул.Луганская №7,№9 | 1961 |  | Сталь | Сталь |  |  |  |  | 100 | [8 empty] | 82 | 82 | [9 empty] | 5495.26 | 5495.26
3222 | 3001398 | Водопровод к ж.д.№38 по ул.Техникумовская | 1961 |  | Сталь | Сталь |  |  |  |  | 75 | [8 empty] | 10 | 10 | [9 empty] | 443.03 | 443.03
3223 | 3001432 | Водопровод к ж.д.по ул.Воровского 75 | 1961 |  | Сталь | Сталь |  |  |  |  | 100 | [8 empty] | 8 | 8 | [9 empty] | 401.32 | 401.32
3224 | 3001684 | водопровод по пр.Ленина 33 | 1961 |  | Чугун | Чугун |  |  |  |  | 100 | [8 empty] | 14 | 14 | [9 empty] | 1671 | 1671
3225 | 3001685 | водопровод по пр.Ленина 33-а | 1961 |  | Сталь | Сталь |  |  |  |  | 100 | [8 empty] | 61 | 61 | [9 empty] | 15100 | 15100
3226 | 3001655 | Водопровод по ул.Российская 200 | 1961 |  | Чугун | Чугун |  |  |  |  | 150 | [8 empty] | 100 | 100 | [9 empty] | 5117 | 5117
3227 | 3001653 | водопровод по ул.Тимирязева 10 | 1961 |  | Сталь | Сталь |  |  |  |  | 100 | [8 empty] | 38 | 38 | [9 empty] | 139 | 139
3228 | 3001661 | Водопровод по ул.Цвиллинга 49 | 1961 |  | Сталь | Сталь |  |  |  |  | 100 | [8 empty] | 23 | 23 | [9 empty] | 5717 | 5717
3229 | 3001394 | водопровод к ж.д.71-а по ул.Шаумяна | 1962 |  | Сталь | Сталь |  |  |  |  | 75 | [8 empty] | 13 | 13 | [9 empty] | 575.93 | 575.93
3230 | 3001689 | водопровод по ул.Плеханова 21 | 1962 |  | Сталь | Сталь |  |  |  |  | 100 | [8 empty] | 97 | 97 | [9 empty] | 11581 | 11581
3231 | 3001691 | Водопровод по ул.Свободы 151 | 1962 |  | Сталь | Сталь |  |  |  |  | 100 | [8 empty] | 43 | 43 | [9 empty] | 5253 | 5253
3232 | 3001686 | Водопровод по пр.Ленина 38-б, 38-в | 1963 |  | Сталь | Сталь |  |  |  |  | 100 | [8 empty] | 91.5 | 91.5 | [9 empty] | 22742 | 22742
3233 | 3001660 | Водопровод по ул.Евтеева , 4 | 1963 |  | Сталь | Сталь |  |  |  |  | 100 | [8 empty] | 35.5 | 35.5 | [9 empty] | 4238 | 4238
3234 | 3001659 | водопровод по ул.Евтеева №6,№8 | 1963 |  | Чугун | Чугун |  |  |  |  | 200 | [8 empty] | 348 | 348 | [9 empty] | 86622 | 86622
3235 | 3001666 | Водопровод по ул.Крупская 23 | 1963 |  | Сталь | Сталь |  |  |  |  | 100 | [8 empty] | 251 | 251 | [9 empty] | 67381 | 67381
3236 | 3001690 | водопровод по ул.Плеханова 27 | 1963 |  | Сталь | Сталь |  |  |  |  | 100 | [8 empty] | 32 | 32 | [9 empty] | 3820 | 3820
3237 | 3001651 | водопровод по ул.Плеханова 28 | 1963 |  | Сталь | Сталь |  |  |  |  | 100 | [8 empty] | 22 | 22 | [9 empty] | 5468 | 5468
3238 | 3001665 | Водопровод по ул.Комсомольская 11 | 1965 |  | Сталь | Сталь |  |  |  |  | 100 | [8 empty] | 11 | 11 | [9 empty] | 2735 | 2735
3239 | 3001654 | Водопровод по ул.Ленина 23 | 1965 |  | Сталь | Сталь |  |  |  |  | 100 | [8 empty] | 74.5 | 74.5 | [9 empty] | 5210 | 5210
3240 | 3001676 | Водопровод ул.Цвиллинга 85 | 1965 |  | Сталь | Сталь |  |  |  |  | 100 | [8 empty] | 151 | 151 | [9 empty] | 18029 | 18029
3241 | 3001423 | Водопровод к ж.д. по ул.Доватора 24 | 1966 |  | Сталь | Сталь |  |  |  |  | 200 | [8 empty] | 53 | 53 | [9 empty] | 4174.24 | 4174.24
3242 | 3001396 | Водопровод к ж.д.№34 по ул.Техникумовская | 1966 |  | Сталь | Сталь |  |  |  |  | 150 | [8 empty] | 7 | 7 | [9 empty] | 1052.92 | 1052.92
3243 | 3001424 | водопровод к рентген кабинету по ул.Доватора 24 | 1966 |  | Сталь | Сталь |  |  |  |  | 150 | [8 empty] | 42 | 42 | [9 empty] | 7442.99 | 7442.99
3244 | 3001670 | водопровод по ул.Свободы 157 | 1966 |  | Сталь | Сталь |  |  |  |  | 100 | [8 empty] | 15 | 15 | [9 empty] | 1791 | 1791
3245 | 3001640 | Водопровод по ул.Свободы, 159 | 1966 |  | Сталь | Сталь |  |  |  |  | 100 | [8 empty] | 13.5 | 13.5 | [9 empty] | 2430 | 2430
3246 | 3001421 | Водопровод к ж.д. по ул.Доватора 22 | 1967 |  | Сталь | Сталь |  |  |  |  | 100 | [8 empty] | 24 | 24 | [9 empty] | 1856.76 | 1856.76
3247 | 3001668 | водопровод внутриквартальный ул.Свободы 145-а | 1968 |  | Сталь | Сталь |  |  |  |  | 100 | [8 empty] | 102 | 102 | [9 empty] | 12179 | 12179
3248 | 3001667 | водопровод внутриквартальный ул.Свободы | 1968 |  | Чугун | Чугун | Чугун |  |  |  | 150 | 100 | [7 empty] | 229 | 39 | 190 | [8 empty] | 29138 | 29138
3249 | 3001675 | Водопровод по ул.Орджоникидзе 34 | 1968 |  | Сталь | Сталь |  |  |  |  | 100 | [8 empty] | 7.5 | 7.5 | [9 empty] | 895 | 895
3250 | 3001669 | Водопровод по ул.Свободы 155-б | 1968 |  | Сталь | Сталь |  |  |  |  | 100 | [8 empty] | 9.3 | 9.3 | [9 empty] | 1110 | 1110
3251 | 3001636 | водопровод по ул.Свободы,84 | 1968 |  | Сталь | Сталь |  |  |  |  | 100 | [8 empty] | 8.8 | 8.8 | [9 empty] | 2187 | 2187
3252 | 3001664 | водопровод по ул.Цвиллинга 90 | 1968 |  | Сталь | Сталь |  |  |  |  | 100 | [8 empty] | 3 | 3 | [9 empty] | 746 | 746
3253 | 3001672 | Водопровод ул.Свободы 155-а | 1968 |  | Сталь | Сталь |  |  |  |  | 100 | [8 empty] | 12 | 12 | [9 empty] | 1433 | 1433
3254 | 3001671 | Водопровод ул.Свободы 157-а | 1968 |  | Сталь | Сталь |  |  |  |  | 100 | [8 empty] | 17 | 17 | [9 empty] | 2030 | 2030
3255 | 3001431 | Водопровод к домам по ул.Доватора 16-14 (от К-1 до К- 2) | 1971 |  | Сталь | Сталь |  |  |  |  | 200 | [8 empty] | 50 | 50 | [9 empty] | 13390.6 | 13390.6
3256 | 3001422 | Водопровод к ж.д. по ул.Доватора 20 | 1971 |  | Сталь | Сталь |  |  |  |  | 100 | [8 empty] | 20 | 20 | [9 empty] | 1575.19 | 1575.19
3257 | 3001429 | Водопровод к ж.д.по ул.Доватора 14 ( от К-1 ) | 1971 |  | Сталь | Сталь |  |  |  |  | 125 | [8 empty] | 24 | 24 | [9 empty] | 2949.7 | 2949.7
3258 | 3001425 | Водопровод к ж.д.по ул.Доватора 18 | 1971 |  | Сталь | Сталь |  |  |  |  | 100 | [8 empty] | 18 | 18 | [9 empty] | 1417.67 | 1417.67
3259 | 3001658 | Водопровод по ул.Российская ,262 | 1972 |  | Сталь | Сталь |  |  |  |  | 100 | [8 empty] | 19 | 19 | [9 empty] | 2268 | 2268
3260 | 3001428 | водопровод к ж.д.по ул.Доватора 16 ( от К-2 до ввода) | 1973 |  | Сталь | Сталь |  |  |  |  | 125 | [8 empty] | 12 | 12 | [9 empty] | 1474.85 | 1474.85
3261 | 3001430 | Водопровод от водовода по ул.Доватора до К-2 у ж.д.ул.Доватора 16 | 1973 |  | Сталь | Сталь |  |  |  |  | 200 | [8 empty] | 60 | 60 | [9 empty] | 16068.73 | 16068.73
3262 | 3001452 | Водопровод ж.д. по ул.Доватора 24-а от ул.Ильменской до н/ст | 1974 |  | Сталь | Сталь |  |  |  |  | 100 | [8 empty] | 24 | 24 | [9 empty] | 1890.39 | 1890.39
3263 | 3001427 | Водопровод к ж.д.по ул.Доватора 16-а | 1974 |  | Сталь | Сталь |  |  |  |  | 125 | [8 empty] | 6 | 6 | [9 empty] | 737.43 | 737.43
3264 | 3001453 | водопровод по ул.Доватора от (ВК- 1 у ж.д.Доватора 18 до ВК-4 у ул.Доватора 22) | 1974 |  | Сталь | Сталь |  |  |  |  | 150 | [8 empty] | 349 | 349 | [9 empty] | 62397.83 | 62397.83
3265 | 3001413 | Водопровод к ж.д. по ул.Доватора 22-а | 1977 |  | Сталь | Сталь |  |  |  |  | 100 | [8 empty] | 15 | 15 | [9 empty] | 1181.39 | 1181.39
3266 | 3001439 | Водопровод к ж.д по ул.Доватора 7-а | 1978 |  | Сталь | Сталь |  |  |  |  | 100 | [8 empty] | 92 | 92 | [9 empty] | 7245.85 | 7245.85
3267 | 3001411 | водопровод по ул.Доватора (от ВК-7 до водовода д=300 по ул.Доватора) | 1978 |  | Сталь | Сталь |  |  |  |  | 150 | [8 empty] | 164 | 164 | [9 empty] | 25219.42 | 25219.42
3268 | 3001434 | Водопровод к ж.д по ул.Овчинникова 17 | 1980 |  | Сталь | Сталь |  |  |  |  | 100 | [8 empty] | 93 | 93 | [9 empty] | 14608.93 | 14608.93
3269 | 3001528 | Водопровод к ж.д. по ул.Володарского,10 | 1980 |  | Сталь | Сталь |  |  |  |  | 100 | [8 empty] | 17 | 17 | [9 empty] | 27694.27 | 27694.27
3270 | 3001412 | Водопровод к ж.д. по ул.Доватора 20-а от ул.Ильменская до насосной станции | 1982 |  | Сталь | Сталь |  |  |  |  | 200 | [8 empty] | 102 | 102 | [9 empty] | 34091.58 | 34091.58
3271 | 3001674 | Водопровод по ул.Монакова 6 | 1982 |  | Сталь | Сталь |  |  |  |  | 50 | [8 empty] | 6 | 6 | [9 empty] | 395 | 395
3272 | 3001402 | Водопровод от ул.С.Разина до н/ст к ж.д.7-б по ул.Овчинникова | 1984 |  | Сталь | Сталь |  |  |  |  | 100 | [8 empty] | 166 | 166 | [9 empty] | 13897.6 | 13897.6
3273 | 3001426 | водопровод к ж.д.по ул.Доватора 16-б | 1987 |  | Сталь | Сталь |  |  |  |  | 100 | [8 empty] | 5 | 5 | [9 empty] | 418.6 | 418.6
3274 | 3001405 | Водопровод к ж.д.№5 по ул.Кузнецова | 1988 |  | Сталь | Сталь |  |  |  |  | 200 | [8 empty] | 12 | 12 | [9 empty] | 14036.35 | 14036.35
3275 | 3001656 | Водопровод по ул.Российская 222 | 1988 |  | Сталь | Сталь |  |  |  |  | 150 | [8 empty] | 149 | 149 | [9 empty] | 21842 | 21842
3276 | 3001657 | водопровод по ул.Российская 224 | 1993 |  | Сталь | Сталь |  |  |  |  | 100 | [8 empty] | 68 | 68 | [9 empty] | 8119 | 8119
3277 | 3001688 | Водопровод по ул.Плеханова 19-а | 1996 |  | Сталь | Сталь |  |  |  |  | 100 | [8 empty] | 21.4 | 21.4 | [9 empty] | 25127 | 23767.65 | 1359.35
3278 | 3001663 | водопровод по ул.Плеханова 4 | 1999 |  | Чугун | Чугун |  |  |  |  | 150 | [8 empty] | 168 | 168 | [9 empty] | 20059 | 6751.89 | 13307.11
3279 | 3001385 | Водопровод к ж.д.№79а по ул.Энгельса | 1942 |  | Сталь | Сталь |  |  |  |  | 50 | [8 empty] | 40 | 40 | [9 empty] | 1742.4 | 1742.4
3280 | 3001648 | Водопровод по ул.Свободы 66 | 1955 |  | Чугун | Чугун |  |  |  |  | 100 | [8 empty] | 102 | 102 | [9 empty] | 12179 | 12179
3281 | 3001388 | водопровод к ж.д.№12 по ул.Тятьяничевой | 1958 |  | Сталь | Сталь |  |  |  |  | 50 | [8 empty] | 12 | 12 | [9 empty] | 985.05 | 985.05
3282 | 3001378 | Водопровод к ж.д.№30 по пр.Ленина | 1959 |  | Сталь | Сталь |  |  |  |  | 100 | [8 empty] | 28.5 | 28.5 | [9 empty] | 11.91 | 11.91
3283 | 3001638 | Водопровод по ул.Постышева 3 | 1959 |  | Сталь | Сталь |  |  |  |  | 100 | [8 empty] | 11.6 | 11.6 | [9 empty] | 811 | 811
3284 | 3001386 | Водопровод к ж.д.№2 по ул.Тятьяничевой | 1960 |  | Сталь | Сталь |  |  |  |  | 50 | [8 empty] | 40 | 40 | [9 empty] | 985.38 | 985.38
3285 | 3001639 | водопровод по ул.3го Интернационала,113-а | 1960 |  | Сталь | Сталь |  |  |  |  | 50 | [8 empty] | 50 | 50 | [9 empty] | 3496 | 3496
3286 | 3001390 | Водопровод к ж.д.№24-26 по ул.Смирных | 1961 |  | Сталь | Сталь |  |  |  |  | 100 | [8 empty] | 37 | 37 | [9 empty] | 3228 | 3228
3287 | 3001641 | водопровод по ул.3го-Интернационала 90-а | 1961 |  | Сталь | Сталь |  |  |  |  | 100 | [8 empty] | 12.2 | 12.2 | [9 empty] | 853 | 853
3288 | 3001389 | Водопровод к ж.д.№18по ул.К.Либкнехта | 1965 |  | Сталь | Сталь |  |  |  |  | 50 | [8 empty] | 10 | 10 | [9 empty] | 382.73 | 382.73
3289 | 3001384 | Водопровод к ж.д.№40-а по ул.Энгельса | 1967 |  | Сталь | Сталь |  |  |  |  | 100 | [8 empty] | 16 | 16 | [9 empty] | 3028.54 | 3028.54
3290 | 3001643 | Водопровод по ул.Пермская 57 | 1968 |  | Сталь | Сталь |  |  |  |  | 100 | [8 empty] | 35 | 35 | [9 empty] | 2959 | 2959
3291 | 3001644 | Водопровод по ул.Пермская,58 | 1968 |  | Сталь | Сталь |  |  |  |  | 100 | [8 empty] | 25 | 25 | [9 empty] | 2115 | 2115
3292 | 3001645 | Водопровод по ул.Пермская,59 | 1968 |  | Сталь | Сталь |  |  |  |  | 100 | [8 empty] | 12 | 12 | [9 empty] | 1015 | 1015
3293 | 3001647 | Водопровод по ул.Татьяничевой 12-а, 14 | 1968 |  | Сталь | Сталь |  |  |  |  | 100 | [8 empty] | 20.8 | 20.8 | [9 empty] | 2484 | 2484
3294 | 3001646 | Водопровод по ул.Труда, 3 | 1969 |  | Сталь | Сталь |  |  |  |  | 100 | [8 empty] | 69 | 69 | [9 empty] | 8239 | 8239
3295 | 3001637 | Водопровод по ул.Российская 63-а | 1970 |  | Сталь | Сталь |  |  |  |  | 100 | [8 empty] | 50 | 50 | [9 empty] | 3496 | 3307.99 | 188.01
3296 | 3001383 | Водопровод к ж.д.№68-а по ул.Ленина | 1975 |  | сталь | сталь |  |  |  |  | 100 | [8 empty] | 90 | 90 | [9 empty] | 3302.6 | 3302.6
3297 | 3001527 | Водопровод к ж.д. по ул.Энгельса №39 ( до н.ст.) | 1976 |  | Сталь | Сталь |  |  |  |  | 80 | [8 empty] | 62 | 62 | [9 empty] | 3452.47 | 3452.47
3298 | 3001381 | Водопровод к ж.д.№147 по ул.Кирова | 1976 |  | Сталь | Сталь |  |  |  |  | 50 | [8 empty] | 10 | 10 | [9 empty] | 482.75 | 482.75
3299 | 3001377 | Водопровод к ж.д.№80 по ул.Коммуны | 1979 |  | Сталь | Сталь |  |  |  |  | 100 | [8 empty] | 22 | 22 | [9 empty] | 5315.28 | 5315.28
3300 | 3001635 | Водопровод по ул.3го Интернационала,63 | 1979 |  | Сталь | Сталь |  |  |  |  | 100 | [8 empty] | 75 | 75 | [9 empty] | 5245 | 4743.2 | 501.8
3301 | 3001379 | водопровод к ж.д.№ 17 по ул.Рубежной | 1980 |  | Сталь | Сталь |  |  |  |  | 100 | [8 empty] | 30 | 30 | [9 empty] | 985.38 | 985.38
3302 | 3001642 | Водопровод по ул.3го-Интернационала ,70 | 1980 |  | Сталь | Сталь |  |  |  |  | 150 | [8 empty] | 200 | 200 | [9 empty] | 38478 | 32708.81 | 5769.19
3303 | 3001380 | Водопровод к ж.д.№34 по ул.Курчатова | 1986 |  | Сталь | Сталь | Сталь |  |  |  | 100 | 125 | [7 empty] | 100.2 | 15 | 85.2 | [8 empty] | 65987.46 | 65987.46
3304 | 3001614 | в-д по ул.Дзержинского 29,31 | 1958 |  | Сталь | Сталь |  |  |  |  | 50 | [8 empty] | 154 | 154 | [9 empty] | 11410 | 11410
3305 | 3001393 | водопровод к ж.д.37 по ул.Бугурусланская | 1959 |  | Сталь | Сталь |  |  |  |  | 50 | [8 empty] | 16 | 16 | [9 empty] | 967.49 | 967.49
3306 | 3001395 | водопровод к ж.д.№32 по ул.Техникумовская | 1961 |  | Сталь | Сталь |  |  |  |  | 75 | [8 empty] | 13 | 13 | [9 empty] | 575.93 | 575.93
3307 | 3001392 | водопровод к ж.д.65 по ул.Гончаренко | 1964 |  | Сталь | Сталь |  |  |  |  | 100 | [8 empty] | 25 | 25 | [9 empty] | 2082.04 | 2082.04
3308 | 3001391 | водопровод к ж.д.114а по ул.Стахановцев | 1965 |  | Сталь | Сталь |  |  |  |  | 100 | [8 empty] | 51 | 51 | [9 empty] | 2640.22 | 2640.22
3309 | 3001612 | в-д по ул.Вагнера 118 | 1968 |  | Сталь | Сталь |  |  |  |  | 50 | [8 empty] | 10 | 10 | [9 empty] | 2486 | 2486
3310 | 3001610 | в-д по ул.Отечественная 1 | 1969 |  | Сталь | Сталь |  |  |  |  | 80 | [8 empty] | 52 | 52 | [9 empty] | 12925 | 12925
3311 | 3001611 | в-д по ул.Отечественная 17 | 1969 |  | Сталь | Сталь |  |  |  |  | 100 | [8 empty] | 78.5 | 78.5 | [9 empty] | 19510 | 19510
3312 | 3001613 | в-д по ул.Дзержинского 21 | 1970 |  | Сталь | Сталь |  |  |  |  | 100 | [8 empty] | 44.5 | 44.5 | [9 empty] | 12000 | 12000
3313 | 3001609 | в-д в кв.ул.Барбюса 270 | 1973 |  | Сталь | Сталь |  |  |  |  | 100 | [8 empty] | 196.5 | 196.5 | [9 empty] | 52748 | 52748
3314 | 3002128 | Водопровод по пр.Ленина от ул.Артиллерийской до ул.Рождественского | 1999 |  | Сталь | Сталь |  |  |  |  | 400 | [8 empty] | 650 | 650 | [9 empty] | 2120654.16 | 1466785.9 | 653868.26
3315 | 3002126 | Водовод д=300 по ул.Красная (от К.Либкнехта до Маркса) | 2001 |  | Чугун | Чугун |  |  |  |  | 300 | [8 empty] | 1054 | 1054 | [9 empty] | 10222982 | 2403845.89 | 7819136.11
3316 | 3002127 | Водопровод от ул.Татьяничевой до Худякова,12 | 2001 |  | Сталь | Сталь |  |  |  |  | 100 | [8 empty] | 65 | 65 | [9 empty] | 11000 | 7607.98 | 3392.02
3317 | 3002130 | Водопровод к зданию поликлиники пр.Победы 376 в | 1999 |  | Чугун | [5 empty] | 100 | [8 empty] | 83 | 83 | [9 empty] | 148450 | 34696.53 | 113753.47
3318 | 3002129 | Водопровод к зданию РОВД п/а: ул.К.Маркса 78 | 2000 |  | Сталь | Сталь |  |  |  |  | 100 | [8 empty] | 60 | 60 | [9 empty] | 252950 | 173903.3 | 79046.7
3319 | 3002142 | Водопровод к ж.д.62 по ул.Пушкина | 1942 |  | Сталь | Сталь |  |  |  |  | 100 | [8 empty] | 23 | 23 | [9 empty] | 3107 | 3107
3320 | 3002145 | Водопровод к общежитию по ул.Крупской 30 | 2001 |  | Сталь | Сталь |  |  |  |  | 100 | [8 empty] | 54.6 | 54.6 | [9 empty] | 54600 | 37082.5 | 17517.5
3321 | 3002154 | Водопровод к ж.д.по ул.Российская 53 от водовода д=200 по Российская | 2002 |  | Сталь | Сталь |  |  |  |  | 100 | [8 empty] | 40 | 40 | [9 empty] | 3598 | 3598
3322 | 3002151 | ввод к ж.д. по ул.Кирова 139-а от внутриквартальных сетей д=150мм | 1901 |  | Сталь | Сталь |  |  |  |  | 75 | [8 empty] | 4 | 4 | [9 empty] | 177 | 177
3323 | 3002155 | Водопровод к ж.д.по ул.Елькина 50 от водопровода д=175 мм по Елькина | 1909 |  | Сталь | Сталь |  |  |  |  | 50 | [8 empty] | 20 | 20 | [9 empty] | 353 | 353
3324 | 3002152 | ввод к ж.д. по ул.Советская 18 от водовода д=150 по ул.Советская | 1917 |  | Сталь | Сталь |  |  |  |  | 50 | [8 empty] | 7 | 7 | [9 empty] | 309 | 309
3325 | 3002150 | Водопровод к д/с.№213 по ул.Южная 5-а от внутриквартальных сетей водопровода д=300 | 1970 |  | Сталь | Сталь |  |  |  |  | 100 | [8 empty] | 35 | 35 | [9 empty] | 6722 | 6722
3326 | 3002149 | Водопровод от водовода д=300 по Энтузиастов до повысительной н.ст.к ж.д.№37 по ул.Энтузиастов | 1995 |  | Сталь | Сталь |  |  |  |  | 100 | [8 empty] | 89 | 89 | [9 empty] | 8006 | 8006
3327 | 3002153 | ввод в геологический музей по ул.Труда 198 от водовода д=100мм | 2002 |  | Сталь | Сталь |  |  |  |  | 50 | [8 empty] | 7.5 | 7.5 | [9 empty] | 331 | 331
3328 | 3002195 | Водовод от ул.ж.д.№11 по ул.Островского до ВК м/д ж.д.№7,9 по ул.Островского | 1951 |  | Сталь | Сталь |  |  |  |  | 150 | [8 empty] | 85 | 85 | [9 empty] | 1600 | 1600
3329 | 3002172 | во-д по ул.Жуковского от в-да д=100 по Речной до Косарева | 1954 |  | Сталь | [5 empty] | 100 | [8 empty] | 80 | 80 | [9 empty] | 1528 | 1528
3330 | 3002178 | в-д между ж.д. 319 и 25 по ул.Косарева пос.Колхозн | 1956 |  | Сталь | [5 empty] | 100 | [8 empty] | 70 | 70 | [9 empty] | 1337 | 1337
3331 | 3002179 | в-д по Косарева от пр.Победы до в-да по Кислицина | 1956 |  | Сталь | [5 empty] | 76 | [8 empty] | 86 | 86 | [9 empty] | 1653 | 1653
3332 | 3002181 | в-д по ул.1я Игровая от Волховской до гаражей | 1956 |  | Сталь | [5 empty] | 100 | [8 empty] | 160 | 160 | [9 empty] | 3056 | 3056
3333 | 3002182 | в-д по ул.2я Осташковская от ВК по Волховской по | 1956 |  | Сталь | [5 empty] | 100 | [8 empty] | 223 | 223 | [9 empty] | 4259 | 4259
3334 | 3002183 | в-д по ул.Гродненская от водовода д=100 по ул.2я Осташковская до ж.д.№16 по Гродненской пос.Аэродром | 1956 |  | Сталь | Сталь |  |  |  |  | 100 | [8 empty] | 236 | 236 | [9 empty] | 4508 | 4508
3335 | 3002180 | в-д по ул.Делегатская от Куйбышева до Волховской | 1956 |  | Сталь | [5 empty] | 100 | [8 empty] | 160 | 160 | [9 empty] | 3056 | 3056
3336 | 3002177 | в-д по ул.Островского отв-да по Косарева до Речной | 1956 |  | Сталь | [5 empty] | 100 | [8 empty] | 135 | 135 | [9 empty] | 2578 | 2578
3337 | 3002171 | во-д по ул.Жуковского от в-да д=100 по Речной до ул.Косарева | 1956 |  | Сталь | [5 empty] | 150 | [8 empty] | 207.5 | 207.5 | [9 empty] | 3959 | 3959
3338 | 3002234 | Водовод по ул.2я Порядковая от водовода д=100 по ул.4я Теннисная до ВК у ж.д.1,2 пос.Аэродромный | 1956 |  | Сталь | Сталь |  |  |  |  | 100 | [8 empty] | 115 | 115 | [9 empty] | 2196.5 | 2196.5
3339 | 3002246 | Водовод по ул.Приморской от водовода д=100 по ул.1я-Теннисной до ВК у ж.д.11,10/2 пос.Аэродромный | 1956 |  | Сталь | Сталь |  |  |  |  | 100 | [8 empty] | 148 | 148 | [9 empty] | 2827 | 2827
3340 | 3002235 | Водовод по ул.1я Порядковая от водовода д=100 по ул.4я Теннисной до водовода д=100 по ул.Рощинской п | 1956 |  | Сталь | Сталь | Сталь |  |  |  | 100 | 200 | [7 empty] | 346 | 231 | 115 | [8 empty] | 6601 | 6601
3341 | 3002239 | Водовод по ул.1я-Теннисная от водовода д=150 по Куйбышева до водовода д=100 по ул.Волховской п.Аэро | 1956 |  |  | сталь |  |  |  |  | 100 | [8 empty] | 158 | 158 | [9 empty] | 3018 | 3018
3342 | 3002244 | Водовод по ул.2я Софийская от водовода д=100 по ул.1я Теннисная до ВК у ж.д.9,10 пос.Аэродромный | 1956 |  | Сталь | Сталь |  |  |  |  | 100 | [8 empty] | 140 | 140 | [9 empty] | 2674 | 2674
3343 | 3002184 | Водовод по ул.2я Херсонская от водовода д=100 по ул.Куйбышева до ВК и ж.д.№1б пос.Аэродромный | 1956 |  | Сталь | Сталь |  |  |  |  | 100 | [8 empty] | 110 | 110 | [9 empty] | 2101 | 2101
3344 | 3002238 | Водовод по ул.2я-Теннисная от водовода д=150 по Куйбышева до водовода д=100 по Волховской п.Аэродром | 1956 |  | Сталь | Сталь |  |  |  |  | 100 | [8 empty] | 158 | 158 | [9 empty] | 3018 | 3018
3345 | 3002233 | Водовод по ул.3я Порядковая от Рощинской до водовода д=100 по ул.Волховской пос.Аэродромный | 1956 |  | Сталь | Сталь |  |  |  |  | 100 | [8 empty] | 185 | 185 | [9 empty] | 3534 | 3534
3346 | 3002232 | Водовод по ул.3я Херсонская от водовода д=100 по ул.Куйбышева до ВК у ж.д.8/2 пос.Аэродромный | 1956 |  | Сталь | Сталь |  |  |  |  | 100 | [8 empty] | 65 | 65 | [9 empty] | 1241 | 1241
3347 | 3002237 | Водовод по ул.3я-Теннисная от водовода д=150 по ул.Куйбышева до ж.д.№3 п.Аэродромный | 1956 |  | Сталь | Сталь |  |  |  |  | 100 | [8 empty] | 130 | 130 | [9 empty] | 2483 | 2483
3348 | 3002175 | Водовод по ул.Волховская от ВК на в-де д=150 по ул.Куйбышева до ж.д.№19 по Волховской пос.Аэродромны | 1956 |  | Сталь | Сталь |  |  |  |  | 100 | [8 empty] | 830 | 830 | [9 empty] | 15853 | 15853
3349 | 3002188 | Водовод по ул.Вострецова от ул.Осипенко до ул.Неглинной пос.Колхозный | 1956 |  | Сталь | Сталь |  |  |  |  | 100 | [8 empty] | 630 | 630 | [9 empty] | 12033 | 12033
3350 | 3002185 | Водовод по ул.Жуковского от водовода д=150 по ул.Краснознаменной до ж.д.2в по ул.Колхозная (пос.Колх | 1956 |  | Сталь | Сталь |  |  |  |  | 150 | [8 empty] | 270 | 270 | [9 empty] | 5151.6 | 5151.6
3351 | 3002247 | Водовод по ул.Приморской от ВК на водоводе д=150 по ул.Куйбыщева до ВК ж.д.22 пос.Аэродромный | 1956 |  | Сталь | Сталь |  |  |  |  | 100 | [8 empty] | 270 | 270 | [9 empty] | 5157 | 5157
3352 | 3002231 | Водовод по ул.Рощинская от ВК на водоводе по Куйбышева до ул.3я Порядковая пос.Аэродромный | 1956 |  | Сталь | Сталь |  |  |  |  | 100 | [8 empty] | 113 | 113 | [9 empty] | 2158 | 2158
3353 | 3002245 | Водовод по ул.Софийская от водовода д=100 по ул.Приморской до ж.д.22 по ул.Приморская пос.Аэродромны | 1956 |  | Сталь | Сталь | Сталь |  |  |  | 100 | [8 empty] | 245 | 245 | [9 empty] | 4679 | 4679
3354 | 3002229 | Водовод по ул.Спасская отводовода д=150 по ул.Куйбышева до водовода по Волховской пос.Аэродромный | 1956 |  | Сталь | Сталь |  |  |  |  | 100 | [8 empty] | 100 | 100 | [9 empty] | 1910 | 1910
3355 | 3002173 | Водопровод по ул.Куйбышева отВК на перексечении улиц Неглинная-Куйбышева до водовода по Делегатской | 1956 |  | Сталь | Сталь | Сталь |  |  |  | 100 | 150 | [7 empty] | 1672.5 | 510 | 1162.5 | [8 empty] | 31921 | 31921
3356 | 3002230 | Водопровод от водовода д=150 по Куйбышева до ж.д.21 по ул.Порядковая пос.Аэродромный | 1956 |  | Сталь | Сталь |  |  |  |  | 100 | [8 empty] | 68 | 68 | [9 empty] | 1299 | 1299
3357 | 3002186 | Водопровод по ул. М.Расковой от водовода д=100 по ул.Осипенко до ж.д.№38 по ул.Косарева пос.Колхозны | 1956 |  | Сталь | Сталь |  |  |  |  | 100 | [8 empty] | 220 | 220 | [9 empty] | 4202 | 4202
3358 | 3002236 | Водопровод по ул.4я Теннисная от водовода д=150 по Куйбышева до водовода д=100 по ул.Волховской п.Аэ | 1956 |  | Сталь | Сталь |  |  |  |  | 100 | [8 empty] | 158 | 158 | [9 empty] | 3017.8 | 3017.8
3359 | 3002174 | Водопровод по ул.Волховская от ул.1я Игровая до водовода по Теннисной пос.Аэродромный | 1956 |  | Сталь | Сталь |  |  |  |  | 100 | [8 empty] | 1112.5 | 1112.5 | [9 empty] | 21249 | 21249
3360 | 3002176 | Водопровод по ул.Островского от ВК на в-де д=150 по Электродной до ж.д.№45 по Островского | 1956 |  | Сталь | Сталь |  |  |  |  | 100 | [8 empty] | 66 | 66 | [9 empty] | 1261 | 1261
3361 | 3002192 | Водопровод по ул.Полярная от водовода д=250 по ул.Тепличной до ВК у ж.д.100 (пос.Колхозный ) | 1956 |  | Сталь | Сталь | Сталь |  |  |  | 75 | 100 | [7 empty] | 495 | 165 | 330 | [8 empty] | 9474 | 9474
3362 | 3002189 | Водовод по ул.Островского от ж.д.№97 до ж.д.№83 и от водовода д=100 по ул.Серафимовича до ВК м/д 65 | 1958 |  | Сталь | Сталь |  |  |  |  | 100 | [8 empty] | 315 | 315 | [9 empty] | 6016 | 6016
3363 | 3002190 | Водопровод по Серафимовича от Победы до вод-да д=100 по Достоевского и от ВК у ж.д.№39 по Маяковског | 1958 |  | Сталь | Сталь |  |  |  |  | 100 | [8 empty] | 453 | 453 | [9 empty] | 8652 | 8652
3364 | 3002191 | Водовод по ул.Жуковского от водовода д=100 Чайковского до водовода д=100 по С.Крымской пос.Колхозный | 1959 |  | Сталь | Сталь |  |  |  |  | 100 | [8 empty] | 260 | 260 | [9 empty] | 4966 | 4966
3365 | 3002240 | Водопроводный ввод от вн.кв.сетей к ж.д.по ул.Расковой 2,2а | 1962 |  | Сталь | Сталь |  |  |  |  | 100 | [8 empty] | 10 | 10 | [9 empty] | 2700 | 2700
3366 | 3002194 | Водопровод от ж.д.№34 по ул.Островского до водовода д=200 по ул.Краснознаменная | 1968 |  | Сталь | Сталь |  |  |  |  | 200 | [8 empty] | 87 | 87 | [9 empty] | 1656.5 | 1656.5
3367 | 3002209 | водопроводный ввод от внутриквартальной сети д=200 к ж.д. по ул.Куйбышева 31 | 1969 |  | Сталь | Сталь |  |  |  |  | 100 | [8 empty] | 39 | 39 | [9 empty] | 4212 | 4212
3368 | 3002213 | Водопроводный ввод от водовода д=300 по ул.пр.Победы к ж.д. 314 | 1969 |  | Сталь | Сталь |  |  |  |  | 100 | [8 empty] | 35 | 35 | [9 empty] | 3780 | 3780
3369 | 3002216 | Водопроводный ввод от вн.кв.сети ж.д. по ул.Кр.Урала 20 | 1970 |  | Сталь | Сталь |  |  |  |  | 100 | [8 empty] | 13 | 13 | [9 empty] | 1404 | 1404
3370 | 3002217 | Водопроводный ввод от вн.кв.сети ж.д.по ул.Красного Урала 18 | 1970 |  | Сталь | Сталь |  |  |  |  | 100 | [8 empty] | 14 | 14 | [9 empty] | 1512 | 1512
3371 | 3002225 | Водопроводный ввод от вн.кв.сети к ж.д.54, 56 по Комсомольскому проспекту | 1970 |  | Сталь | Сталь |  |  |  |  | 100 | [8 empty] | 21.5 | 21.5 | [9 empty] | 2322 | 2322
3372 | 3002215 | Водопроводный ввод от вн.кв.сети к ж.д.по пр.Победы 194.196 | 1970 |  | Сталь | Сталь | Сталь |  |  |  | 80 | 100 | [7 empty] | 37.6 | 32 | 5.6 | [8 empty] | 4061 | 4061
3373 | 3002214 | водопроводный ввод от внутриквартальной сети к ж.д. по ул.пр.Победы к ж.д. 304 | 1970 |  | Сталь | Сталь |  |  |  |  | 100 | [8 empty] | 6.2 | 6.2 | [9 empty] | 670 | 670
3374 | 3002207 | ввод к ж.д.по ул.Ворошилова 25 | 1971 |  | Сталь | Сталь |  |  |  |  | 100 | [8 empty] | 8 | 8 | [9 empty] | 864 | 864
3375 | 3002210 | Водопроводный ввод от внутриквартальной сети к ж.д. по ул.Куйбышева 13 | 1971 |  | Сталь | Сталь |  |  |  |  | 100 | [8 empty] | 15.4 | 15.4 | [9 empty] | 1663 | 1663
3376 | 3002208 | водопроводный ввод по ул.Ворошилова 19 | 1971 |  | Сталь | Сталь |  |  |  |  | 100 | [8 empty] | 27 | 27 | [9 empty] | 2916 | 2916
3377 | 3002220 | Водопроводный ввод от вн.кв.сети д=300 к ж.д.9 по ул.Красного Урала | 1972 |  | Сталь | Сталь |  |  |  |  | 100 | [8 empty] | 7 | 7 | [9 empty] | 756 | 756
3378 | 3002221 | Водопроводный ввод от вн.кв.сети к ж.д №7 по ул.Красного Урала | 1972 |  | Сталь | Сталь |  |  |  |  | 100 | [8 empty] | 4 | 4 | [9 empty] | 432 | 432
3379 | 3002219 | Водопроводный ввод от вн.кв.сети к ж.д.11 по ул.Красного Урала | 1972 |  | Сталь | Сталь |  |  |  |  | 100 | [8 empty] | 4 | 4 | [9 empty] | 432 | 432
3380 | 3002228 | ввод водопроводный от внутриквартальной сети к ж.д.№77 по Комсомольскому проспекту | 1973 |  | Сталь | Сталь |  |  |  |  | 100 | [8 empty] | 60 | 60 | [9 empty] | 6480 | 6480
3381 | 3002206 | ввод к ж.д.по ул.Ворошилова 33 | 1973 |  | Сталь | Сталь |  |  |  |  | 100 | [8 empty] | 20 | 20 | [9 empty] | 2160 | 2160
3382 | 3002218 | Водопроводный ввод д=350 от в-да по ул.Красного Урала к ж.д.13 | 1973 |  | Сталь | Сталь |  |  |  |  | 100 | [8 empty] | 22 | 22 | [9 empty] | 2376 | 2376
3383 | 3002224 | водопроводный ввод от вн.кв.сети д=200 к ж.д.81,81б по Комсомольскому проспекту | 1973 |  |  | сталь |  |  |  |  | 100 | [8 empty] | 57 | 57 | [9 empty] | 6156 | 6156
3384 | 3002222 | водопроводный ввод от вн.кв.сети к ж.д.№91 по Комсомольскому проспекту | 1973 |  | Сталь | Сталь |  |  |  |  | 100 | [8 empty] | 245 | 245 | [9 empty] | 2322 | 2322
3385 | 3002212 | Водопроводный ввод по пр.Победы 322 | 1973 |  | Сталь | Сталь |  |  |  |  | 100 | [8 empty] | 20 | 20 | [9 empty] | 2160 | 2160
3386 | 3002202 | ввод к ж.д.по ул.Солнечная 4а | 1974 |  | Сталь | Сталь |  |  |  |  | 150 | [8 empty] | 24.5 | 24.5 | [9 empty] | 2646 | 2646
3387 | 3002200 | ввод к ж.д.по ул.Солнечной 8 | 1974 |  | Сталь | Сталь |  |  |  |  | 100 | [8 empty] | 22 | 22 | [9 empty] | 540 | 540
3388 | 3002201 | ввод от внутриквартальной сети д=365мм к ж.д. по ул.Солнечная 6б | 1974 |  | Сталь | Сталь |  |  |  |  | 100 | [8 empty] | 17 | 17 | [9 empty] | 1836 | 1836
3389 | 3002199 | ввод от водовода д=300 по ул.Солнечной к ж.д.12,12а | 1974 |  | Сталь | Сталь |  |  |  |  | 100 | [8 empty] | 25.7 | 25.7 | [9 empty] | 5940 | 5940
3390 | 3002198 | ввод от от вн.кв.сетей д=200 к ж.д.по ул.Солнечной 14 | 1974 |  | Сталь | Сталь |  |  |  |  | 100 | [8 empty] | 20 | 20 | [9 empty] | 1652 | 1652
3391 | 3002242 | Водопровод ввод д=300 по ул.Солнечная к ж.д.20 | 1974 |  | Сталь | Сталь |  |  |  |  | 100 | [8 empty] | 24 | 24 | [9 empty] | 2765 | 2765
3392 | 3002243 | Водопроводный ввод от вн.квартальной сети к ж.д. по ул.Солнечная 16 | 1974 |  | Сталь | Сталь |  |  |  |  | 100 | [8 empty] | 18 | 18 | [9 empty] | 2138 | 2138
3393 | 3002226 | Ввод водопроводный от внутриквартальной сети к ж.д.№26 по Комсомольскому проспекту | 1975 |  | Сталь | Сталь |  |  |  |  | 150 | [8 empty] | 14 | 14 | [9 empty] | 1512 | 1512
3394 | 3002205 | ввод от внутриквартальной сети к ж.д. по ул.Захаренко 2б | 1975 |  | Сталь | Сталь |  |  |  |  | 100 | [8 empty] | 13.4 | 13.4 | [9 empty] | 1447 | 1447
3395 | 3002241 | Водопроводный ввод к ж.д. по ул.Солнечная 22 | 1975 |  | Сталь | Сталь |  |  |  |  | 100 | [8 empty] | 16.8 | 16.8 | [9 empty] | 1501 | 1501
3396 | 3002203 | ввод от внутриквартальной сети к ж.д. по ул.Захаренко 17 | 1979 |  | Сталь | Сталь |  |  |  |  | 100 | [8 empty] | 46.5 | 46.5 | [9 empty] | 5022 | 5022
3397 | 3002223 | Водопроводный ввод от вн.кв.сети д=300 к ж.д.№84 по Комсомольскому проспекту | 1979 |  | Сталь | Сталь |  |  |  |  | 150 | [8 empty] | 15 | 15 | [9 empty] | 1620 | 1620
3398 | 3002227 | ввод водопроводный от внутриквартальной сети к ж.д.№38а по Комсомольскому проспекту | 1982 |  | Сталь | Сталь |  |  |  |  | 100 | [8 empty] | 70 | 70 | [9 empty] | 7560 | 7560
3399 | 3002211 | водопроводный ввод по пр.Победы 334-а | 1982 |  | Сталь | Сталь |  |  |  |  | 80 | [8 empty] | 5 | 5 | [9 empty] | 540 | 540
3400 | 3002196 | Водопровод от ВНС у ж.д.308а по пр.Победы до водопровода д=300 по пр.Победы | 1988 |  | Сталь | Сталь |  |  |  |  | 100 | [8 empty] | 120 | 120 | [9 empty] | 62290 | 62290
3401 | 3002197 | Водовод от ул.Островского 18 по ул.Красных пилотов 10 | 1989 |  | Сталь | Сталь |  |  |  |  | 200 | [8 empty] | 213 | 213 | [9 empty] | 4055 | 4055
3402 | 3002193 | Водопровод между ж.д.№126 и 130 по Комсомольскому пр. | 1990 |  | Сталь | Сталь |  |  |  |  | 100 | 300 | [7 empty] | 301 | 228 | 73 | [8 empty] | 4350 | 4350
3403 | 3002204 | ввод от внутриквартальной сети к ж.д. по ул.Захаренко 7 | 1995 |  | Сталь | Сталь |  |  |  |  | 150 | [8 empty] | 6.6 | 6.6 | [9 empty] | 2713 | 2713
3404 | 3002269 | водопроводный ввод к ж.д.41-б по ул.Воровского | 1938 |  | Сталь | Сталь |  |  |  |  | 100 | [8 empty] | 10 | 10 | [9 empty] | 15623.4 | 15623.4
3405 | 3002275 | в-д к ж.д. 73 по Воровского | 1960 |  | Сталь | [5 empty] | 100 | [8 empty] | 11 | 11 | [9 empty] | 17185.7 | 17185.7
3406 | 3002274 | Водопровод к ж.д.54 по ул.Тарасова | 1960 |  | Сталь | Сталь |  |  |  |  | 100 | [8 empty] | 35 | 35 | [9 empty] | 54681.9 | 54681.9
3407 | 3002268 | Водопровод от ВК на водоводе д=300 по ул.Доватора до ВК у ж.д.16-б по ул.Цеховой | 1963 |  | Сталь | Сталь | Сталь | Сталь |  |  | 150 | 200 | 300 | [6 empty] | 359 | 105 | 32.5 | 221.5 | [7 empty] | 560880 | 560880
3408 | 3002276 | Водопровод между ж.д.7и 9 по ул.Воровского | 1967 |  | Сталь | Сталь |  |  |  |  | 100 | [8 empty] | 50 | 50 | [9 empty] | 78117 | 78117
3409 | 3002267 | Водопровод от камеры на водоводе по ул.Шаумяна,ул.Тарасова,ул. Книжная до ж.д.№6 | 1968 |  | Сталь | Сталь |  |  |  |  | 100 | [8 empty] | 376 | 376 | [9 empty] | 587439.8 | 587439.8
3410 | 3002277 | Водопровод от водовода д=300 по ул.Сулимова до ж.д.94-б по ул.Сулимова | 1969 |  | Сталь | Сталь |  |  |  |  | 100 | [8 empty] | 158 | 158 | [9 empty] | 246850 | 246850
3411 | 3002262 | водопровод по ул.Могильниковской от ул.Российской до ж.д.№1 по ул.Плеханова | 1970 |  | Сталь | Сталь |  |  |  |  | 150 | [8 empty] | 264 | 264 | [9 empty] | 412457.8 | 412457.8
3412 | 3002264 | Водопровод по ул.Орджоникидзе от ул.Цвиллинга до ул.Свободы | 1970 |  | Сталь | Сталь |  |  |  |  | 300 | [8 empty] | 360 | 360 | [9 empty] | 562442.4 | 562442.4
3413 | 3002263 | Водопровод по ул.Плеханова от водовода д=150 по ул.Свобода до водовода д=200 по ул.Российской | 1970 |  | Сталь | Сталь |  |  |  |  | 300 | [8 empty] | 263 | 263 | [9 empty] | 410895.4 | 410895.4
3414 | 3002266 | Водопровод по ул.Панфиловцев от камеры на водоводе д=1020 по ул.Панфиловцев до ж.д.№37 | 1971 |  | Сталь | Сталь |  |  |  |  | 300 | [8 empty] | 1130 | 1130 | [9 empty] | 1765444.2 | 1765444.2
3415 | 3002265 | водопроводная перемычка от водовода д=150 по ул.Свободы до водоводе д=200 по ул.Российской | 1972 |  | Сталь | Сталь |  |  |  |  | 200 | [8 empty] | 387.5 | 387.5 | [9 empty] | 605407 | 605407
3416 | 3002270 | Водопровод от внутриквартального водопровода д=100 к ж.д.7а по ул.Нефтебазовой | 1975 |  | Сталь | Сталь |  |  |  |  | 50 | [8 empty] | 190 | 190 | [9 empty] | 296844.6 | 296844.6
3417 | 3002279 | Водопровод на базу "ЧСЗ" от водовода д=1200 по Троицкому тр.до камеры на водоводе у ПТУ-101 | 1978 |  | Сталь | Сталь |  |  |  |  | 300 | [8 empty] | 878 | 878 | [9 empty] | 1371734.5 | 1371734.5
3418 | 3002272 | Водопровод внутриквартальный от ВК у ж.д.№11 по пер.Лесной до ВК на водоводе д=200 по ул.Таймырской | 1980 |  | Сталь | Сталь |  |  |  |  | 200 | [8 empty] | 410 | 410 | [9 empty] | 640559.4 | 640559.4
3419 | 3002271 | Водопровод от ВК на водоводе д=200 по ул.Таймырской к ж.д.13 по ул.Н.Ковшевой | 1980 |  | Сталь | Сталь |  |  |  |  | 200 | [8 empty] | 60 | 60 | [9 empty] | 93740.4 | 93740.4
3420 | 3002278 | Водопровод от водовода д=150 по ул.Цвиллинга к насосной общежития института культуры | 1980 |  | Сталь | Сталь |  |  |  |  | 100 | [8 empty] | 57 | 57 | [9 empty] | 89053 | 89053
3421 | 3002280 | в-д по ул.Дежнева от ул.Тарасова до ВК у ж.д.31 | 1981 |  | Сталь | [5 empty] | 150 | [8 empty] | 130 | 130 | [9 empty] | 203104.2 | 203104.2
3422 | 3002273 | Водопровод от ВК ж.д.№79 по Елькина до ВК на внутриквартальном водоводе д=175 по ул.Елькина | 1983 |  | Сталь | Сталь |  |  |  |  | 200 | [8 empty] | 98 | 98 | [9 empty] | 153109.3 | 153109.3
3423 | 3002300 | Водопровод от водовода №5 до ВК 23 у ж.д.№130 по Дзержинского (вынос водоводов из под путепровода) | 1996 |  | Сталь | Сталь |  |  |  |  | 530 | [8 empty] | 365 | 365 | [9 empty] | 1394059.55 | 1394059.55
3424 | 3002301 | Водопровод от ВК на водоводе д=200 по ул.Торговой до водоводе д=150 по ул.Цвиллинга (вынос из зоны р | 2001 |  | чугун,сталь | чугун | сталь |  |  |  | 150 | 159 | [7 empty] | 96 | 76 | 20 | [8 empty] | 177285 | 147739.97 | 29545.03
3425 | 3002297 | Водопровод от ВК на водоводе д=250 по ул.Разина до ВК на водоводе д=150 у ж.д.5 по ул.Овчинникова(вы | 2001 |  | Сталь | Сталь | Сталь |  |  |  | 325 | 219 | [7 empty] | 91.5 | 38 | 53.5 | [8 empty] | 397141 | 330955.7 | 66185.3
3426 | 3002298 | Водопровод от ВК на водоводе д=250 по ул.Разина до ВК на водоводе д=150 у ж.д.5 по ул.Овчинникова(вы | 2001 |  | ПВХ | ПВХ |  |  |  |  | 225 | [8 empty] | 85 | 85 | [9 empty] | 489273 | 152897.95 | 336375.05
3427 | 3002299 | Водопровод от ВК на водоводе д=300 по ул.Овчинникова до ВК на водоводе д=200 по ул.Торговая (вынос и | 2001 |  | ПВХ | ПВХ |  |  |  |  | 225 | [8 empty] | 127 | 127 | [9 empty] | 413660 | 129268.57 | 284391.43
3428 | 3002306 | Водопровод по ул.Семеноводческая от ВК-9 у ж.д.по ул.Якорная,2 до ВК-20 у ВНС | 1988 |  | Чугун | Чугун | Чугун |  |  |  | 200 | 250 | [7 empty] | 758.1 | 82.3 | 675.8 | [8 empty] | 85180 | 60336.01 | 24843.99
3429 | 3002307 | водопроводный ввод от ВК-1 до ж.д.по ул.Зерновая 9 | 1990 |  | Сталь | Сталь |  |  |  |  | 100 | [8 empty] | 30 | 30 | [9 empty] | 3372 | 3372
3430 | 3002308 | водопроводный ввод от ВК-2 до ж.д.по ул.Зерновая 8а | 1991 |  | Сталь | Сталь | Сталь |  |  |  | 50 | 100 | [7 empty] | 24 | 9 | 15 | [8 empty] | 2698 | 2698
3431 | 3002309 | водопроводный ввод от ВК-4 к ж.д.по Якорнаой ,8 и ж.д.Зерновая,8 | 1991 |  | Сталь | Сталь |  |  |  |  | 50 | [8 empty] | 16 | 16 | [9 empty] | 1798 | 1798
3432 | 3002310 | водопроводный ввод от ВК-5 к ж.д.по ул.Зерновая 5,6,7 и по ул.Якорной,6 | 1991 |  | Сталь | Сталь | Сталь |  |  |  | 100 | 50 | [7 empty] | 62 | 42 | 20 | [8 empty] | 6968 | 6968
3433 | 3002317 | ввод водопроводный от ВК-10 к ж.д. по Якорной 3,5, | 1992 |  | Сталь | Сталь | Сталь |  |  |  | 50 | 100 | [7 empty] | 34.85 | 7.5 | 27.35 | [8 empty] | 3917 | 3917
3434 | 3002313 | ввод водопроводный от ВК-8 к ж.д.по ул.Зерновая 2 | 1992 |  | Сталь | Сталь |  |  |  |  | 80 | [8 empty] | 25.5 | 25.5 | [9 empty] | 2866 | 2866
3435 | 3002311 | водопроводный ввод от ВК-6 к ж.д.по ул.Зерновая, 4 | 1992 |  | Сталь | Сталь |  |  |  |  | 50 | [8 empty] | 11.5 | 11.5 | [9 empty] | 1293 | 1293
3436 | 3002312 | водопроводный ввод от ВК-7 ж.д.по ул.Зерновая 1,3 | 1992 |  | Сталь | Сталь |  |  |  |  | 50 | [8 empty] | 16.5 | 16.5 | [9 empty] | 1854 | 1854
3437 | 3002316 | ввод водопроводный от ВК-12 к ж.д. по Якорной 4 | 1993 |  | Сталь | Сталь |  |  |  |  | 50 | [8 empty] | 12.3 | 12.3 | [9 empty] | 1382 | 1382
3438 | 3002315 | ввод водопроводный от ВК-13 до ж.д.по ул.Якорная 6 | 1993 |  | Сталь | Сталь |  |  |  |  | 50 | [8 empty] | 12.5 | 12.5 | [9 empty] | 1405 | 1405
3439 | 3002303 | Водопровод по ул.Зерновой от ВК-1 у ж.д.9 от ВК-1 до ВК-9 у ж.д.Якорная 2 (п.Федоровка) | 1993 |  | Чугун | Чугун |  |  |  |  | 100 | [8 empty] | 67.45 | 67.45 | [9 empty] | 9524.1 | 9524.1
3440 | 3002302 | Водопровод по ул.Зерновой от ВК-1 у ж.д.9 от ВК-1 до ВК-9 у ж.д.Якорная 2 (п.Федоровка) | 1993 |  | Сталь | Сталь |  |  |  |  | 100 | [8 empty] | 286.25 | 286.25 | [9 empty] | 26849.9 | 26849.9
3441 | 3002314 | ввод водопроводный от ВК-14 к ж.д.по ул.Якорная 7, 8 | 1994 |  | Сталь | Сталь |  |  |  |  | 50 | [8 empty] | 17 | 17 | [9 empty] | 1911 | 1911
3442 | 3002305 | Водовод от ВК-14 у ж.д.по ул.Якорная 8,7 до ВК-9 у ж.д.по ул.Якорная, 2 (п.Федоровка) | 1994 |  | Чугун | Чугун |  |  |  |  | 100 | [8 empty] | 59 | 59 | [9 empty] | 5990 | 5990
3443 | 3002304 | Водовод от ВК-14 у ж.д.по ул.Якорная 8,7 до ВК-9 у ж.д.по ул.Якорная, 2 (п.Федоровка) | 1994 |  | Сталь | Сталь |  |  |  |  | 100 | [8 empty] | 100 | 100 | [9 empty] | 11982 | 11982
3444 | 3002332 | в-д по ул.Степная от ВК у ж.д.22 по ул.Полевая до колонки у ж.д.1по ул.1я-Оханская пос.Фатеевка | 1970 |  | Сталь | Сталь |  |  |  |  | 76 | [8 empty] | 268 | 268 | [9 empty] | 43374 | 43374
3445 | 3002331 | в-д по ул.Степная от ВК у ж.д.по Полевой 53 до ВК ж.д.20 по ул.Степная пос.Фатеевка | 1970 |  | Сталь | [5 empty] | 100 | [8 empty] | 221 | 221 | [9 empty] | 35767.4 | 35767.4
3446 | 3002335 | в-д по ул.Березниковская от ул.Краснохолмская до врезки на ж.д.13 пос.Фатеевка | 1973 |  |  | Сталь |  |  |  |  | 150 | [8 empty] | 350 | 350 | [9 empty] | 128805.6 | 128805.6
3447 | 3002329 | в-д по ул.Полевая от ВК у ж.д.3, 4 до ВК у ж.д.6 пос.Фатеевка | 1980 |  | Сталь | [5 empty] | 100 | [8 empty] | 25 | 25 | [9 empty] | 24635 | 24635
3448 | 3002336 | в-д по пер.2й Артельный от ул.Березниковская до врезки на ж.д.1 пос.Фатеевка | 1982 |  | Сталь | [5 empty] | 100 | [8 empty] | 342 | 342 | [9 empty] | 121445 | 121445
3449 | 3002347 | в-д по ул.Юргинская от ВК на вод-де д=76 до ВК на вод-де по ул.4я Оханская пос.Фатеевка | 1985 |  |  | Сталь |  |  |  |  | 100 | [8 empty] | 90 | 90 | [9 empty] | 26723 | 26723
3450 | 3002333 | в-д по Краснохолмской по Степной через Лог до ВК у ж.д.3 по ул.Сельская пос.Фатеевка | 1987 |  | Сталь | [5 empty] | 100 | [8 empty] | 611 | 611 | [9 empty] | 397457.3 | 397457.3
3451 | 3002334 | в-д по ул.1я-Краснохолмская по Степной от ВК по Краснохолмской и по ул.1я Краснохолмская до ж.д.1 | 1987 |  |  | Сталь | Сталь |  |  |  | 100 | 150 | [7 empty] | 335 | 244 | 91 | [8 empty] | 242890 | 242890
3452 | 3002345 | в-д по пер.3й Сельский от вод-да по пер.Фатеевский до ВК у ж.д.16 пос.Фатеевка | 1989 |  |  | Сталь |  |  |  |  | 100 | [8 empty] | 54 | 54 | [9 empty] | 43722.8 | 43722.8
3453 | 3002344 | в-д по пер.Фатеевский от ул.Юргинская до ВК на вод-де по ул.Сельская пос.Фатеевка | 1989 |  | Сталь | [5 empty] | 100 | [8 empty] | 254 | 254 | [9 empty] | 101204.3 | 101204.3
3454 | 3002339 | в-д по ул.1я Оханская от в-да по ул.Сельской до врезки на ж.д.20 пос.Фатеевка | 1991 |  | Сталь | [5 empty] | 100 | [8 empty] | 180 | 180 | [9 empty] | 42384.6 | 42384.6
3455 | 3002337 | в-д по ул.Сельская от ВК у ж.д.3 до ВК у ж.д.22 и от ВКу ж.д.26 до врезки на ж.д.89 пос.Фатеевка | 1991 |  |  | пвх | сталь | сталь | сталь |  | 40 | 50 | 76 | 100 | [5 empty] | 878 | 314 | 278 | 88 | 198 | [6 empty] | 124841 | 124841
3456 | 3002326 | в-д по ул.Комбайнерская от ВК у ж.д. 76 до ж.д.56 (пос.Фатеевка) | 1993 |  | Сталь | Сталь |  |  |  |  | 100 | [8 empty] | 195 | 195 | [9 empty] | 40693 | 40693
3457 | 3002330 | в-д по ул.Полевая от ВК на в-де у ж.д.69 до ж.д.74 пос.Фатеевка | 1993 |  |  | сталь |  |  |  |  | 76 | [8 empty] | 110 | 110 | [9 empty] | 108396.2 | 108396.2
3458 | 3002328 | в-д по ул.Комбайнерская от ул.2я-Оханская до ул.1я-Оханская в пос.Фатеевка | 1994 |  | Сталь | Сталь |  |  |  |  | 100 | [8 empty] | 295 | 295 | [9 empty] | 61561 | 61561
3459 | 3002340 | в-д по пер. 5й Сельский от ВКна вод-де по ул.1яОханская до ВК у ж.д.7 пос.Фатеевка | 1996 |  |  | Сталь |  |  |  |  | 50 | [8 empty] | 81 | 81 | [9 empty] | 29922 | 29922
3460 | 3002327 | в-д по ул.Комбайнерская по ул.2я- Оханская до ВК у ж.д.41 пос.Фатеевка | 1998 |  |  | сталь |  |  |  |  | 50 | [8 empty] | 115 | 115 | [9 empty] | 23998.4 | 23998.4
3461 | 3002342 | в-д по ул.Костромская от водоразборной колонки до врезок на ж.д.74.76 пос.Фатеевка | 1998 |  |  | пвх |  |  |  |  | 40 | [8 empty] | 40 | 40 | [9 empty] | 9409.5 | 9409.5
3462 | 3002348 | в-д по ул.Юргинская от ВК на вод-де д=76 до ВК на вод-де по ул.4я Оханская пос.Фатеевка | 1998 |  |  | ПВХ |  |  |  |  | 100 | [8 empty] | 150 | 150 | [9 empty] | 28228.5 | 28228.5
3463 | 3002346 | в-д по пер.3й Сельский от вод-да по пер.Фатеевский до ВК у ж.д.16 пос.Фатеевка | 1999 |  |  | ПВХ |  |  |  |  | 50 | [8 empty] | 144 | 144 | [9 empty] | 21641.8 | 21641.8
3464 | 3002338 | в-д по ул.Верещагина от в-да по ул.Сельской до врезки на ж.д.12 по ул.Верещагина пос.Фатеевка | 1999 |  |  | пвх |  |  |  |  | 40 | [8 empty] | 240 | 240 | [9 empty] | 252174.6 | 252174.6
3465 | 3002341 | в-д по ул.Костромская от вод-да по 1я Оханская до врезки на ж.д 13,13а,18 пос.Фатеевка | 1999 |  |  | ПВХ |  |  |  |  | 40 | [8 empty] | 142 | 142 | [9 empty] | 37638 | 37638
3466 | 3002354 | вынос водопровода с площадки метро "Тракторозаводская" от водовода д=300 по пр.Ленина до улТанкистов | 1998 |  | Сталь | Сталь |  |  |  |  | 325 | [8 empty] | 156 | 156 | [9 empty] | 432463 | 348377.3 | 84085.7
3467 | 3002355 | вынос водопровода с площадки метро "Тракторозаводская" от водовода д=300 по пр.Ленина до улТанкистов | 1998 |  | Чугун | Чугун |  |  |  |  | 300 | [8 empty] | 92 | 92 | [9 empty] | 255042 | 77044.21 | 177997.79
3468 | 3002350 | во-д по ул. Житомирская от в-да д=150 по Василевского до ул.Кллекторная | 1969 |  |  | Сталь |  |  |  |  | 50 | [8 empty] | 84.5 | 84.5 | [9 empty] | 186 | 186
3469 | 3002349 | водопровод по ул.Магнитогорская от ж.д.1 до ж.д.61 | 1970 |  |  | Сталь |  |  |  |  | 75 | [8 empty] | 661 | 661 | [9 empty] | 1056 | 1056
3470 | 3002351 | во-д по ул.Василевского от ВК у ж.д.116 до ВК у ж.д.57 | 1973 |  | Сталь | [5 empty] | 150 | [8 empty] | 578.7 | 578.7 | [9 empty] | 3740 | 3740
3471 | 3002352 | вод.ввод к ж.д. по ул.Новороссийская 57а | 1987 |  |  | Сталь |  |  |  |  | 89 | [8 empty] | 11 | 11 | [9 empty] | 49.76 | 49.76
3472 | 3002353 | вод.ввод к ж.д.по Новороссийской 49а | 1998 |  |  | сталь |  |  |  |  | 150 | [8 empty] | 64 | 64 | [9 empty] | 91184 | 91184
3473 | 3002383 | Водопровод от ж.д.110 до ж.д.108-а по ул.Свободы | 1940 |  | Сталь | Сталь |  |  |  |  | 100 | [8 empty] | 9 | 9 | [9 empty] | 236.28 | 236.28
3474 | 3002382 | Водопровод от ВК у ж.д.17-а до ж.д.19-а по ул.Доватора | 1950 |  | Сталь | Сталь |  |  |  |  | 100 | [8 empty] | 48.8 | 48.8 | [9 empty] | 1082.84 | 1082.84
3475 | 3002384 | Водопровод от ж.д.108-а до ж.д.108 по ул.Свободы | 1955 |  | Сталь | Сталь |  |  |  |  | 100 | [8 empty] | 5 | 5 | [9 empty] | 708.83 | 708.83
3476 | 3002387 | Водопровод от ж.д.17 до ж.д.17-а по ул.Доватора | 1957 |  | Сталь | Сталь |  |  |  |  | 150 | [8 empty] | 38.8 | 38.8 | [9 empty] | 27977.66 | 27977.66
3477 | 3002363 | Водопровод от ВНС к ж.д.по ул.Доватора 24-б | 1974 |  | Сталь | Сталь |  |  |  |  | 100 | [8 empty] | 18 | 18 | [9 empty] | 4174 | 4174
3478 | 3002385 | Водопровод от ВНС к ж.д. по ул.Овчинникова 17 | 1980 |  | Сталь | Сталь |  |  |  |  | 100 | [8 empty] | 22 | 22 | [9 empty] | 1811.46 | 1811.46
3479 | 3002364 | Водопровод к ж.д. по ул.Доватора 22-а | 1982 |  | Сталь | Сталь |  |  |  |  | 100 | [8 empty] | 64.5 | 64.5 | [9 empty] | 1856 | 1856
3480 | 3002365 | Водопровод от ВНС к ж.д.по ул.Доватора 20-а | 1982 |  |  | сталь |  |  |  |  | 100 | [8 empty] | 30 | 30 | [9 empty] | 1575 | 1575
3481 | 3002362 | Водопровод от ВНС до ж.д.по ул.Овчинникова 7-б | 1984 |  | Сталь | Сталь |  |  |  |  | 100 | [8 empty] | 13.5 | 13.5 | [9 empty] | 1172.9 | 1172.9
3482 | 3002386 | Водопровод к ж.д. по ул.Курчатова 9 | 1985 |  | Сталь | Сталь |  |  |  |  | 100 | [8 empty] | 16 | 16 | [9 empty] | 13690 | 13690
3483 | 3002361 | водопровод от водовода д=200 по ул.Корабельной до повысительной ВНС и ввод к ж.д.по Корабельная 10 | 1985 |  | Сталь | Сталь | Сталь |  |  |  | 100 | 150 | [7 empty] | 165 | 15 | 150 | [8 empty] | 127.58 | 127.58
3484 | 3002400 | Водопровод от ВНС к ж.д. по ул.Доватора 16-б | 1987 |  | Сталь | Сталь |  |  |  |  | 100 | [8 empty] | 31.3 | 31.3 | [9 empty] | 2595.33 | 2595.33
3485 | 3002379 | Водопровод от ж.д.№67 до ж.д.№ 65-б по ул.С.Кривой | 1950 |  | Сталь | Сталь |  |  |  |  | 50 | [8 empty] | 14.7 | 14.7 | [9 empty] | 2015.72 | 2015.72
3486 | 3002380 | Водопровод от ВК на внутриквартальном водоводе д=150 до ж.д.ул.Красная 40-а | 1967 |  | Сталь | Сталь |  |  |  |  | 100 | [8 empty] | 7 | 7 | [9 empty] | 2019.03 | 2019.03
3487 | 3002377 | Водопровод от ВК на водоводе д=150 по ул.К.Маркса до ВНС и от ВНС до ж.д. по ул.Кирова149 | 1976 |  | Сталь | Сталь |  |  |  |  | 100 | [8 empty] | 77 | 77 | [9 empty] | 5577.47 | 5577.47
3488 | 3002374 | водопровод от ВНС к ж.д. по ул.Российская,196 | 1976 |  | Сталь | Сталь |  |  |  |  | 100 | [8 empty] | 43 | 43 | [9 empty] | 2672.88 | 2672.88
3489 | 3002376 | Водопровод от ж.д. по ул.Российская 196-а до ж.д.по ул.Красноармейская 109 | 1976 |  | Сталь | Сталь |  |  |  |  | 100 | [8 empty] | 50 | 50 | [9 empty] | 7684.52 | 7684.52
3490 | 3002381 | Водопровод от повысительной ВНС к ж.д.по ул.Пермская 51 | 1976 |  | Сталь | Сталь |  |  |  |  | 100 | [8 empty] | 15 | 15 | [9 empty] | 614.41 | 614.41
3491 | 3002378 | ввод водопроводный от ВК на водоводе д=200 по ул.Российской до ж.д.пот ул.Российская ,167 | 1977 |  | Сталь | Сталь |  |  |  |  | 100 | [8 empty] | 5 | 5 | [9 empty] | 2806.7 | 2806.7
3492 | 3002375 | Водопровод от ВНС к ж.д. по ул.Российская 196-а | 1977 |  | Сталь | Сталь |  |  |  |  | 70 | [8 empty] | 10 | 10 | [9 empty] | 1392.12 | 1392.12
3493 | 3002371 | ввод водопроаводный от ВНС к ж.д.по ул.3го Интернационала 68 | 1978 |  | Сталь | Сталь |  |  |  |  | 100 | [8 empty] | 23 | 23 | [9 empty] | 1967.5 | 1967.5
3494 | 3002372 | Водопровод от ВНС до ж.д. по ул.3го интернационала 68-а | 1978 |  | Сталь | Сталь |  |  |  |  | 100 | [8 empty] | 90 | 90 | [9 empty] | 2124.9 | 2124.9
3495 | 3002373 | водопроводный ввод от ВК к ж.д. по ул.Российская 71-а | 1978 |  | Сталь | Сталь |  |  |  |  | 100 | [8 empty] | 8 | 8 | [9 empty] | 1888.8 | 1888.8
3496 | 3002366 | Водопровод к ж.д. по ул.Кирова 167 | 1979 |  | Сталь | Сталь |  |  |  |  | 100 | [8 empty] | 146.4 | 146.4 | [9 empty] | 1392.12 | 1392.12
3497 | 3002398 | Водопровод от ж.д. по ул.Цвиллинга,34 | 1979 |  | Сталь | Сталь |  |  |  |  | 76 | [8 empty] | 189.5 | 189.5 | [9 empty] | 31891.67 | 31891.67
3498 | 3002369 | ввод от фундамета ВНС к ж.д. по ул.3го Интернационала 71 | 1980 |  | Сталь | Сталь |  |  |  |  | 100 | [8 empty] | 20 | 20 | [9 empty] | 3956.32 | 3956.32
3499 | 3002367 | Водопровод к ж.д. по ул.3го Интернациоанала 117 | 1980 |  | Сталь | Сталь |  |  |  |  | 100 | [8 empty] | 30 | 30 | [9 empty] | 5934.49 | 5934.49
3500 | 3002370 | Водопровод от ВК на водоводе д=250 до ВНС и от ВНС к ж.д.по ул.3го Интернационала 65 | 1980 |  | Сталь | Сталь |  |  |  |  | 150 | 150 | [7 empty] | 32 | 20 | 12 | [8 empty] | 3956.32 | 3956.32
3501 | 3002368 | Водопровод от ВК у ВНС до ж.д.по ул.Курчатова 23 | 1980 |  | Сталь | Сталь |  |  |  |  | 100 | [8 empty] | 60 | 60 | [9 empty] | 9258.81 | 9258.81
3502 | 3002395 | водопровод от ВНС к ж.д.по ул.Курчатова 23-а | 1980 |  | Сталь | Сталь |  |  |  |  | 100 | [8 empty] | 25 | 25 | [9 empty] | 11868.97 | 11868.97
3503 | 3002390 | Водопровод от ВК у ж.д.№68-а по.ул.3го Интернационала до ПГ у ж.д.по Российская 71 | 1981 |  | Сталь | Сталь |  |  |  |  | 100 | [8 empty] | 93.5 | 93.5 | [9 empty] | 20642.76 | 20642.76
3504 | 3002393 | Водопровод к ж.д.по ул.Курчатова 27-а | 1982 |  | Сталь | Сталь |  |  |  |  | 100 | [8 empty] | 70 | 70 | [9 empty] | 23886.71 | 23886.71
3505 | 3002394 | Водопровод к ж.д.по ул.Курчатова 25-а | 1984 |  | Сталь | Сталь |  |  |  |  | 80 | [8 empty] | 44 | 44 | [9 empty] | 41518.21 | 41518.21
3506 | 3002391 | Водопровод от ВНС к ж.д.по ул.Труда, 26 | 1985 |  | Сталь | Сталь |  |  |  |  | 100 | [8 empty] | 48 | 48 | [9 empty] | 78553.96 | 78553.96
3507 | 3002392 | водопровод к ж.д.по ул.Труда 24,26 | 1986 |  | Сталь | Сталь |  |  |  |  | 150 | [8 empty] | 12 | 12 | [9 empty] | 19638.48 | 19638.48
3508 | 3002402 | Водопровод от ВНС к ж.д по ул.Труда 24 | 1986 |  | Сталь | Сталь |  |  |  |  | 100 | [8 empty] | 61.4 | 61.4 | [9 empty] | 4755.31 | 4755.31
3509 | 3002404 | ввод водопроводный от ВНС к ж.д. по ул.Пушкина 30 | 1987 |  | Сталь | Сталь |  |  |  |  | 100 | [8 empty] | 9 | 9 | [9 empty] | 224.64 | 224.64
3510 | 3002401 | Водопровод от ВНС к ж.д. по ул.Российская 159 | 1987 |  | Сталь | Сталь |  |  |  |  | 100 | [8 empty] | 18 | 18 | [9 empty] | 2806.7 | 2806.7
3511 | 3002403 | ввод водопроводный от внутриквартальной сети к ж.д. по ул.Советская 47 | 1989 |  | Сталь | Сталь |  |  |  |  | 100 | [8 empty] | 11.7 | 11.7 | [9 empty] | 1150.34 | 1150.34
3512 | 3002405 | ввод водопроводный от внутриквартальной сети к ж.д. по ул.Пушкина 32 | 1990 |  | Сталь | Сталь |  |  |  |  | 100 | [8 empty] | 12.4 | 12.4 | [9 empty] | 1533.87 | 1533.87
3513 | 3002396 | Водопровод от ВК до ж.д.по пр.Ленина,38 (1я очередь) | 1990 |  | Сталь | Сталь |  |  |  |  | 100 | [8 empty] | 97 | 97 | [9 empty] | 23597.73 | 23597.73
3514 | 3002397 | Водопровод от ВНС к ж.д.по пр.Ленина 38 (2я очередь) | 1992 |  | Сталь | Сталь |  |  |  |  | 150 | [8 empty] | 60 | 60 | [9 empty] | 72174.93 | 72174.93
3515 | 3002399 | Водопровод от водовода д=300 по ул.Пушкина до ВНС и от ВНС до ж.д.по ул.Советская 45 | 1992 |  | Сталь | Сталь |  |  |  |  | 100 | [8 empty] | 242 | 242 | [9 empty] | 75571.71 | 75571.71
3516 | 3002408 | в-д к ж.д.по ул.1я Трубосварочная 2 | 1985 |  | Сталь | [5 empty] | 150 | [8 empty] | 113 | 113 | [9 empty] | 54900 | 54900
3517 | 3002406 | водопровод от ВНС до ж.д.по ул.Дзержинского 5а | 1993 |  |  | Сталь |  |  |  |  | 100 | [8 empty] | 15 | 15 | [9 empty] | 437923.6 | 437923.6
3518 | 3002407 | вод-д от ВК 1 у ж.д.по Агалакова 26-а до ж.д.30 | 1996 |  | Сталь | [5 empty] | 100 | [8 empty] | 44.5 | 44.5 | [9 empty] | 45216.9 | 45216.9
3519 | 3002409 | временный водопровод к пос.Шершни водопроводная перемычка д=200 запит.п.Шершни(от напор.части в-да№7 | 2003 |  | Сталь | Сталь |  |  |  |  | 219 | [8 empty] | 970 | 970 | [9 empty] | 2770424.8 | 2200976.41 | 569448.39
3520 | 3002412 | Водопровод от водовода по ул.Российская у ж.д.31 до ВК у ж.д 25а | 1967 |  | Сталь | Сталь |  |  |  |  | 150 | [8 empty] | 353.5 | 353.5 | [9 empty] | 173840.7 | 173840.7
3521 | 3002426 | Водопровод по пер.Депутатский от ВК у ж.д.№19 до ВК у ж.д.№27 | 1967 |  | Сталь | Сталь |  |  |  |  | 150 | [8 empty] | 109 | 109 | [9 empty] | 53602.93 | 53602.93
3522 | 3002423 | Водопровод по пер.ул.Батайский от ул.Актюбинской до ВК у ж.д.7 | 1967 |  | Сталь | Сталь |  |  |  |  | 100 | [8 empty] | 116.9 | 116.9 | [9 empty] | 57487.91 | 57487.91
3523 | 3002424 | Водопровод по ул.Актюбинской от водовода д=150 по ул.Ижевской до водовода д=150 по ул.Кутаисской | 1967 |  | Сталь | Сталь |  |  |  |  | 100 | [8 empty] | 245.2 | 245.2 | [9 empty] | 120582 | 120582
3524 | 3002414 | Водопровод по ул.Белозерская от водовода по ул.Полковой до ВК у гаражей | 1967 |  | Сталь | Сталь |  |  |  |  | 100 | [8 empty] | 61.7 | 61.7 | [9 empty] | 30342.21 | 30342.21
3525 | 3002425 | Водопровод по ул.Коммунистическая от водовода д=100 по ул.Джамбула до водовода д=100 по улС-Крымской | 1967 |  | Сталь | Сталь |  |  |  |  | 150 | [8 empty] | 197.5 | 197.5 | [9 empty] | 97124.57 | 97124.57
3526 | 3002427 | Водопровод по ул.Чайковского от водовода д=100 по ул.Развития до водовода д=150 ул.Ижевской | 1967 |  | Сталь | Сталь |  |  |  |  | 100 | [8 empty] | 103.3 | 103.3 | [9 empty] | 50799.84 | 50799.84
3527 | 3002411 | Водопровод по ул.4я Бийская от водовода д=75 по ул.Лобачевского до ВК у ж д 1 | 1966 |  | Сталь | Сталь |  |  |  |  | 50 | [8 empty] | 139.5 | 139.5 | [9 empty] | 68601.9 | 68601.9
3528 | 3002410 | Водопровод по ул.4я Бийская от ул.Можайского до ж.д.№6 по ул.Луначарского | 1966 |  | Сталь | Сталь |  |  |  |  | 50 | [8 empty] | 69 | 69 | [9 empty] | 33932.13 | 33932.13
3529 | 3002413 | Водопровод по пр.Победы от водовода д=200 по ул.Кудрявцева до ВК у ж.д.пр Победы 141 | 1967 |  | Сталь | Сталь |  |  |  |  | 300 | [8 empty] | 137.4 | 137.4 | [9 empty] | 67569.2 | 67569.2
3530 | 3002415 | Водопровод по ул.5я Бийская от ВК у ж.д.ул.Валдайской 1, до ВК у ж.д.ул.Можайского 13 | 1967 |  | Сталь | Сталь |  |  |  |  | 75 | [8 empty] | 400 | 400 | [9 empty] | 196708 | 196708
3531 | 3002417 | Водопровод по ул.Абразивной от ВК на водоводе по ул.Турбинной до ВК у ж.д.по пр.Победы 114 | 1967 |  | Сталь | Сталь | Сталь |  |  |  | 100 | 150 | [7 empty] | 127.3 | 53.8 | 73.5 | [8 empty] | 62602.23 | 62602.23
3532 | 3002422 | Водопровод по ул.Ватутина от ул.У.Громовой до ул.Потемкина | 1967 |  | Сталь | Сталь |  |  |  |  | 100 | [8 empty] | 386.7 | 386.7 | [9 empty] | 190167.46 | 190167.46
3533 | 3002416 | Водопровод по ул.Можайского от ВК у ж.д.№13 до ВК у ж.д.№3 | 1967 |  | Сталь | Сталь | Сталь |  |  |  | 50 | 76 | [7 empty] | 163.5 | 12.5 | 151 | [8 empty] | 80404.39 | 80404.39
3534 | 3002418 | Водопровод по ул.Отдыха от водовода д=300 по пр.Победы до ж.д.№11 поул.Турбинной | 1967 |  | Сталь | Сталь |  |  |  |  | 100 | [8 empty] | 95.7 | 95.7 | [9 empty] | 47062.39 | 47062.39
3535 | 3002419 | Водопровод по ул.Турбинной от водовода д=300 по ул.Горького до ВК у ж.д.№31 | 1967 |  | Сталь | Сталь | Сталь |  |  |  | 100 | 150 | [7 empty] | 222.2 | 107.6 | 114.6 | [8 empty] | 109271.29 | 109271.29
3536 | 3002420 | Водопровод по ул.Турбинной от ул.Культуры до ВК у ж.д.15 | 1967 |  | Сталь | Сталь | Сталь |  |  |  | 100 | [8 empty] | 93.8 | 93.8 | [9 empty] | 46128 | 46128
3537 | 3002421 | Водопровод по ул.Турбинной от ул.Отдыха до ВК у ж.д.1 | 1967 |  | Сталь | Сталь |  |  |  |  | 100 | [8 empty] | 130 | 130 | [9 empty] | 63930.1 | 63930.1
3538 | 3002436 | Водопровод по ул.Туркменской до фунд.центра постинтернатной адаптации выпускников по ул.Пирогова 11 | 1999 |  | Сталь | Сталь |  |  |  |  | 108 | [8 empty] | 137 | 137 | [9 empty] | 369900 | 363738.49 | 6161.51
3539 | 3002445 | Водопровод по ул.Гончаренко от ВК у ж.д.28 до ВК у ж.д.62 | 1968 |  | Сталь | Сталь |  |  |  |  | 100 | [8 empty] | 446.7 | 446.7 | [9 empty] | 51014.5 | 51014.5
3540 | 3002444 | Водопровод по ул.Гончаренко от водовода по ул.Пархоменко до водовода д=200 по ул.Дзержинского | 1968 |  | Сталь | Сталь |  |  |  |  | 100 | [8 empty] | 158.2 | 158.2 | [9 empty] | 18067 | 18067
3541 | 3002446 | Водопровод поул.Гончаренко от водовода д=400 по ул.Барбюса до водовода д=400 по меридиану | 1968 |  | Сталь | Сталь |  |  |  |  | 150 | [8 empty] | 549.2 | 549.2 | [9 empty] | 62720.3 | 62720.3
3542 | 3002441 | водопровод по Бобруйской от поворота на Ереванскую до врезки на ж.д.27,42 | 1968 |  | Сталь | Сталь |  |  |  |  | 100 | [8 empty] | 441.5 | 441.5 | [9 empty] | 50420.6 | 50420.6
3543 | 3002434 | Водопровод по Дербентской от Бугурусланской до 2-Буугурусланская | 1968 |  | Сталь | Сталь |  |  |  |  | 100 | [8 empty] | 186.6 | 186.6 | [9 empty] | 21310.3 | 21310.3
3544 | 3002433 | Водопровод по ул.1я Бугурусланская от ул.Пластской до ул.Дербентской | 1968 |  | Сталь | Сталь |  |  |  |  | 76 | [8 empty] | 525.5 | 525.5 | [9 empty] | 60013.7 | 60013.7
3545 | 3002443 | водопровод по ул.Брестской от ул.Л.Чайкиной до ул.Л.Тостого | 1968 |  | Сталь | Сталь |  |  |  |  | 100 | [8 empty] | 230 | 230 | [9 empty] | 26266.7 | 26266.7
3546 | 3002449 | Водопровод по ул.Амурская от Латвийской до ВК у ж.д. по ул.Амурская 16 | 1969 |  | Сталь | Сталь |  |  |  |  | 75 | [8 empty] | 345.7 | 345.7 | [9 empty] | 39480 | 39480
3547 | 3002440 | Водопровод по Балхашской от Седовцев до ВК у ж.д. 59 по Барановической | 1971 |  | Сталь | Сталь |  |  |  |  | 76 | [8 empty] | 400.3 | 400.3 | [9 empty] | 45715.5 | 45715.5
3548 | 3002435 | водопровод по Бугурусланской от Пластской до ВК у ж.д.28 | 1971 |  | Сталь | Сталь |  |  |  |  | 76 | [8 empty] | 288 | 288 | [9 empty] | 32890.5 | 32890.5
3549 | 3002442 | Водопровод по ул.Бобруйской от Эстонской до ВК у ж.д.по ул.Бобруйской 44 | 1971 |  | Сталь | Сталь |  |  |  |  | 100 | [8 empty] | 139.7 | 139.7 | [9 empty] | 15954.2 | 15954.2
3550 | 3002447 | водопровод по ул.Грозненской от врезок на ж.д.24.26 до врезки на на ж.д.48,50 | 1971 |  | Сталь | Сталь |  |  |  |  | 100 | [8 empty] | 230.5 | 230.5 | [9 empty] | 26323.8 | 26323.8
3551 | 3002448 | Водопровод по ул.Гюго от ул.Многостаночников до ВК у к ж.д.9,11 | 1971 |  | Сталь | Сталь |  |  |  |  | 100 | [8 empty] | 180 | 180 | [9 empty] | 20556.5 | 20556.5
3552 | 3002432 | Водопровод по 2й Бугурусланской от Пластской до Дербентской | 1973 |  |  | сталь |  |  |  |  | 76 | [8 empty] | 520.6 | 520.6 | [9 empty] | 59454 | 59454
3553 | 3002462 | Ввод от водовода д=300 к ж.д. по Л.Чайкиной 11а | 1993 |  | Сталь | Сталь |  |  |  |  | 150 | [8 empty] | 26 | 26 | [9 empty] | 2969.3 | 2969.3
3554 | 3002457 | Водопровод по ул.Плодоягодная от ул.Станиславского до ВК ж.д.6 | 1968 |  | Сталь | Сталь |  |  |  |  | 50 | [8 empty] | 42 | 42 | [9 empty] | 4800 | 4800
3555 | 3002456 | Водопровод по ул.Плодоягодная от ул.Многостаночников до ВК у ж.д.№4 | 1968 |  | Сталь | Сталь |  |  |  |  | 50 | [8 empty] | 47 | 47 | [9 empty] | 5367.5 | 5367.5
3556 | 3002458 | водопровод по ул.Плодоягодная от ул.Радищева до ВК у ж.д.№16 | 1968 |  | Сталь | Сталь |  |  |  |  | 75 | [8 empty] | 95 | 95 | [9 empty] | 10849.5 | 10849.5
3557 | 3002459 | Водопровод по ул.Плодоягодная от ул.Фрунзе до врезок на ж.д 35,28 | 1968 |  | Сталь | Сталь |  |  |  |  | 89 | [8 empty] | 66 | 66 | [9 empty] | 7537.5 | 7537.5
3558 | 3002455 | Водовод по ул.Маршальская от водовода d-150 поул.Бобруйская,по Свободы до ВК у ж.д.по Маршальской 8 | 1970 |  | Сталь | Сталь |  |  |  |  | 100 | [8 empty] | 272.8 | 272.8 | [9 empty] | 31154.6 | 31154.6
3559 | 3002450 | Водопровод по ул.Кутузова от ВК у ж.д.по ул. Амурской 16 до врезки на ж.д.5 | 1970 |  |  | сталь |  |  |  |  | 100 | [8 empty] | 187.35 | 187.35 | [9 empty] | 21396 | 21396
3560 | 3002454 | водопровод по ул.Литовская от ВК у ж.д.40 до врезки на ж.д. 42 | 1970 |  | Сталь | Сталь |  |  |  |  | 50 | [8 empty] | 43.4 | 43.4 | [9 empty] | 4956.5 | 4956.5
3561 | 3002453 | Водопровод по ул.Литовская от ВК у ж.д.48 до ВК у ж.д.66 | 1970 |  | Сталь | Сталь |  |  |  |  | 100 | [8 empty] | 238 | 238 | [9 empty] | 27180.5 | 27180.5
3562 | 3002460 | Водопровод по ул.Радищева от ул.Плодоягодная до ул.Пархоменко | 1971 |  | Сталь | Сталь |  |  |  |  | 100 | [8 empty] | 88 | 88 | [9 empty] | 10050 | 10050
3563 | 3002461 | Водопровод по ул.Радищева от ул.Бобруйская до ВК у ж.д.9, 10. | 1971 |  | Сталь | Сталь |  |  |  |  | 100 | [8 empty] | 379 | 379 | [9 empty] | 43283 | 43283
3564 | 3002451 | Водопровод по ул.Фрунзе от ул.Бобруйской до ВК у ж.д. 16,18 | 1971 |  | Сталь | Сталь |  |  |  |  | 100 | [8 empty] | 258.9 | 258.9 | [9 empty] | 29567.2 | 29567.2
3565 | 3002452 | Водопровод по ул.Фрунзе от ул.Пархоменко до ВК у ж.д.по ул.Литовской 40 | 1971 |  | Сталь | Сталь |  |  |  |  | 100 | [8 empty] | 159.5 | 159.5 | [9 empty] | 18215.4 | 18215.4
3566 | 3002466 | Водопровод по пер 3-й Целинный от ул.1-я Электровозная до ул.5я Электровозная | 1963 |  | Сталь | Сталь |  |  |  |  | 150 | [8 empty] | 335.5 | 335.5 | [9 empty] | 38315.1 | 38315.1
3567 | 3002470 | Водопровод по ул.4-яЭлектровозная от пер.6-й Целинный до ВК у ж.д.88,89 | 1963 |  | Сталь | Сталь |  |  |  |  | 50 | [8 empty] | 76.5 | 76.5 | [9 empty] | 8736.5 | 8736.5
3568 | 3002468 | водопровод от 2-й Целинный до ВК у ж.д. 11.13. | 1963 |  | Сталь | Сталь |  |  |  |  | 75 | [8 empty] | 52 | 52 | [9 empty] | 5940 | 5940
3569 | 3002467 | Водопровод по пер.2-й Целинный от ул.1-я Электровозная до ул.4я Электровозная | 1963 |  | Сталь | Сталь |  |  |  |  | 150 | [8 empty] | 218.5 | 218.5 | [9 empty] | 24953.35 | 24953.35
3570 | 3002473 | Водопровод по ул.2-я Электорвозная от пер.7-й Целинный до ВК у ж.д.№77 | 1965 |  | Сталь | Сталь | Сталь |  |  |  | 80 | [8 empty] | 111 | 111 | [9 empty] | 12676.5 | 12676.5
3571 | 3002474 | Водопровод по ул.Артема от ВК у ж.д.101-103 до ВК у ж.д.153,155 и от водовода по 6му Целинному пер. | 1965 |  | Сталь | Сталь | Сталь |  |  |  | 75 | 100 | [7 empty] | 860 | 378 | 482 | [8 empty] | 98214.6 | 98214.6
3572 | 3002472 | Водопровод по Фестивальной от 6-й Целинный до пер.7-й Целинный от пер.7-й Целинный до ВК у жд14 от | 1965 |  | Сталь | Сталь | Сталь | Сталь |  |  | 50 | 80 | 100 | [6 empty] | 448 | 101 | 97 | 250 | [7 empty] | 51163 | 51163
3573 | 3002463 | водопровод 5-й Целинный от ул.3-я Электровозная до ВК у ж.д 7,9. | 1965 |  | Сталь | Сталь |  |  |  |  | 80 | [8 empty] | 86 | 86 | [9 empty] | 9821.5 | 9821.5
3574 | 3002471 | Водопровод по ул.3-я Электровозная от пер.6-й Целинный до ВК у ж.д.85. | 1965 |  | Сталь | Сталь |  |  |  |  | 50 | [8 empty] | 59 | 59 | [9 empty] | 6738 | 6738
3575 | 3002476 | Водопровод по ул.Барбюса от пер.1-ый Вагонный до врезки к ж.д. 266 | 1966 |  | Сталь | Сталь |  |  |  |  | 80 | [8 empty] | 94 | 94 | [9 empty] | 10735 | 10735
3576 | 3002475 | Водопровод по ул.Вагнера от ул.Фрунзе до ВК у ж.д.134,136 и от врезки к ж.д.124 до ВК у ж.д.141 | 1967 |  | Сталь | Сталь | Сталь | Сталь |  |  | 50 | 75 | 100 | [6 empty] | 376 | 59 | 97.5 | 219.5 | [7 empty] | 42940.4 | 42940.4
3577 | 3002497 | водопровод по ул.Станиславского от ул.Латвийская до ул.Карельская (тупик) | 1967 |  | Сталь | Сталь |  |  |  |  | 100 | [8 empty] | 142 | 142 | [9 empty] | 16217 | 16217
3578 | 3002477 | Водопровод по ул.Стахановцев от ул.Коммунаров до ВК у ж.д.№125 | 1967 |  | Сталь | Сталь |  |  |  |  | 50 | [8 empty] | 111 | 111 | [9 empty] | 12676.5 | 12676.5
3579 | 3002478 | Водопровод по пер.Глазунова от пер.1-й Вагнера до ВК у ж.д 10,11. | 1967 |  | Сталь | Сталь |  |  |  |  | 100 | [8 empty] | 106.5 | 106.5 | [9 empty] | 12162.62 | 12162.62
3580 | 3002492 | Водопровод по Л.Толстого от ул.Брестская до ВК у ж.д. 4 | 1968 |  | Сталь | Сталь |  |  |  |  | 100 | [8 empty] | 215 | 215 | [9 empty] | 24553.7 | 24553.7
3581 | 3002465 | Водопровод по пер.4-й Целинный от ул.Артема до ул.2-я Электровозная | 1968 |  | Сталь | Сталь |  |  |  |  | 150 | [8 empty] | 375 | 375 | [9 empty] | 42826.1 | 42826.1
3582 | 3002469 | Водопровод по ул.5-я Электровозная от пер.6-й Целинный до ВК у ж.д.122,124 | 1968 |  | Сталь | Сталь |  |  |  |  | 100 | [8 empty] | 281.5 | 281.5 | [9 empty] | 32148.2 | 32148.2
3583 | 3002493 | Водопровод по Эстонская от ул.Дзержинского до ВК ж.д.14 и15 | 1968 |  | Сталь | Сталь |  |  |  |  | 100 | [8 empty] | 182 | 182 | [9 empty] | 20785 | 20785
3584 | 3002479 | В-д от фундамента ж.д. 22 до ж.д.24 по Гагарина | 1969 |  | Сталь | Сталь |  |  |  |  | 80 | [8 empty] | 52.3 | 52.3 | [9 empty] | 5972.8 | 5972.8
3585 | 3002496 | Водопровод по ул.Седовцев от ул.Дзержинского до ВК ж.д. 4 | 1972 |  | Сталь | Сталь |  |  |  |  | 75 | [8 empty] | 203 | 203 | [9 empty] | 23183.2 | 23183.2
3586 | 3002494 | Водопровод по ул.Седовцев от ул. Карельская до ВК у ж.д. 51, 64. | 1972 |  | Сталь | Сталь |  |  |  |  | 100 | [8 empty] | 261 | 261 | [9 empty] | 29807 | 29807
3587 | 3002495 | водопровод по ул.Седовцев от ул.Бобруйская до ВК ж.д .15 | 1972 |  | Сталь | Сталь |  |  |  |  | 75 | [8 empty] | 186 | 186 | [9 empty] | 21242 | 21242
3588 | 3002486 | Ввод от в/квартального водовода d-150 до ж.д. по Гагарина 42 | 1976 |  | Сталь | Сталь |  |  |  |  | 150 | [8 empty] | 20.5 | 20.5 | [9 empty] | 2341.2 | 2341.2
3589 | 3002485 | Ввод от водовода d-200 по Л.Чайкиной до ж.д.17 | 1976 |  | Сталь | Сталь |  |  |  |  | 100 | [8 empty] | 16 | 16 | [9 empty] | 1827.3 | 1827.3
3590 | 3002487 | Ввод от водовода d-300 до фундамента ВНС у ж.д. по ул.Южный Бульвар 9 | 1976 |  | Сталь | Сталь |  |  |  |  | 133 | [8 empty] | 85.2 | 85.2 | [9 empty] | 9730 | 9730
3591 | 3002483 | Водопровод от d-150 по ул.Гончаренко к ж.д. по ул.Гончаренко 86 | 1986 |  | Сталь | Сталь |  |  |  |  | 100 | [8 empty] | 20 | 20 | [9 empty] | 2284 | 2284
3592 | 3002480 | Водопровод от водовода d-600 по ул.Грозненская до фунд.повысит ВНС и от ВНС к ж.д.по Масленникова 18 | 1987 |  | Сталь | Сталь |  |  |  |  | 150 | 200 | [7 empty] | 150.5 | 40.5 | 110 | [8 empty] | 17187.6 | 17187.6
3593 | 3002490 | Ввод от водовода d-200 по Цимлянская к дому по ул.Василевского 71 | 1988 |  | Сталь | Сталь |  |  |  |  | 50 | [8 empty] | 9.5 | 9.5 | [9 empty] | 1085 | 1085
3594 | 3002484 | Ввод от водовода d-300 к ж.д. по ул.Южный Бульвар 49. | 1988 |  | Сталь | Сталь |  |  |  |  | 100 | [8 empty] | 13 | 13 | [9 empty] | 1484.7 | 1484.7
3595 | 3002489 | Ввод от водовода d-150 по ул.Добролюбова к ж.д.по Агалакова 26 | 1991 |  | Сталь | Сталь |  |  |  |  | 150 | [8 empty] | 6.5 | 6.5 | [9 empty] | 742.5 | 742.5
3596 | 3002491 | Ввод от водовода d-200 по Цимлянская к ж.д по ул.Цимлянская 21 | 1991 |  | Сталь | Сталь |  |  |  |  | 50 | [8 empty] | 10.5 | 10.5 | [9 empty] | 1199.2 | 1199.2
3597 | 3002488 | Ввод от фундамента ВНС к дому по ул.Новороссийская 146 | 1992 |  | Сталь | Сталь |  |  |  |  | 100 | [8 empty] | 33 | 33 | [9 empty] | 3768.7 | 3768.7
3598 | 3002464 | Ввод от водовода d-500 по ул.Суркова к ж.д.по ул.Суркова 4. | 1993 |  | Сталь | Сталь |  |  |  |  | 100 | [8 empty] | 22 | 22 | [9 empty] | 2512.5 | 2512.5
3599 | 3002482 | Ввод от фундамента повысит.ВНС к ж.д. по Гагарина 50 | 1992 |  | Сталь | Сталь |  |  |  |  | 150 | [8 empty] | 49 | 49 | [9 empty] | 5596 | 5596
3600 | 3002511 | водопроводный ввод к ж.д. по ул.Татьяничева,6 | 2001 |  | Чугун | Чугун |  |  |  |  | 100 | [8 empty] | 15 | 15 | [9 empty] | 62000 | 21116.52 | 40883.48
3601 | 3002510 | водопроводная перемычка по ул.Коммунаров от ул.Южный Бульвар до ул.Ш.Руставелли | 1991 |  | Железобетон | Железобетон |  |  |  |  | 500 | [8 empty] | 305 | 305 | [9 empty] | 34831 | 27957.3 | 6873.7
3602 | 3002517 | водопровод к детскому саду по ул.40 л.Победы 31-а | 2003 |  | Сталь | Сталь |  |  |  |  | 110 | [8 empty] | 44.5 | 44.5 | [9 empty] | 45500 | 34883.96 | 10616.04
3603 | 3002515 | Водопровод от водовода д=200мм по Энгельса к ж.д. 49-а по ул.Энгельса | 2000 |  | Чугун | Чугун | Чугун |  |  |  | 100 | 150 | [7 empty] | 74 | 26 | 48 | [8 empty] | 232824 | 82768.9 | 150055.1
3604 | 3002516 | водопроводная перемычка по ул.Энгельса от ул.Коммуны до т.№1 у ж.д.№51 | 2001 |  | Сталь | Сталь |  |  |  |  | 325 | [8 empty] | 31 | 31 | [9 empty] | 100000 | 91668 | 8332
3605 | 3002518 | водопровод по ул.Пирогова от ул.Туркменской до интерната по ул.Пирогова 11 | 1999 |  | Сталь | Сталь |  |  |  |  | 108 | [8 empty] | 137 | 137 | [9 empty] | 369900 | 369900
3606 | 3002520 | Водовод от ВК 5 до ж.д. по ул.Российской 11,13 | 1958 |  | Сталь | Сталь |  |  |  |  | 150 | [8 empty] | 28 | 28 | [9 empty] | 5499 | 5499
3607 | 3002534 | Водопровод ВК-7 у ж.д.16 Российск(шк44) ч/з Вк20,19 до ВК-18 у ж.д. по Российская17в | 1958 |  | Сталь | Сталь |  |  |  |  | 200 | [8 empty] | 110 | 110 | [9 empty] | 21604 | 21604
3608 | 3002543 | Водопровод к ж.д.от ул.Российская 11а ,13а | 1958 |  | Сталь | Сталь | Сталь | Сталь |  |  | 100 | 89 | 50 | [6 empty] | 215 | 75 | 100 | 40 | [7 empty] | 42226 | 42226
3609 | 3002544 | Водопровод от в-да д=200 до ж.д.по Российской 15б,17б (в т.ч. д/с №92) | 1958 |  | Сталь | Сталь |  |  |  |  | 89 | [8 empty] | 21 | 21 | [9 empty] | 4124 | 4124
3610 | 3002537 | Водопровод от ВК-11 до ж.д.по ул.Российская 21 | 1958 |  | Сталь | Сталь |  |  |  |  | 89 | [8 empty] | 24 | 24 | [9 empty] | 4714 | 4714
3611 | 3002539 | Водопровод от ВК-14 до Российской 21б(швейная мастерская) | 1958 |  | Сталь | Сталь |  |  |  |  | 89 | [8 empty] | 13 | 13 | [9 empty] | 2553 | 2553
3612 | 3002540 | Водопровод от ВК-16 на в-де д=200 до детской поликлиники | 1958 |  | Сталь | Сталь |  |  |  |  | 100 | [8 empty] | 33 | 33 | [9 empty] | 6481 | 6481
3613 | 3002541 | Водопровод от ВК-16 на водопроводе д=200 до ж.д.Российская 19б | 1958 |  | Сталь | Сталь |  |  |  |  | 89 | [8 empty] | 15 | 15 | [9 empty] | 2946 | 2946
3614 | 3002542 | Водопровод от ВК-17 до ж.д. по Российской 17в | 1958 |  | Сталь | Сталь |  |  |  |  | 89 | [8 empty] | 24 | 24 | [9 empty] | 4714 | 4714
3615 | 3002547 | Водопровод от ВК-19 на водоводе д=200 до ж.д. по Российской 17а | 1958 |  | Сталь | Сталь |  |  |  |  | 100 | [8 empty] | 47 | 47 | [9 empty] | 9231 | 9231
3616 | 3002532 | Водопровод от ВК-2 на в-де д=200 по Российской до ВК-27 у ж.д.6 по ул.Российская | 1958 |  | Сталь | Сталь |  |  |  |  | 100 | [8 empty] | 48 | 48 | [9 empty] | 9427 | 9427
3617 | 3002521 | Водопровод от ВК-23 до ж.д. по ул.Российская 9а | 1958 |  | Сталь | Сталь |  |  |  |  | 89 | [8 empty] | 100 | 100 | [9 empty] | 19640 | 19640
3618 | 3002530 | Водопровод от ВК-27 до ж.д. по Российской 6 | 1958 |  | Сталь | Сталь |  |  |  |  | 89 | [8 empty] | 47 | 47 | [9 empty] | 9231 | 9231
3619 | 3002528 | Водопровод от ВК-28 ч/з ВК-29 к ж.д.по ул.Российская 8а | 1958 |  | Сталь | Сталь |  |  |  |  | 100 | [8 empty] | 60 | 60 | [9 empty] | 11784 | 11784
3620 | 3002527 | Водопровод от ВК-29 до ж.д. по ул.Российской 10 | 1958 |  | Сталь | Сталь |  |  |  |  | 89 | [8 empty] | 45 | 45 | [9 empty] | 8838 | 8838
3621 | 3002523 | Водопровод от ВК-3 на водоводе д=200 по ул.Российская до ж.д. по Российской 7,9 | 1958 |  | Сталь | Сталь |  |  |  |  | 100 | [8 empty] | 28 | 28 | [9 empty] | 5499 | 5499
3622 | 3002525 | Водопровод от ВК-30 до ж.д. по ул.Российской 14 | 1958 |  | Сталь | Сталь |  |  |  |  | 89 | [8 empty] | 18 | 18 | [9 empty] | 3535 | 3535
3623 | 3002549 | Водопровод от ВК-4 на водоводе д=200 по ул.Российской до ж.д.11а | 1958 |  | Сталь | Сталь |  |  |  |  | 133 | 89 | [7 empty] | 120 | 65 | 55 | [8 empty] | 23568 | 23568
3624 | 3002526 | Водопровод от ВК-5 на вод-де д=200 по ул.Российской ч/з ВК-30 до ж.д.12 по Российской | 1958 |  | Сталь | Сталь |  |  |  |  | 89 | [8 empty] | 34 | 34 | [9 empty] | 6678 | 6678
3625 | 3002524 | Водопровод от вод-да д=200 до ж.д. по ул.Российской 5 | 1958 |  | Сталь | Сталь |  |  |  |  | 89 | [8 empty] | 26 | 26 | [9 empty] | 5106 | 5106
3626 | 3002522 | Водопровод от вод-да д=200 до ж.д.по Российской 7а | 1958 |  | Сталь | Сталь |  |  |  |  | 89 | [8 empty] | 28 | 28 | [9 empty] | 5499 | 5499
3627 | 3002538 | Водопровод от водопровода д=200 до ж.д. по Российской 21а | 1958 |  | Сталь | Сталь |  |  |  |  | 89 | [8 empty] | 37 | 37 | [9 empty] | 7267 | 7267
3628 | 3002536 | Водопровод от водопровода д=200 до ж.д. по ул.Российская 13в | 1958 |  | Сталь | Сталь |  |  |  |  | 89 | [8 empty] | 37 | 37 | [9 empty] | 7267 | 7267
3629 | 3002535 | Водопровод от водопровода д=200 до ж.д.по ул.Российской 11в | 1958 |  | Сталь | Сталь |  |  |  |  | 89 | [8 empty] | 5 | 5 | [9 empty] | 982 | 982
3630 | 3002548 | Водопровод от ж.д. по ул.Российская 11а до ж.д.13а по ул.Росссийской | 1958 |  | Сталь | Сталь |  |  |  |  | 89 | [8 empty] | 65 | 65 | [9 empty] | 12766 | 12766
3631 | 3002545 | Водопровод отВК-19 на водопроводе д=200 до ж.д. по Российской 19а | 1958 |  | Сталь | Сталь |  |  |  |  | 100 | [8 empty] | 20 | 20 | [9 empty] | 3928 | 3928
3632 | 3002546 | Водопровод отВК-20 на в-де д=200 до ж.д. по ул.Российская,19 | 1958 |  | сталь | сталь |  |  |  |  | 89 | [8 empty] | 25 | 25 | [9 empty] | 4910 | 4910
3633 | 3002533 | Водопровод по Российской от ВК-1 у ж.д.4 ч/з ВК10,12,18,21,22,23,24,25,26, до ВК-2 по Российской 8 | 1958 |  | Сталь | Сталь |  |  |  |  | 200 | [8 empty] | 1737 | 1737 | [9 empty] | 341150 | 341150
3634 | 3002529 | Вопровод от ВК-27 ч/з ВК-28 до ж.д. по ул.Российской 8 | 1958 |  | Сталь | Сталь |  |  |  |  | 89 | [8 empty] | 45 | 45 | [9 empty] | 8838 | 8838
3635 | 3002531 | Водопровод от ВК-1 на водоводе д=200 по ул.Российской до ж.д.4 ул.Российская | 2002 |  | Сталь | Сталь |  |  |  |  | 76 | [8 empty] | 45 | 45 | [9 empty] | 8838 | 8838
3636 | 3002556 | Водопровод от ВК-1 на водоводе по ул.Славянская до ВК-77 у ж.д.26 по ул.Кронштадтской | 1944 |  | Сталь | Сталь |  |  |  |  | 150 | [8 empty] | 125 | 125 | [9 empty] | 15094 | 15094
3637 | 3002554 | Водопровод от ВК-1 на водоводе по ул.Славянской к ж.д.3,5а по ул.Славянская; №24 по Кронштадтской;№ | 1944 |  | Сталь | Сталь | Сталь |  |  |  | 50 | 75 | [7 empty] | 162.5 | 40 | 122.5 | [8 empty] | 19623 | 19623
3638 | 3002572 | Водопровод от ВК-15 к ДК ТЭЦ-1 по Энергетиков 19 | 1944 |  | Сталь | Сталь |  |  |  |  | 50 | [8 empty] | 23 | 23 | [9 empty] | 2777 | 2777
3639 | 3002557 | Водопровод по ул.Энергетиков от ВК-52 на водоводе по Гранитной к ж.д.25,28а,28,27,30а по энергетико | 1944 |  | Сталь | Сталь |  |  |  |  | 50 | 75 | 80 | 200 | [5 empty] | 539.5 | 42.5 | 96.5 | 10 | 390.5 | [6 empty] | 59230 | 59230
3640 | 3002583 | Водопровод к ж.д.25 по Дзержинского от в-да д=250мм | 1944 |  | Сталь | Сталь |  |  |  |  | 80 | [8 empty] | 18 | 18 | [9 empty] | 2174 | 2174
3641 | 3002575 | Водопровод от ВК - 18 к ж.д.20 по ул.Энергетиков | 1944 |  | Сталь | Сталь |  |  |  |  | 75 | [8 empty] | 29 | 29 | [9 empty] | 3502 | 3502
3642 | 3002589 | Водопровод от ВК 46 на водоводе д=200 по Трубников к ж.д.15 по Трубников | 1944 |  | Сталь | Сталь |  |  |  |  | 80 | [8 empty] | 5.5 | 5.5 | [9 empty] | 664 | 664
3643 | 3002592 | Водопровод от ВК 50 на водоводе д=200 по Гранитной к ж.д.24 по Энергетиков | 1944 |  | Сталь | Сталь |  |  |  |  | 89 | [8 empty] | 34 | 34 | [9 empty] | 4106 | 4106
3644 | 3002590 | Водопровод от ВК 51 к детскому саду № 85 по Гранитной 9 | 1944 |  | Сталь | Сталь |  |  |  |  | 75 | [8 empty] | 40 | 40 | [9 empty] | 4830 | 4830
3645 | 3002569 | Водопровод от ВК-11 ч/з ВК-12 к ж.д.16,18 по Славянской и к частным домам 15,17,15а,15б по Гранитной | 1944 |  | Сталь | Сталь | Сталь |  |  |  | 50 | 76 | [7 empty] | 222.5 | 103.3 | 119.2 | [8 empty] | 26868 | 26868
3646 | 3002573 | Водопровод от ВК-16 к ж.д.24 по ул. Энергетиков | 1944 |  | Сталь | Сталь |  |  |  |  | 75 | [8 empty] | 29 | 29 | [9 empty] | 3502 | 3502
3647 | 3002574 | Водопровод от ВК-17 к ж.д. 22 по ул.Энергетиков | 1944 |  | Сталь | Сталь |  |  |  |  | 100 | [8 empty] | 29 | 29 | [9 empty] | 3502 | 3502
3648 | 3002576 | Водопровод от ВК-19 к ж.д. 18 по ул. Энергетиков | 1944 |  | Сталь | Сталь |  |  |  |  | 100 | [8 empty] | 29 | 29 | [9 empty] | 3502 | 3502
3649 | 3002566 | водопровод от ВК-2 к ж.д.3,5 по ул.Славянской | 1944 |  | Сталь | Сталь |  |  |  |  | 75 | [8 empty] | 30 | 30 | [9 empty] | 3623 | 3623
3650 | 3002577 | Водопровод от ВК-21 к ж.д.16 по ул. Энергетиков | 1944 |  | Сталь | Сталь |  |  |  |  | 50 | [8 empty] | 71.6 | 71.6 | [9 empty] | 8646 | 8646
3651 | 3002578 | Водопровод от ВК-22 к ж.д.13 по ул.Энергетиков | 1944 |  | Сталь | Сталь |  |  |  |  | 89 | [8 empty] | 20 | 20 | [9 empty] | 2415 | 2415
3652 | 3002579 | Водопровод от ВК-23 к ж.д.14 по Энергетиков | 1944 |  | Сталь | Сталь |  |  |  |  | 89 | [8 empty] | 29 | 29 | [9 empty] | 3502 | 3502
3653 | 3002580 | Водопровод от ВК-26 к ж.д.9,11,11а,11б,по ул.Энергетиков; к ж.д.6а по ул.Славянская | 1944 |  | Сталь | Сталь | Сталь | Сталь |  |  | 50 | 76 | 100 | [6 empty] | 269.6 | 84.5 | 169.6 | 15.5 | [7 empty] | 32555 | 32555
3654 | 3002552 | Водопровод от ВК-2на водоводе по ул.Славянской до ВК-36 на водоводе д=200 по ул.Кронштадтской | 1944 |  | Сталь | Сталь |  |  |  |  | 200 | [8 empty] | 625 | 625 | [9 empty] | 24272 | 24272
3655 | 3002565 | Водопровод от ВК-3 на водоводе д=150 к ж.д.4,6 по ул.Славянской | 1944 |  | Сталь | Сталь |  |  |  |  | 50 | [8 empty] | 34.9 | 34.9 | [9 empty] | 4214 | 4214
3656 | 3002564 | Водопровод от ВК-31 на водоводе д=150 к ж.д.20а по ул.Крондштадтской | 1944 |  | Сталь | Сталь |  |  |  |  | 89 | [8 empty] | 26 | 26 | [9 empty] | 3140 | 3140
3657 | 3002563 | Водопровод от ВК-33, ВК-34 на водоводе д=150 к ж.д.18а по Крондштадтской | 1944 |  | Сталь | Сталь |  |  |  |  | 76 | [8 empty] | 44 | 44 | [9 empty] | 5313 | 5313
3658 | 3002562 | Водопровод от ВК-35 на водоводе д=150 к ж.д. 18.16 по ул.Крондштадтской | 1944 |  | Сталь | Сталь |  |  |  |  | 50 | [8 empty] | 67 | 67 | [9 empty] | 8090 | 8090
3659 | 3002561 | Водопровод от ВК-36 по Крондштатской ч/з ВК-40а, ВК-40 до врезки в водовод№7 д=500 по ул.Кронштадтск | 1944 |  | Сталь | Сталь |  |  |  |  | 200 | [8 empty] | 625 | 625 | [9 empty] | 75471 | 75471
3660 | 3002571 | Водопровод от ВК-39 на водоводе д=200 по Кронштадтской к ж.д.8,6 по ул.Энергетиков | 1944 |  | Сталь | Сталь | Сталь |  |  |  | 76 | 100 | [7 empty] | 100.6 | 8.6 | 92 | [8 empty] | 12148 | 12148
3661 | 3002550 | Водопровод от ВК-4 ( у магазины) к частным домам 5,6,8 по пер.2й Брестский | 1944 |  | Сталь | Сталь |  |  |  |  | 50 | [8 empty] | 91.8 | 91.8 | [9 empty] | 11082 | 11082
3662 | 3002553 | Водопровод от ВК-4 на водоводе д=200 по ул.Славянской до ж.д.5,6,7,8 по ул.Славянская | 1944 |  | Сталь | Сталь | Сталь |  |  |  | 50 | 80 | [7 empty] | 107 | 53 | 54 | [8 empty] | 12921 | 12921
3663 | 3002570 | Водопровод от ВК-40 на водоводе д=200 по Крондштадтской к ж.д.3 по Трубников | 1944 |  | Сталь | Сталь |  |  |  |  | 100 | [8 empty] | 20.5 | 20.5 | [9 empty] | 2475 | 2475
3664 | 3002586 | Водопровод от ВК-42 на водоводе по Трубников к ж.д.№7 Трубников | 1944 |  | Сталь | Сталь |  |  |  |  | 50 | [8 empty] | 8.5 | 8.5 | [9 empty] | 1026 | 1026
3665 | 3002587 | Водопровод от ВК-44 на водоводе д=200 по Трубников к ж.д.9 по Трубников | 1944 |  | Сталь | Сталь |  |  |  |  | 50 | [8 empty] | 5 | 5 | [9 empty] | 604 | 604
3666 | 3002588 | Водопровод от ВК-45 на водоводе д=200 по Трубников к ж.д.13 Трубников | 1944 |  | Сталь | Сталь |  |  |  |  | 76 | [8 empty] | 5 | 5 | [9 empty] | 604 | 604
3667 | 3002568 | Водопровод от ВК-5 к ж.д.8,10,7,9,7а,9а,11 по ул.Славянской | 1944 |  | Сталь | Сталь | Сталь |  |  |  | 50 | 76 | [7 empty] | 212 | 182 | 30 | [8 empty] | 25600 | 25600
3668 | 3002591 | Водопровод от ВК-51на водоводе д=200 по Гранитной к д/с 18 по Энергетиков 26а | 1944 |  | Сталь | Сталь |  |  |  |  | 75 | [8 empty] | 48.5 | 48.5 | [9 empty] | 5857 | 5857
3669 | 3002567 | Водопровод от ВК-6 к ж.д.9,13 по ул.Славянская | 1944 |  | Сталь | Сталь |  |  |  |  | 50 | [8 empty] | 38.5 | 38.5 | [9 empty] | 4649 | 4649
3670 | 3002581 | Водопровод от ВК-66 на водоводе по Аптечной к ж.д.10,12 по Славянской | 1944 |  | Сталь | Сталь |  |  |  |  | 50 | [8 empty] | 37.5 | 37.5 | [9 empty] | 4528 | 4528
3671 | 3002599 | Водопровод от ВК-67 на водоводе д=200 по Аптечной к ж.д.7,8 по Аптечной | 1944 |  | Сталь | Сталь |  |  |  |  | 50 | [8 empty] | 58 | 58 | [9 empty] | 7004 | 7004
3672 | 3002598 | Водопровод от ВК-68 на водоводе д=200 по Аптечной 5а,6,8 | 1944 |  | Сталь | Сталь | Сталь |  |  |  | 50 | 100 | [7 empty] | 136.65 | 59.5 | 77.15 | [8 empty] | 16501 | 16501
3673 | 3002597 | Водопровод от ВК-70 к ж.д.5,7 по ул.Аптечной | 1944 |  | Сталь | Сталь |  |  |  |  | 50 | [8 empty] | 26.3 | 26.3 | [9 empty] | 3176 | 3176
3674 | 3002594 | Водопровод от ВК-73 ч/з ВК-72 к ж.д.13а по Кронштадтской | 1944 |  | Сталь | Сталь |  |  |  |  | 76 | [8 empty] | 16.2 | 16.2 | [9 empty] | 1956 | 1956
3675 | 3002596 | Водопровод от ВК-74 на водоводе д=200 по ул.Аптечная к ж.д.4,6 по Аптечной | 1944 |  | Сталь | Сталь |  |  |  |  | 50 | [8 empty] | 55.5 | 55.5 | [9 empty] | 6702 | 6702
3676 | 3002595 | Водопровод от ВК-74 ч/з ВК-73 к ж.д.3,5 по Аптечной | 1944 |  | Сталь | Сталь |  |  |  |  | 76 | [8 empty] | 38.8 | 38.8 | [9 empty] | 4685 | 4685
3677 | 3002593 | Водопровод от ВК-75 на водоводе д=200 по Аптечной к ж.д.3,4 по ул.Аптечная | 1944 |  | Сталь | Сталь |  |  |  |  | 50 | [8 empty] | 62.5 | 62.5 | [9 empty] | 7547 | 7547
3678 | 3002555 | Водопровод от ВК-77 к ж.д.№19,21,26 по Крондштадтской | 1944 |  | Сталь | Сталь |  |  |  |  | 75 | [8 empty] | 115.2 | 115.2 | [9 empty] | 13911 | 13911
3679 | 3002551 | Водопровод по Славянская ч/з ВК1,2,4,5,6,8,11,13,14,15,16б,49,50,51,52,59,60,61до ВНС поул.Гранитная | 1944 |  | Сталь | Сталь |  |  |  |  | 200 | [8 empty] | 1118.7 | 1118.7 | [9 empty] | 135088 | 135088
3680 | 3002559 | Водопровод по ул.Аптечная от ВК-6 на водоводе д=200 по Славянской до ВК-21на вод-де по Энергетиков | 1944 |  | Сталь | Сталь |  |  |  |  | 200 | [8 empty] | 246.25 | 246.25 | [9 empty] | 29736 | 29736
3681 | 3002560 | Водопровод по ул.Энергетиков от ВК-16 ч/з ВК-17,ВК-18а,ВК-18,ВК-21,ВК-22 до ВК-26 | 1944 |  | Сталь | Сталь |  |  |  |  | 200 | [8 empty] | 418.1 | 418.1 | [9 empty] | 50487 | 50487
3682 | 3002558 | Водопровод по улТрубников от ВК52а по Гранитной ч/з ВК47,46,45,43,42 до ВК41 у ж.д.7 по Трубников | 1944 |  | Сталь | Сталь |  |  |  |  | 200 | [8 empty] | 492.2 | 492.2 | [9 empty] | 59435 | 59435
3683 | 3002584 | Ввод от ВК-76 к двухэтажному пристрою ж.д.20 по ул.Крондштадтская | 1945 |  | Сталь | Сталь |  |  |  |  | 50 | [8 empty] | 5 | 5 | [9 empty] | 688 | 688
3684 | 3002585 | Водопровод от ВК на водоводе №7 по Славянской ч/з Вк76,77 до ВНС к ж.д.Крондштадтская20 | 1945 |  | Сталь | Сталь |  |  |  |  | 150 | [8 empty] | 77.5 | 77.5 | [9 empty] | 10663 | 10663
3685 | 3002600 | Водопровод от ВК-41на водоводе д=200 по Трубников до КНС №2 по Трубников | 1994 |  | Сталь | Сталь |  |  |  |  | 100 | [8 empty] | 135 | 135 | [9 empty] | 16302 | 16302
3686 | 3002582 | Водопровод от вод-да по пер.1й Брестский к част.ж.д.3,5,7 по пер.1й Брестский №1,2,3,4 по пер.2й Бре | 2004 |  | Сталь | Сталь | Сталь |  |  |  | 50 | 100 | [7 empty] | 307.3 | 189 | 118.3 | [8 empty] | 37099 | 37099
3687 | 3002673 | Водопровод к ж.д..по ул. Советская 67 | 1935 |  | Сталь | Сталь |  |  |  |  | 100 | [8 empty] | 20 | 20 | [9 empty] | 2702 | 2702
3688 | 3002735 | водопровод к ж.д.Энтузиастов 39 | 1950 |  | Сталь | Сталь |  |  |  |  | 100 | [8 empty] | 21 | 21 | [9 empty] | 2349 | 2349
3689 | 3002730 | водопровод к ж.д. по ул.Энтузиастов 25 | 1950 |  | Сталь | Сталь |  |  |  |  | 100 | [8 empty] | 21 | 21 | [9 empty] | 51 | 51
3690 | 3002739 | водопровод к котельной п.Шершни | 1960 |  | Сталь | Сталь |  |  |  |  | 100 | [8 empty] | 18 | 18 | [9 empty] | 2013 | 2013
3691 | 3002703 | Водопровод к ж.д.ул.Воровского 42-а | 1960 |  | Сталь | Сталь |  |  |  |  | 100 | [8 empty] | 17.1 | 17.1 | [9 empty] | 1680 | 1680
3692 | 3002736 | водопровод к ж.д. Гидрострой 1 | 1961 |  | Сталь | Сталь |  |  |  |  | 50 | [8 empty] | 12 | 12 | [9 empty] | 1178 | 1178
3693 | 3002724 | водопровод к ж.д. по ул.Энгельса 56 | 1961 |  | Сталь | Сталь |  |  |  |  | 150 | [8 empty] | 56 | 56 | [9 empty] | 10773 | 10773
3694 | 3002675 | Водопровод к ж.д..по ул. Энгельса 63 | 1961 |  | Сталь | Сталь |  |  |  |  | 100 | [8 empty] | 12.5 | 12.5 | [9 empty] | 1398 | 1398
3695 | 3002680 | Водопровод к ж.д..по ул. Энтузиастов 16 (насосная) | 1961 |  | Сталь | Сталь |  |  |  |  | 100 | [8 empty] | 85.5 | 85.5 | [9 empty] | 366 | 366
3696 | 3002697 | Водопровод к ж.д.ул.Худякова 4 | 1961 |  | Сталь | Сталь |  |  |  |  | 89 | [8 empty] | 15 | 15 | [9 empty] | 1473 | 1473
3697 | 3002738 | водопровод к ж.д. Гидрострой 15 | 1968 |  | Сталь | Сталь |  |  |  |  | 50 | [8 empty] | 20 | 20 | [9 empty] | 1964 | 1964
3698 | 3002737 | водопровод к ж.д. Гидрострой 2 | 1968 |  | Сталь | Сталь |  |  |  |  | 50 | [8 empty] | 3 | 3 | [9 empty] | 294 | 294
3699 | 3002699 | Водопровод к ж.д.ул.Худякова 7 | 1968 |  | Сталь | Сталь |  |  |  |  | 100 | [8 empty] | 90 | 90 | [9 empty] | 12157 | 12157
3700 | 3002679 | Водопровод к ж.д..по ул. Энтузиастов 14 (до ВНС и от ВНС до дома) | 1969 |  | Сталь | Сталь |  |  |  |  | 150 | [8 empty] | 94 | 94 | [9 empty] | 366 | 366
3701 | 3002710 | Водопровод к ж.д.ул.Образцова 10 | 1969 |  | Сталь | Сталь |  |  |  |  | 100 | [8 empty] | 4 | 4 | [9 empty] | 540 | 540
3702 | 3002698 | Водопровод к ж.д.ул.Худякова 6 | 1980 |  | Сталь | Сталь |  |  |  |  | 100 | [8 empty] | 27 | 27 | [9 empty] | 3020 | 3020
3703 | 3002726 | водопровод к ж.д. по ул.Энгельса 97 ( до ВНС и от ВНС до дома) | 1985 |  | Сталь | Сталь |  |  |  |  | 100 | [8 empty] | 115 | 115 | [9 empty] | 849 | 849
3704 | 3002719 | водопровод к ж.д.по Энгельса 46-а | 1986 |  | Сталь | Сталь |  |  |  |  | 100 | [8 empty] | 88 | 88 | [9 empty] | 11887 | 11887
3705 | 3002727 | водопровод к ж.д. по ул.Энгельса 97а | 1987 |  | Сталь | Сталь |  |  |  |  | 100 | [8 empty] | 88 | 88 | [9 empty] | 850 | 850
3706 | 3002707 | Водопровод к ж.д.ул.Курчатова 25 | 1987 |  | Чугун | Чугун |  |  |  |  | 100 | [8 empty] | 161.6 | 161.6 | [9 empty] | 386 | 386
3707 | 3002717 | водопровод к ж.д.по Энгельса 44 ( от ВНС к дому) | 1991 |  | Сталь | Сталь |  |  |  |  | 125 | [8 empty] | 61.5 | 61.5 | [9 empty] | 270 | 270
3708 | 3002692 | Водопровод к ж.д.пр проспекту Ленина 83-а | 1992 |  | Сталь | Сталь |  |  |  |  | 200 | [8 empty] | 92 | 92 | [9 empty] | 43936 | 43936
3709 | 3002733 | водопровод к ж.д.Энтузиастов 37 | 1995 |  | Сталь | Сталь |  |  |  |  | 100 | [8 empty] | 32 | 32 | [9 empty] | 4322 | 4322
3710 | 3002729 | водопровод к ж.д. по ул.Энтузиастов 21 | 1995 |  | Сталь | Сталь |  |  |  |  | 100 | [8 empty] | 66.5 | 66.5 | [9 empty] | 384511 | 384511
3711 | 3002684 | Водопровод к ж.д. по ул.Пушкина 48 | 1997 |  | Сталь | Сталь |  |  |  |  | 100 | [8 empty] | 21.5 | 21.5 | [9 empty] | 96553 | 96553
3712 | 3002728 | водопровод к ж.д. по ул.Энгельса 97-б | 1999 |  | Сталь | Сталь |  |  |  |  | 150 | [8 empty] | 80 | 80 | [9 empty] | 1250 | 1250
3713 | 3002775 | ввод от водовода д=200 по ул.Береговая к ж.д. по ул.Калинина, 10 | 1951 |  | Сталь | [5 empty] | 150 | 100 | [7 empty] | 17.5 | 8.5 | 9 | [8 empty] | 3870 | 3870
3714 | 3002776 | водопровод к ж.д.по ул.Береговая 32а | 1951 |  | Сталь | Сталь |  |  |  |  | 150 | 133 | [7 empty] | 76 | 68 | 8 | [8 empty] | 3869 | 3869
3715 | 3002835 | Водопровод по пер.Электролитный от водовода по ул.Северо-Крымская до ВК у ж.д. 24 | 1957 |  | Сталь | Сталь |  |  |  |  | 100 | [8 empty] | 181 | 181 | [9 empty] | 44405 | 44405
3716 | 3002782 | Вод.ввод от ж.д. №18 к ж.д. №20 по ул.Набережная | 1966 |  | Сталь | Сталь |  |  |  |  | 75 | [8 empty] | 17 | 17 | [9 empty] | 10 | 10
3717 | 3002783 | водопровод от вод-да д=300 по ул.Работниц к ж.д. по ул.Набережная 18 | 1966 |  | Сталь | Сталь |  |  |  |  | 250 | [8 empty] | 176.5 | 176.5 | [9 empty] | 10 | 10
3718 | 3002834 | Ввод к ж.д. по ул.Краснознаменная 9 | 1967 |  | Сталь | Сталь |  |  |  |  | 76 | [8 empty] | 14 | 14 | [9 empty] | 14795 | 14795
3719 | 3002774 | Вод.ввод к ж.д. по ул.Калинина, 21а | 1968 |  | Сталь | Сталь |  |  |  |  | 100 | [8 empty] | 7 | 7 | [9 empty] | 3850 | 3850
3720 | 3002781 | водопровод от водовода д=150 к ж.д. по ул.пр.Победы, 166-б | 1972 |  | Сталь | Сталь |  |  |  |  | 100 | [8 empty] | 96 | 96 | [9 empty] | 3019 | 3019
3721 | 3002832 | Водопровод от внутриквартального водовода Д200мм к ж.д. по ул.Молодогвардейцев 62 (4 ввода) | 1973 |  | Сталь | Сталь | Сталь | Сталь | Сталь |  | 100 | 100 | 100 | 100 | [5 empty] | 158 | 33.3 | 32.7 | 12 | 80 | [6 empty] | 14985 | 14985
3722 | 3002787 | водопровод от водопровода д=125 к ж.д. по ул.Каслинская 60-б (2 ввода) | 1974 |  | Сталь | Сталь | Сталь |  |  |  | 100 | 100 | [7 empty] | 17 | 8.5 | 8.5 | [8 empty] | 1148 | 1148
3723 | 3002790 | Вод.ввод к ж.д. по Свердловскому пр.,33-а | 1978 |  | Сталь | Сталь |  |  |  |  | 100 | [8 empty] | 25 | 25 | [9 empty] | 4298 | 4298
3724 | 3002821 | водопровод от водопровода Д=150мм к ж.д. по ул.Молодогвардейцев 39 | 1978 |  | Сталь | Сталь | Сталь | Сталь |  |  | 150 | 150 | 150 | [6 empty] | 410.5 | 35.5 | 256 | 119 | [7 empty] | 40619 | 40619
3725 | 3002741 | ввод к ж.д.по ул.Молодогвардейцев 39 а | 1980 |  | Сталь | Сталь |  |  |  |  | 100 | [8 empty] | 7 | 7 | [9 empty] | 945 | 945
3726 | 3002820 | водопровод от водовода Д=150мм к ж.д. по ул.Молодогвардейцев 45 | 1984 |  | Сталь | [13 empty] | 100 | 184 | [9 empty] | 184 | 12427 | 12427
3727 | 3002784 | Вод.ввод от ж.д. №19а к ж.д. №19 по ул.Кыштымской | 1985 |  | Сталь | Сталь |  |  |  |  | 100 | [8 empty] | 26 | 26 | [9 empty] | 1286 | 1286
3728 | 3002828 | Водопровод от ВНС к ж.д. по ул.250лет Челябинску, 13 | 1988 |  | Сталь | [5 empty] | 100 | [8 empty] | 70 | 70 | [9 empty] | 14498 | 14498
3729 | 3002773 | водопровод от вн.кв. водовода Д=300 до фундамента ВНС и от ВНС к ж.д. по Калинина 9а | 1989 |  | Сталь | Сталь |  |  |  |  | 100 | [8 empty] | 28 | 28 | [9 empty] | 28 | 28
3730 | 3002818 | водопровод от вод-да д=300 до фундам.ВНС и от ВНС к ж.д по Пр.Победы 297 | 1989 |  | Сталь | Сталь | Сталь |  |  |  | 100 | 100 | [7 empty] | 339.2 | 111.2 | 228 | [8 empty] | 162711 | 162711
3731 | 3002817 | водопровод от вод-да д=700 по ул.Работниц до фунд.ВНС и от ВНС к ж.д. по ул.Краснознаменная,44 | 1989 |  | Сталь | Сталь | Сталь | Сталь | Сталь |  | 300 | 150 | 100 | 100 | [5 empty] | 576 | 456 | 40 | 50 | 30 | [6 empty] | 68882 | 68882
3732 | 3002748 | вод.ввод от в-да д=300 к ж.д. по ул.С.Юлаева 17а | 1991 |  | Сталь | Сталь |  |  |  |  | 100 | [8 empty] | 6 | 6 | [9 empty] | 7354 | 7354
3733 | 3002819 | Вод.Ввод к ж.д. по ул.Молодогвардейцев 47-а | 1993 |  | Сталь | Сталь |  |  |  |  | 100 | [8 empty] | 5 | 5 | [9 empty] | 28725 | 28725
3734 | 3002830 | Водопроводный ввод от водовода д=300 к ж.д. по ул.С.Юлаева, 29 | 1993 |  | Сталь | Сталь |  |  |  |  | 150 | [8 empty] | 11 | 11 | [9 empty] | 113000 | 113000
3735 | 3002747 | водовод от в-да д=300 до фундамента ВНС и от ВНС к ж.д.по ул.Ворошилова 57-б | 1995 |  | Сталь | Сталь |  |  |  |  | 100 | [8 empty] | 29.5 | 29.5 | [9 empty] | 1417 | 1417
3736 | 3002827 | Водопровод от внутриквартального квартального водопровода д=300 к ж.д.по ул.250лет Челябинску 34 | 1995 |  | Сталь | [5 empty] | 100 | [8 empty] | 57 | 57 | [9 empty] | 29095 | 29095
3737 | 3002826 | Водопровод от водовода д=150мм к ж.д. по пр.Победы, 337 | 1995 |  | Сталь | Сталь |  |  |  |  | 150 | [8 empty] | 97 | 97 | [9 empty] | 73744 | 73744
3738 | 3002829 | Водопровод от водовода д=300по ул.Чичерина до фунд.ВНС и от ВНС к ж.д. по ул.Чичерина,35 | 1995 |  | Сталь | Сталь |  |  |  |  | 150 | [7 empty] | 100 | 223.6 | 91.6 | [8 empty] | 132 | 372649 | 372649
3739 | 3002822 | водопроводный ввод к ж.д. по Молодогвардейцев 37-в | 1995 |  | Чугун | [13 empty] | 100 | 20 | [9 empty] | 20 | 26749 | 24155.03 | 2593.97
3740 | 3002746 | водопровод от в-да д=300 до фунд. ВНС, от ВНС к ж.д.по Бр.Кашириных 118/1;от ж.д.118/1 к д118/2 | 1996 |  | Сталь | Сталь | Сталь |  |  |  | 150 | 150 | [6 empty] | 200 | 261 | 58 | 7 | [7 empty] | 196 | 4356 | 4356
3741 | 3002743 | ввод от ж.д. 1а по ул.250 л.Челябинску к ж.д.1 | 1997 |  | Сталь | Сталь |  |  |  |  | 100 | [8 empty] | 6 | 6 | [9 empty] | 8451 | 8451
3742 | 3002833 | Водопровод от вододовода д=300 по ул.Чичерина до фунд ВНС и от ВНС к ж.д. по ул.Чичерина 23 | 1997 |  | Сталь | Сталь | Сталь |  |  |  | 200 | 100 | [7 empty] | 333 | 111 | 222 | [8 empty] | 85228 | 85228
3743 | 3002744 | водопровод от фундамента ВНС к ж.д. по 250л.Челябинску,1а | 1997 |  | Сталь | Сталь |  |  |  |  | 150 | [8 empty] | 41 | 41 | [9 empty] | 8251 | 8251
3744 | 3002768 | ввод к ж.д. по ул.Кыштымская 7 | 1950 |  | Сталь | Сталь |  |  |  |  | 50 | [8 empty] | 27 | 27 | [9 empty] | 7049 | 7049
3745 | 3002812 | ввод к ж.д. по ул.Краснознаменная 7 | 1951 |  | Сталь | Сталь |  |  |  |  | 100 | [8 empty] | 5.5 | 5.5 | [9 empty] | 9752 | 9752
3746 | 3002767 | ввод к ж.д. по ул.Кыштымская 9 | 1951 |  | Сталь | Сталь |  |  |  |  | 50 | [8 empty] | 17 | 17 | [9 empty] | 1902 | 1902
3747 | 3002850 | ввод от внутриквартальной сети д=150 к ж.д. по Каслинской 40 | 1952 |  | Сталь | Сталь |  |  |  |  | 50 | [8 empty] | 36 | 36 | [9 empty] | 28173 | 28173
3748 | 3002769 | ввод от внутриквартальной сети Д=150 к ж.д. по ул.Кыштымская 5 | 1955 |  | Сталь | Сталь |  |  |  |  | 50 | [8 empty] | 15 | 15 | [9 empty] | 1678 | 1678
3749 | 3002851 | водопровод от внутриквартальной сети к ж.д.по Каслинской 38 | 1955 |  | Сталь | Сталь |  |  |  |  | 150 | [8 empty] | 169 | 169 | [9 empty] | 13150 | 13150
3750 | 3002814 | ввод к ж.д. по ул.Цинковая 20 | 1956 |  | Сталь | Сталь |  |  |  |  | 100 | [8 empty] | 11.5 | 11.5 | [9 empty] | 8972 | 8972
3751 | 3002758 | ввод от внутриквартального водовода д=100 к ж.д. по Краснознаменной, 5 | 1956 |  | Сталь | Сталь |  |  |  |  | 50 | [8 empty] | 8.5 | 8.5 | [9 empty] | 5382 | 5382
3752 | 3002836 | водопровод по Комсомольскому пр. от водовода по С.Крымской до ВК у ж.д.23е | 1956 |  | Сталь | Сталь |  |  |  |  | 100 | [8 empty] | 234 | 234 | [9 empty] | 66384 | 66384
3753 | 3002761 | водопровод от водовода д=300 по пр.Победы к ж.д.Свердловский пр 24а | 1960 |  | Сталь | Сталь | Сталь |  |  |  | 150 | 100 | [7 empty] | 187 | 87 | 100 | [8 empty] | 13 | 13
3754 | 3002811 | ввод к ж.д. по ул.Островского 26 | 1961 |  | Сталь | Сталь |  |  |  |  | 100 | [8 empty] | 10.8 | 10.8 | [9 empty] | 162 | 162
3755 | 3002770 | ввод к ж.д. по ул.Каслинская, 42 | 1961 |  | Сталь | Сталь |  |  |  |  | 100 | [8 empty] | 12 | 12 | [9 empty] | 1621 | 1621
3756 | 3002766 | ввод к ж.д. по ул.Кыштымская 9а | 1961 |  | Сталь | Сталь |  |  |  |  | 50 | [8 empty] | 18 | 18 | [9 empty] | 2014 | 2014
3757 | 3002764 | ввод к ж.д. по ул.Цинковая 21 | 1961 |  | Сталь | Сталь |  |  |  |  | 50 | [8 empty] | 11.5 | 11.5 | [9 empty] | 3615 | 3615
3758 | 3002763 | ввод к ж.д. по ул.Цинковая 23 | 1961 |  | Сталь | Сталь |  |  |  |  | 50 | [8 empty] | 4.5 | 4.5 | [9 empty] | 2449 | 2449
3759 | 3002765 | водопровод от водовода Д=150 по ул.Цинковой к ж.д. по ул.Цинковая, 23а | 1961 |  | Сталь | Сталь |  |  |  |  | 50 | [8 empty] | 92 | 92 | [9 empty] | 6064 | 6064
3760 | 3002852 | ввод к ж.д. по Каслинской 36а | 1963 |  | Сталь | Сталь |  |  |  |  | 100 | [8 empty] | 21 | 21 | [9 empty] | 45267 | 45267
3761 | 3002760 | ввод от водовода д=300 к ж.д. по пр.Победы 176 | 1963 |  | Сталь | Сталь |  |  |  |  | 100 | [8 empty] | 9.5 | 9.5 | [9 empty] | 1283 | 1283
3762 | 3002813 | ввод к ж.д. по ул.Цинковая 18 | 1967 |  | Сталь | Сталь |  |  |  |  | 50 | [8 empty] | 16.5 | 16.5 | [9 empty] | 8960 | 8960
3763 | 3002849 | водопровод от водовода д=300 по ул.Островского к ж.д. по Островского, 18а | 1968 |  | Сталь | Сталь |  |  |  |  | 100 | [8 empty] | 69.5 | 69.5 | [9 empty] | 75267 | 75267
3764 | 3002759 | ввод от водовода д=300 к ж.д. по пр.Победы 188 | 1971 |  | Сталь | Сталь |  |  |  |  | 100 | [8 empty] | 3.5 | 3.5 | [9 empty] | 405 | 405
3765 | 3002802 | ввод от внутриквартального водовода д=100мм к ж.д. по пр.Победы 354-а | 1972 |  | Сталь | Сталь |  |  |  |  | 100 | [8 empty] | 6 | 6 | [9 empty] | 675 | 675
3766 | 3002800 | ввод от внутриквартального водовода д=200мм к пр.Победы 328 | 1972 |  | Сталь | Сталь |  |  |  |  | 100 | [8 empty] | 14 | 14 | [9 empty] | 1891 | 1891
3767 | 3002844 | водопровод от ж.д. по ул.Красного Урала 1 к ж.д. по Куйбышева 19 | 1974 |  | Сталь | Сталь |  |  |  |  | 100 | [8 empty] | 48 | 48 | [9 empty] | 11195 | 11195
3768 | 3002803 | ввод от внутриквартального водопровода д=200мм к ж.д. по ул.Косарева 12 | 1975 |  | Сталь | Сталь |  |  |  |  | 150 | [8 empty] | 8 | 8 | [9 empty] | 6530 | 6530
3769 | 3002815 | водопровод по ул.Косарева от ул.Вострецова до Комсомольского пр-та | 1975 |  | Сталь | Сталь |  |  |  |  | 100 | [8 empty] | 120 | 120 | [9 empty] | 36533 | 36533
3770 | 3002810 | ввод от водовода д=300мм по ул.Молдавской к ж.д. по Пр.Победы,374 | 1976 |  | Сталь | Сталь |  |  |  |  | 100 | [8 empty] | 22 | 22 | [9 empty] | 2393 | 2393
3771 | 3002805 | ввод к ж.д. по ул.М.Расковой 17 | 1977 |  | Сталь | Сталь |  |  |  |  | 100 | [8 empty] | 8 | 8 | [9 empty] | 8853 | 8853
3772 | 3002808 | ввод к ж.д. по ул.Солнечная 26-а | 1977 |  | Сталь | Сталь |  |  |  |  | 100 | [8 empty] | 25.5 | 25.5 | [9 empty] | 3242 | 3242
3773 | 3002792 | Водопровод от в-да д300 по Чайковского до в-да Д500 по Неглинной до ВНС и отВНС к общ.Чайковского9 | 1977 |  | Чугун | Чугун |  |  |  |  | 200 | [8 empty] | 356 | 356 | [9 empty] | 73680 | 37053.76 | 36626.24
3774 | 3002843 | ввод к ж.д. по Островского 62 | 1979 |  | Сталь | Сталь |  |  |  |  | 100 | [8 empty] | 43 | 43 | [9 empty] | 47595 | 47595
3775 | 3002842 | ввод к ж.д. по Островского 64 | 1979 |  | Сталь | Сталь |  |  |  |  | 100 | [8 empty] | 15 | 15 | [9 empty] | 16603 | 16603
3776 | 3002839 | ввод от Косарева 10-а к Косарева 10 | 1984 |  | Сталь | Сталь |  |  |  |  | 100 | [8 empty] | 7 | 7 | [9 empty] | 90498 | 90498
3777 | 3002840 | водопровод от водовода Д200 по М.Расковой до ВНС и от ВНС к ж.д. по Косарева 10а | 1986 |  | Сталь | Сталь |  |  |  |  | 100 | [8 empty] | 38 | 38 | [9 empty] | 14289 | 14289
3778 | 3002809 | водопровод от водовода д=300мм к ж.д. по пр.Победы 312 | 1987 |  | Сталь | Сталь |  |  |  |  | 100 | [8 empty] | 88 | 88 | [9 empty] | 6079 | 6079
3779 | 3002837 | водопровод от колодца после ВНС к ж.д. по ул.Косарева 8 | 1988 |  | Сталь | Сталь |  |  |  |  | 100 | [8 empty] | 94 | 94 | [9 empty] | 24192 | 24192
3780 | 3002804 | ввод к ж.д. по ул.М.Расковой, 42 | 1989 |  | Сталь | Сталь |  |  |  |  | 100 | [8 empty] | 42.5 | 42.5 | [9 empty] | 9912 | 9912
3781 | 3002838 | водопровод от водовода Д250мм по Косарева и Д500 по Островского до ВНС и от ВНС к ж.д.Косарева 14 | 1992 |  | Сталь | Сталь | Сталь |  |  |  | 150 | 100 | [7 empty] | 160 | 127 | 33 | [8 empty] | 39404 | 39404
3782 | 3002848 | водопровод от ВНС к ж.д. по Тепличной 5 | 1995 |  | Сталь | Сталь |  |  |  |  | 150 | [8 empty] | 40.65 | 40.65 | [9 empty] | 35059 | 35059
3783 | 3002841 | ввод к ж.д. по Островского 60: от повысит. ВНС; от вод-да по Островского | 1997 |  | Сталь | Сталь |  |  |  |  | 100 | 100 | [7 empty] | 60 | 50 | 10 | [8 empty] | 79420 | 79420
3784 | 3002771 | Вод.ввод к ж.д. по ул.Абразивная 50 | 1960 |  | Сталь | Сталь |  |  |  |  | 100 | [8 empty] | 17 | 17 | [9 empty] | 6630 | 6630
3785 | 3003018 | Водопровод к ж.д. по ул.Толбухина,7 пос.АМЗ | 1932 |  | Сталь | Сталь |  |  |  |  | 50 | [8 empty] | 47 | 47 | [9 empty] | 70500 | 70500
3786 | 3003040 | Водопровод к ж.д. по ул.Ярославского (от водовода д=600 до ул.Кузнецова) | 1937 |  | Сталь | Сталь |  |  |  |  | 100 | [8 empty] | 773 | 773 | [9 empty] | 209174 | 209174
3787 | 3003031 | Водопровод к ж.д.по ул.Ярославского 9, в пос.АМЗ | 1942 |  | Сталь | Сталь |  |  |  |  | 50 | [8 empty] | 12 | 12 | [9 empty] | 1342 | 1342
3788 | 3002882 | Водопровод к ж.д.по ул.Тарасова,42 | 1945 |  | Сталь | Сталь |  |  |  |  | 100 | [8 empty] | 89.6 | 89.6 | [9 empty] | 4499 | 4499
3789 | 3003019 | Водопровод к ж.д. по ул.Толбухина 8, пос.АМЗ | 1946 |  | Сталь | Сталь |  |  |  |  | 50 | [8 empty] | 40 | 40 | [9 empty] | 60000 | 60000
3790 | 3003023 | Водопровод к ж.д.по ул.Чарчана 12, пос.АМЗ | 1947 |  | Сталь | Сталь |  |  |  |  | 50 | [8 empty] | 20 | 20 | [9 empty] | 2237 | 2237
3791 | 3003017 | Водопровод к ж.д. по ул.Толбухина 6, в пос.АМЗ | 1948 |  | Сталь | Сталь |  |  |  |  | 50 | [8 empty] | 50 | 50 | [9 empty] | 75000 | 75000
3792 | 3003016 | Водопровод к ж.д. по ул.Толбухина ,5 в пос.АМЗ | 1949 |  | Сталь | Сталь |  |  |  |  | 50 | [8 empty] | 59 | 59 | [9 empty] | 88500 | 88500
3793 | 3003012 | Водопровод к ж.д. по ул.Толбухина 2 | 1949 |  | Сталь | Сталь |  |  |  |  | 50 | [8 empty] | 15 | 15 | [9 empty] | 1678 | 1678
3794 | 3003039 | Водопровод к ж.д. по ул.Толбухина ( от Водовода д=900 до ул.Таймырской) | 1950 |  | Сталь | Сталь |  |  |  |  | 200 | [8 empty] | 826 | 826 | [9 empty] | 223515 | 223515
3795 | 3003014 | Водопровод к ж.д. по ул.Толбухина 3, в пос.АМЗ | 1950 |  | Сталь | Сталь |  |  |  |  | 50 | [8 empty] | 65 | 65 | [9 empty] | 97500 | 97500
3796 | 3003015 | Водопровод к ж.д. по ул.Толбухина 4, в пос.АМЗ | 1950 |  | Сталь | Сталь |  |  |  |  | 50 | [8 empty] | 30 | 30 | [9 empty] | 45000 | 45000
3797 | 3003021 | Водопровод к ж.д. по ул.Чарчана 6 в пос.АМЗ | 1950 |  | Сталь | Сталь |  |  |  |  | 50 | [8 empty] | 32 | 32 | [9 empty] | 3580 | 3580
3798 | 3003046 | водопровод к ж.д. по Чарчана (от ул.Ярославского до ул.Толбухина) | 1951 |  | Сталь | Сталь |  |  |  |  | 300 | [8 empty] | 276 | 276 | [9 empty] | 74686 | 74686
3799 | 3003022 | Водопровод к ж.д. по ул.Чарчана, 8 в пос.АМЗ | 1951 |  | Сталь | Сталь |  |  |  |  | 50 | [8 empty] | 21 | 21 | [9 empty] | 2349 | 2349
3800 | 3003389 | Водопровод к ж.д. по Лермонтова 22,24,3,5,7 в пос.Новосинеглазово | 1952 |  | Сталь | Сталь | Сталь |  |  |  | 50 | 80 | [7 empty] | 39.7 | 17.7 | 22 | [8 empty] | 6398 | 6398
3801 | 3002884 | Водопровод к ж.д. по ул.Таросова, 40 | 1952 |  | Сталь | Сталь |  |  |  |  | 100 | [8 empty] | 15 | 15 | [9 empty] | 3360 | 3360
3802 | 3003020 | Водопровод к ж.д. по ул.Чарчана 4, пос.АМЗ | 1952 |  | Сталь | Сталь |  |  |  |  | 100 | [8 empty] | 30 | 30 | [9 empty] | 4052 | 4052
3803 | 3002883 | Водопровод к ж.д.по ул.Тарасова 40-а | 1952 |  | Сталь | Сталь |  |  |  |  | 100 | [8 empty] | 60 | 60 | [9 empty] | 13442 | 13442
3804 | 3003024 | Водопровод к ж.д.по ул.Чарчана 14, в пос.АМЗ | 1952 |  | Сталь | Сталь |  |  |  |  | 50 | [8 empty] | 20 | 20 | [9 empty] | 2237 | 2237
3805 | 3002904 | Водопровод к ж.д.по Яблочкина 24-а | 1952 |  | Сталь | Сталь |  |  |  |  | 100 | [8 empty] | 20 | 20 | [9 empty] | 2702 | 2702
3806 | 3003408 | водопровод ул.Новая,ул.Советская,ул.Суворова,ул.Лермонтова,ул.Пушкина,ул.Чехова,ул.Морозова пос.Ново | 1952 |  | Сталь | Сталь |  |  |  |  | 100 | [8 empty] | 1983 | 1983 | [9 empty] | 697210 | 697210
3807 | 3002975 | Водопровод к ж.д. по ул.Днепропетровская ,17 в пос.АМЗ | 1953 |  | Сталь | Сталь |  |  |  |  | 50 | [8 empty] | 34.5 | 34.5 | [9 empty] | 4660 | 4660
3808 | 3002977 | Водопровод к ж.д. по ул.Днепропетровская,19 в пос.АМЗ | 1953 |  | Сталь | Сталь |  |  |  |  | 50 | [8 empty] | 10 | 10 | [9 empty] | 1118 | 1118
3809 | 3002980 | Водопровод к ж.д. по ул.Калининградская, 20 в пос.АМЗ | 1953 |  | Сталь | Сталь |  |  |  |  | 100 | [8 empty] | 38 | 38 | [9 empty] | 5133 | 5133
3810 | 3002958 | Водопровод к ж.д. по ул.Белорецкая 32-а | 1953 |  | Сталь | [5 empty] | 100 | [8 empty] | 9 | 9 | [9 empty] | 13500 | 13500
3811 | 3002959 | Водопровод к ж.д. по ул.Белорецкая 34-а | 1953 |  | Сталь | Сталь |  |  |  |  | 100 | [8 empty] | 44 | 44 | [9 empty] | 66000 | 66000
3812 | 3003038 | водопровод к ж.д. по ул.Калининградская ( от водовода д=900 до пер.Лесной ) | 1953 |  | Сталь | Сталь |  |  |  |  | 200 | [8 empty] | 569 | 569 | [9 empty] | 153971 | 153971
3813 | 3003386 | Водопровод к ж.д. по ул.Комсомольская 14 в пос.Новосинеглазово | 1953 |  | Сталь | Сталь |  |  |  |  | 100 | [8 empty] | 75.5 | 75.5 | [9 empty] | 14591 | 14591
3814 | 3002956 | водопровод к ж.д. по ул.Мебельная 39-а | 1953 |  | Сталь | Сталь |  |  |  |  | 100 | [8 empty] | 120 | 120 | [9 empty] | 180000 | 180000
3815 | 3002955 | водопровод к ж.д. по ул.Мебельная 41-а | 1953 |  | Сталь | Сталь |  |  |  |  | 100 | [8 empty] | 8 | 8 | [9 empty] | 12000 | 12000
3816 | 3002954 | Водопровод к ж.д. по ул.Мебельная 45-а | 1953 |  | Сталь | Сталь |  |  |  |  | 100 | [8 empty] | 9 | 9 | [9 empty] | 13500 | 13500
3817 | 3002953 | Водопровод к ж.д. по ул.Мебельная 47-а | 1953 |  | Сталь | Сталь |  |  |  |  | 100 | [8 empty] | 55 | 55 | [9 empty] | 82500 | 82500
3818 | 3002930 | Водопровод к ж.д.по ул.Белорецкой 70-а | 1953 |  | Сталь | Сталь |  |  |  |  | 50 | [8 empty] | 4 | 4 | [9 empty] | 67 | 67
3819 | 3002983 | Водопровод к ж.д. по ул.Калининградская, 22 в прс.АМЗ | 1954 |  | Сталь | Сталь |  |  |  |  | 100 | [8 empty] | 5 | 5 | [9 empty] | 675 | 675
3820 | 3002979 | Водопровод к ж.д. по ул.Чарчана, 20 в пос.АМЗ | 1954 |  | Сталь | Сталь |  |  |  |  | 50 | [8 empty] | 13 | 13 | [9 empty] | 1756 | 1756
3821 | 3002932 | Водопровод к ж.д. по Белорецкой, 68-а | 1954 |  | Сталь | Сталь |  |  |  |  | 100 | [8 empty] | 13 | 13 | [9 empty] | 42 | 42
3822 | 3002943 | Водопровод к ж.д. по Блюхера ,11-б | 1954 |  | Сталь | Сталь |  |  |  |  | 50 | [8 empty] | 7.5 | 7.5 | [9 empty] | 377 | 377
3823 | 3002990 | Водопровод к ж.д. по ул.Ковшовой ,7 в пос.АМЗ | 1954 |  | Сталь | Сталь |  |  |  |  | 50 | [8 empty] | 15 | 15 | [9 empty] | 1678 | 1678
3824 | 3003047 | Водопровод к ж.д. по ул.Кузнецова ( от ул.Ковшовой до Калининградской) | 1954 |  | Сталь | Сталь |  |  |  |  | 150 | [8 empty] | 137 | 137 | [9 empty] | 37072 | 37072
3825 | 3002994 | Водопровод к ж.д. по ул.Кузнецова 2, в пос.АМЗ | 1954 |  | Сталь | Сталь |  |  |  |  | 50 | [8 empty] | 14 | 14 | [9 empty] | 1566 | 1566
3826 | 3002886 | Водопровод к ж.д.по ул.Блюхера, 59 | 1954 |  | Сталь | Сталь |  |  |  |  | 100 | [8 empty] | 188 | 188 | [9 empty] | 12833 | 12833
3827 | 3002893 | водопровод к ж.д.по ул.Блюхера, 59 и к котельной | 1954 |  | Сталь | Сталь |  |  |  |  | 100 | [8 empty] | 188 | 188 | [9 empty] | 477358 | 477358
3828 | 3002898 | Водопровод к ж.д. по Техникумовской ,15 | 1955 |  | Сталь | Сталь |  |  |  |  | 100 | [8 empty] | 27 | 27 | [9 empty] | 40500 | 40500
3829 | 3002987 | Водопровод к ж.д. по ул.Н.Ковшовой,3 в пос.АМЗ | 1955 |  | Сталь | Сталь |  |  |  |  | 50 | [8 empty] | 14 | 14 | [9 empty] | 1566 | 1566
3830 | 3002899 | Водопровод к ж.д.Техникумовская 17 | 1955 |  | Сталь | Сталь |  |  |  |  | 100 | [8 empty] | 11 | 11 | [9 empty] | 16500 | 16500
3831 | 3002942 | Водопровод к ж.д. по ул.Блюхера, 10 | 1956 |  | Сталь | Сталь |  |  |  |  | 100 | [8 empty] | 64.2 | 64.2 | [9 empty] | 8672 | 8672
3832 | 3002967 | Водопровод к ж.д. по ул.Горьковская 11 в пос.АМЗ | 1957 |  | Сталь | Сталь |  |  |  |  | 50 | [8 empty] | 3 | 3 | [9 empty] | 335 | 335
3833 | 3002968 | Водопровод к ж.д. по ул.Горьковская,13 в пос.АМЗ | 1957 |  | Сталь | Сталь |  |  |  |  | 50 | [8 empty] | 3 | 3 | [9 empty] | 335 | 335
3834 | 3002974 | Водопровод к ж.д. по ул.Днепропетровская, 14 в пос.АМЗ | 1957 |  | Сталь | Сталь |  |  |  |  | 100 | [8 empty] | 7 | 7 | [9 empty] | 783 | 783
3835 | 3003043 | Водопровод к ж.д. по пер.Лесной ( перемычка от ул.Ковшовой до ул.Калининградской) | 1957 |  | Сталь | Сталь |  |  |  |  | 150 | [8 empty] | 138 | 138 | [9 empty] | 37343 | 37343
3836 | 3003375 | Водопровод к ж.д. по ул.8го Марта 2 в пос.Новосинеглазово | 1957 |  | Сталь | Сталь |  |  |  |  | 100 | [8 empty] | 60 | 60 | [9 empty] | 11596 | 11596
3837 | 3003376 | водопровод к ж.д. по ул.8го Марта 4,6,8,10,12,12а,14,14а,16 в пос.Новосинеглазово | 1957 |  | Сталь | Сталь | Сталь |  |  |  | 50 | 100 | [7 empty] | 193 | 44 | 149 | [8 empty] | 25706 | 25706
3838 | 3003041 | Водопровод к ж.д. по ул.Горьковской ( от ул.Ярославского до ул.Некрасова) | 1957 |  | Сталь | Сталь |  |  |  |  | 100 | [8 empty] | 440 | 440 | [9 empty] | 119063 | 119063
3839 | 3003042 | Водопровод к ж.д. по ул.Днепропетровская | 1957 |  | Сталь | Сталь |  |  |  |  | 100 | [8 empty] | 558 | 558 | [9 empty] | 150995 | 150995
3840 | 3002985 | Водопровод к ж.д. по ул.Калининградской, 24 в пос.АМЗ | 1957 |  | Сталь | Сталь |  |  |  |  | 100 | [8 empty] | 14 | 14 | [9 empty] | 1891 | 1891
3841 | 3003037 | Водопровод к ж.д. по ул.Ковшовой | 1957 |  | Сталь | Сталь |  |  |  |  | 150 | [8 empty] | 230 | 230 | [9 empty] | 62238 | 62238
3842 | 3002989 | Водопровод к ж.д. по ул.Ковшовой ,5 в пос.АМЗ | 1957 |  | Сталь | Сталь |  |  |  |  | 50 | [8 empty] | 49 | 49 | [9 empty] | 5482 | 5482
3843 | 3002991 | Водопровод к ж.д. по ул.Ковшовой ,9 в пос.АМЗ | 1957 |  | Сталь | Сталь |  |  |  |  | 50 | [8 empty] | 13 | 13 | [9 empty] | 1454 | 1454
3844 | 3002918 | водопровод к ж.д.по ул.Мебельной, 81 | 1957 |  | Сталь | Сталь |  |  |  |  | 89 | [8 empty] | 26 | 26 | [9 empty] | 83 | 83
3845 | 3003405 | водопровод ул.8го Марта 10-16, ул.Энергетиков,ул.Морозова,ул.Чехова (4 квартал) в пос.Новосинеглазов | 1957 |  | Сталь | Сталь |  |  |  |  | 150 | [8 empty] | 882 | 882 | [9 empty] | 114896 | 114896
3846 | 3003404 | водопровод ул.Октябрьская (4 квартал) в пос.Новосинеглазово | 1957 |  | Сталь | Сталь |  |  |  |  | 100 | [8 empty] | 154 | 154 | [9 empty] | 40199 | 40199
3847 | 3002978 | Водопровод к ж.д. по ул.Днепропетровская, 20 в пос.АМЗ | 1958 |  | Сталь | Сталь |  |  |  |  | 50 | [8 empty] | 8 | 8 | [9 empty] | 895 | 895
3848 | 3002976 | Водопровод к ж.д. по ул.Днепропетровская,18 в пос.АМЗ | 1958 |  | Сталь | Сталь |  |  |  |  | 50 | [8 empty] | 7.5 | 7.5 | [9 empty] | 839 | 839
3849 | 3003387 | Водопровод к ж.д. по Комсомольская 2,20 в пос.Новосинеглазово | 1958 |  | Сталь | Сталь | Сталь |  |  |  | 50 | 76 | [7 empty] | 25 | 15 | 10 | [8 empty] | 4832 | 4832
3850 | 3002888 | Водопровод к ж.д.по ул.Блюхера, 67 | 1958 |  | Сталь | Сталь |  |  |  |  | 50 | [8 empty] | 89 | 89 | [9 empty] | 7893 | 7893
3851 | 3002947 | Водопровод к ж.д.по ул.Дарвина 109 | 1958 |  | Сталь | Сталь |  |  |  |  | 50 | [8 empty] | 13 | 13 | [9 empty] | 1454 | 1454
3852 | 3002948 | водопровод к ж.д.по ул.Дарвина, 111 | 1958 |  | Сталь | Сталь |  |  |  |  | 50 | [8 empty] | 35 | 35 | [9 empty] | 3916 | 3916
3853 | 3002880 | Водопровод к ж.д.по ул.Тарасова 46 | 1958 |  | Сталь | Сталь |  |  |  |  | 100 | [8 empty] | 64.2 | 64.2 | [9 empty] | 16372 | 16372
3854 | 3002960 | Водопровод к ж.д. по ул.Воровского 63-а | 1959 |  | Сталь | Сталь |  |  |  |  | 100 | [8 empty] | 15 | 15 | [9 empty] | 2026 | 2026
3855 | 3003008 | Водопровод к ж.д. по ул.Некрасовская ,27 пос.АМЗ | 1959 |  | Сталь | Сталь |  |  |  |  | 50 | [8 empty] | 5 | 5 | [9 empty] | 559 | 559
3856 | 3003025 | Водопровод к ж.д.по ул.Чарчана 24, в пос.АМЗ | 1959 |  | Сталь | Сталь |  |  |  |  | 50 | [8 empty] | 7.6 | 7.6 | [9 empty] | 850 | 850
3857 | 3002902 | водопровод к ж.д.по Яблочкина ,19 | 1959 |  | Сталь | Сталь |  |  |  |  | 80 | [8 empty] | 12.5 | 12.5 | [9 empty] | 1228 | 1228
3858 | 3002984 | Водопровод к ж.д. по ул.Калининградская, 23 в пос.АМЗ | 1960 |  | Сталь | Сталь |  |  |  |  | 100 | [8 empty] | 14 | 14 | [9 empty] | 1891 | 1891
3859 | 3002866 | Водопровод к ж.д. Пушкина 73 | 1960 |  | Сталь | Сталь |  |  |  |  | 100 | [8 empty] | 6 | 6 | [9 empty] | 7194 | 7194
3860 | 3002921 | Водопровод к ж.д.по Мебельной 88-а | 1960 |  | Сталь | Сталь |  |  |  |  | 50 | [8 empty] | 62 | 62 | [9 empty] | 8189 | 8189
3861 | 3002894 | водопровод к ж.д.по ул.Омская, 36 | 1960 |  | Сталь | Сталь |  |  |  |  | 100 | [8 empty] | 72 | 72 | [9 empty] | 9726 | 9726
3862 | 3003406 | Водопровод ул.Комсомольская,ул.Широкая-ул.Полевая (2 колонки) в пос.Новосинеглазово | 1960 |  |  | сталь |  |  |  |  | 100 | [8 empty] | 517 | 517 | [9 empty] | 128327 | 128327
3863 | 3003388 | водопровод к ж.д. по Лермонтова 15 | 1961 |  | Сталь | Сталь |  |  |  |  | 50 | [8 empty] | 94 | 94 | [9 empty] | 13621 | 13621
3864 | 3002957 | Водопровод к ж.д. по ул.Мебельная 34-а | 1961 |  | Сталь | Сталь |  |  |  |  | 100 | [8 empty] | 44 | 44 | [9 empty] | 66000 | 66000
3865 | 3002927 | Водопровод к ж.д.по Блюхера ,81 | 1961 |  | Сталь | Сталь |  |  |  |  | 89 | [8 empty] | 9 | 9 | [9 empty] | 112 | 112
3866 | 3002916 | Водопровод к ж.д.по Мебельной , 85 | 1961 |  | Сталь | Сталь |  |  |  |  | 50 | [8 empty] | 22 | 22 | [9 empty] | 71 | 71
3867 | 3002887 | Водопровод к ж.д.по ул.Блюхера, 63 | 1961 |  | Сталь | Сталь |  |  |  |  | 100 | [8 empty] | 4 | 4 | [9 empty] | 2210 | 2210
3868 | 3002929 | Водопровод к ж.д.по Белорецкой ,70 | 1962 |  | Сталь | Сталь |  |  |  |  | 100 | [8 empty] | 26 | 26 | [9 empty] | 74 | 74
3869 | 3003403 | Водопровод ул.Кирова-ул.Советская -ул.Октябрьская-ул.Челябинска 15 (водопровод 4 квартала) в пос.Нов | 1963 |  | Сталь | Сталь |  |  |  |  | 100 | [8 empty] | 450 | 450 | [9 empty] | 94313 | 94313
3870 | 3003402 | Водопровод ул.Челябинск.18-24а,ул.Громова 5-15,ул.Ключевая 7-12 (новый квартал) в пос.Новосинеглазов | 1963 |  | Сталь | Сталь |  |  |  |  | 200 | [8 empty] | 1641 | 1641 | [9 empty] | 265642 | 265642
3871 | 3002931 | Водопровод к ж.д. по ул.Белорецкой, 68 | 1964 |  | Сталь | Сталь |  |  |  |  | 100 | [8 empty] | 19 | 19 | [9 empty] | 61 | 61
3872 | 3003050 | водопровод к ж.д.по пер.Лесной | 1964 |  | Сталь | Сталь |  |  |  |  | 100 | [8 empty] | 130 | 130 | [9 empty] | 5134 | 5134
3873 | 3002928 | Водопровод к ж.д.по ул.Блюхера ,83 | 1965 |  | Сталь | Сталь |  |  |  |  | 89 | [8 empty] | 30 | 30 | [9 empty] | 96 | 96
3874 | 3002982 | Водопровод к ж.д. по ул.Калининградская ,21-а в пос.АМЗ | 1966 |  | Сталь | Сталь |  |  |  |  | 100 | [8 empty] | 170.5 | 170.5 | [9 empty] | 23031 | 23031
3875 | 3003381 | водопровод к ж.д. по Кирова 6 в пос.Новосинеглазово | 1967 |  | Сталь | Сталь |  |  |  |  | 50 | [8 empty] | 27 | 27 | [9 empty] | 5218 | 5218
3876 | 3002873 | Водопровод к ж.д.по ул.Курчатова 4-а | 1967 |  | Сталь | Сталь |  |  |  |  | 100 | [8 empty] | 35 | 35 | [9 empty] | 4727 | 4727
3877 | 3002995 | Водопровод к ж.д. по ул.Кузнецова 4, в пос.АМЗ | 1968 |  | Сталь | Сталь |  |  |  |  | 100 | [8 empty] | 16 | 16 | [9 empty] | 2161 | 2161
3878 | 3002915 | Водопровод к ж.д.по Мебельной 85-а | 1968 |  | Сталь | Сталь |  |  |  |  | 100 | [8 empty] | 8 | 8 | [9 empty] | 24000 | 24000
3879 | 3002973 | Водопровод к ж.д. по ул.Днепропетровская ,13 в пос.АМЗ | 1969 |  | Сталь | Сталь |  |  |  |  | 50 | [8 empty] | 18 | 18 | [9 empty] | 2431 | 2431
3880 | 3002944 | Водопровод к ж.д. по ул.Мебельной, 79 | 1969 |  | Сталь | Сталь |  |  |  |  | 100 | [8 empty] | 15 | 15 | [9 empty] | 4010 | 4010
3881 | 3003391 | Водопровод к ж.д.П.Морозова 23 в пос.Новосинеглазово | 1969 |  | Сталь | сталь |  |  |  |  | 100 | [8 empty] | 12 | 12 | [9 empty] | 2319 | 2319
3882 | 3002891 | Водопровод к ж.д.по ул.Блюхера, 87 | 1969 |  | Сталь | Сталь |  |  |  |  | 100 | [8 empty] | 57 | 57 | [9 empty] | 7700 | 7700
3883 | 3003028 | Водопровод к ж.д.по ул.Чарчана 7, в пос.АМЗ | 1969 |  | Сталь | Сталь |  |  |  |  | 50 | [8 empty] | 76.6 | 76.6 | [9 empty] | 1046 | 1046
3884 | 3003027 | Водопровод к ж.д.по ул.Чарчана 5, в пос.АМЗ | 1970 |  | Сталь | Сталь |  |  |  |  | 50 | [8 empty] | 19.3 | 19.3 | [9 empty] | 263 | 263
3885 | 3002972 | Водопровод к ж.д. по ул.Днепропетровская, 2 в пос.АМЗ | 1971 |  | Сталь | Сталь |  |  |  |  | 100 | [8 empty] | 14 | 14 | [9 empty] | 1891 | 1891
3886 | 3002940 | Водопровод к ж.д. по ул.Мебельной, 37 | 1971 |  | Сталь | Сталь |  |  |  |  | 100 | [8 empty] | 13 | 13 | [9 empty] | 1756 | 1756
3887 | 3002934 | водопровод к ж.д. по ул.Белорецкой 70-б | 1972 |  | Сталь | Сталь |  |  |  |  | 125 | [8 empty] | 48 | 48 | [9 empty] | 154 | 154
3888 | 3002998 | Водопровод к ж.д. по ул.Кузнецова ,12 в пос.АМЗ | 1972 |  | Сталь | Сталь |  |  |  |  | 100 | [8 empty] | 25 | 25 | [9 empty] | 3377 | 3377
3889 | 3002997 | Водопровод к ж.д. по ул.Кузнецова 10, в пос.АМЗ | 1972 |  | Сталь | Сталь |  |  |  |  | 100 | [8 empty] | 36 | 36 | [9 empty] | 4863 | 4863
3890 | 3003029 | Водопровод к ж.д.по ул.Чарчана 9, в пос.АМЗ | 1972 |  | Сталь | Сталь |  |  |  |  | 50 | [8 empty] | 87 | 87 | [9 empty] | 1188 | 1188
3891 | 3002941 | водопровод к ж.д. по Мебельной, 39 | 1973 |  | Сталь | Сталь |  |  |  |  | 100 | [8 empty] | 11 | 11 | [9 empty] | 1486 | 1486
3892 | 3003002 | Водопровод к ж.д. по ул.Кузнецова ,21 в пос.АМЗ | 1973 |  | Сталь | Сталь |  |  |  |  | 100 | [8 empty] | 73 | 73 | [9 empty] | 9861 | 9861
3893 | 3003001 | Водопровод к ж.д. по ул.Кузнецова,19 в пос.АМЗ | 1973 |  | Сталь | Сталь |  |  |  |  | 100 | [8 empty] | 139 | 139 | [9 empty] | 18777 | 18777
3894 | 3002996 | Водопровод к ж.д. по ул.Кузнецова,8 в пос.АМЗ | 1973 |  | Сталь | Сталь |  |  |  |  | 100 | [8 empty] | 9 | 9 | [9 empty] | 1215 | 1215
3895 | 3003393 | Водопровод к ж.д. по ул.Советская 13,15,15а,17,19,28,33а в пос.Новосинеглазово | 1973 |  | Сталь | Сталь | Сталь |  |  |  | 50 | 100 | [7 empty] | 178.8 | 41.3 | 137.5 | [8 empty] | 24385 | 24385
3896 | 3002925 | водопровод к ж.д.по Знаменской,16 | 1973 |  | Сталь | Сталь |  |  |  |  | 80 | [8 empty] | 30 | 30 | [9 empty] | 3356 | 3356
3897 | 3003026 | Водопровод к ж.д.по ул.Чарчана 3, в пос.АМЗ | 1973 |  | Сталь | Сталь |  |  |  |  | 50 | [8 empty] | 25.5 | 25.5 | [9 empty] | 355 | 355
3898 | 3003036 | водопровод к котельной "Cамоцвет" | 1973 |  | Сталь | Сталь |  |  |  |  | 100 | [8 empty] | 35.5 | 35.5 | [9 empty] | 1580 | 1580
3899 | 3002937 | Водопровод к ж.д. по ул.Керченской ,6 | 1974 |  | сталь | сталь |  |  |  |  | 100 | [8 empty] | 10 | 10 | [9 empty] | 1350 | 1350
3900 | 3003003 | Водопровод к ж.д. по ул.Кузнецова ,23 в пос.АМЗ | 1974 |  | Сталь | Сталь |  |  |  |  | 100 | [8 empty] | 45 | 45 | [9 empty] | 8412 | 8412
3901 | 3002945 | Водопровод к ж.д. по ул.Сулимова, 69 | 1974 |  | Сталь | Сталь |  |  |  |  | 80 | [8 empty] | 17 | 17 | [9 empty] | 6630 | 6630
3902 | 3003030 | Водопровод к ж.д.по ул.Чарчана 10,11 в пос.АМЗ | 1974 |  | Сталь | Сталь |  |  |  |  | 50 | [8 empty] | 74.8 | 74.8 | [9 empty] | 775 | 775
3903 | 3003032 | Водопровод к ж.д.по ул.Ярославского 2, в пос.АМЗ | 1974 |  | Сталь | Сталь |  |  |  |  | 100 | [8 empty] | 79.5 | 79.5 | [9 empty] | 10739 | 10739
3904 | 3002938 | Водопровод к ж.д. по ул.Новосельской ,7 | 1975 |  | Сталь | Сталь |  |  |  |  | 100 | [8 empty] | 20 | 20 | [9 empty] | 2702 | 2702
3905 | 3003009 | Водопровод к ж.д. по ул.Обская,2 в пос.АМЗ | 1975 |  | Сталь | Сталь |  |  |  |  | 150 | [8 empty] | 51.5 | 51.5 | [9 empty] | 9908 | 9908
3906 | 3003401 | водопровод к ж.д.Челябинская 20,20а,20б,20в,22,22а,24,24а в пос.Новосинеглазово | 1975 |  | Сталь | Сталь |  |  |  |  | 100 | [8 empty] | 115.5 | 115.5 | [9 empty] | 22322 | 22322
3907 | 3002892 | Водопровод к ж.д.по ул.Блюхера, 89 | 1976 |  | Сталь | Сталь |  |  |  |  | 100 | [8 empty] | 126.5 | 126.5 | [9 empty] | 17088 | 17088
3908 | 3003048 | водопровод к ж.д. по Таймырской, ул.Обской, пер.Лесной | 1976 |  | Сталь | Сталь |  |  |  |  | 200 | [8 empty] | 475 | 475 | [9 empty] | 128535 | 128535
3909 | 3003010 | Водопровод к ж.д. по ул.Обская, 4а в пос.АМЗ | 1976 |  | Сталь | Сталь |  |  |  |  | 100 | [8 empty] | 24.5 | 24.5 | [9 empty] | 3309 | 3309
3910 | 3002923 | водопровод к ж.д.по Знаменской, 3 | 1976 |  | сталь | сталь |  |  |  |  | 100 | [8 empty] | 13 | 13 | [9 empty] | 6414 | 6414
3911 | 3003049 | Водопроводная перемычка от ул.Ковшовой (пересечение ул.Толбухина-Таймырская до пер.Лесного) | 1976 |  | Сталь | Сталь |  |  |  |  | 200 | [8 empty] | 463 | 463 | [9 empty] | 125345 | 125345
3912 | 3002992 | Водопровод к ж.д. по ул.Ковшовой ,11 в пос.АМЗ | 1977 |  | Сталь | Сталь |  |  |  |  | 100 | [8 empty] | 30 | 30 | [9 empty] | 4052 | 4052
3913 | 3002951 | Водопровод к ж.д. по ул.Мебельная, 75 | 1977 |  | Сталь | Сталь |  |  |  |  | 100 | [8 empty] | 10 | 10 | [9 empty] | 2100 | 2100
3914 | 3003011 | Водопровод к ж.д. по ул.Обская 6 ( от водовода до ВНС и от ВНС до дома ) пос.АМЗ | 1978 |  | Сталь | Сталь |  |  |  |  | 100 | [8 empty] | 25 | 25 | [9 empty] | 3377 | 3377
3915 | 3002933 | Водопровод к ж.д. по ул.Белорецкой 66-а | 1979 |  | Сталь | Сталь |  |  |  |  | 89 | [8 empty] | 14 | 14 | [9 empty] | 45 | 45
3916 | 3003045 | водопровод к ж.д.по ул.Некрасовской | 1980 |  | Сталь | Сталь |  |  |  |  | 200 | [8 empty] | 300 | 300 | [9 empty] | 66457 | 66457
3917 | 3002981 | Водопровод к ж.д. по ул.Калининградская, 21 в пос.АМЗ | 1980 |  | Сталь | Сталь |  |  |  |  | 100 | [8 empty] | 12 | 12 | [9 empty] | 1621 | 1621
3918 | 3002890 | Водопровод к ж.д.по ул.Блюхера,85 и к насосной станции | 1980 |  | Сталь | Сталь |  |  |  |  | 200 | [8 empty] | 53 | 53 | [9 empty] | 2974 | 2974
3919 | 3002946 | водопровод к ж.д.по ул.Дарвина 107 | 1980 |  | Сталь | Сталь |  |  |  |  | 100 | [8 empty] | 24 | 24 | [9 empty] | 3242 | 3242
3920 | 3003044 | водопровод Д-200 перемычка по пер.Лесному | 1982 |  | Сталь | Сталь |  |  |  |  | 200 | [8 empty] | 300 | 300 | [9 empty] | 69468 | 69468
3921 | 3003382 | Водопровод к ж.д. по ул.Клубная 1,4,6 в пос.Новосинеглазово | 1982 |  | Сталь | Сталь | Сталь | Сталь |  |  | 100 | 80 | 50 | [6 empty] | 54.8 | 35.8 | 9.6 | 9.4 | [7 empty] | 6667 | 6667
3922 | 3002986 | Водопровод к ж.д. по ул.Ковшовой , 2 в пос.АМЗ | 1983 |  | Сталь | Сталь |  |  |  |  | 100 | [8 empty] | 12 | 12 | [9 empty] | 1621 | 1621
3923 | 3002903 | Водопровод к ж.д.по Яблочкина 19-а | 1983 |  | Сталь | Сталь |  |  |  |  | 100 | [8 empty] | 113.5 | 113.5 | [9 empty] | 15331 | 15331
3924 | 3002988 | Водопровод к ж.д. по ул.Ковшовой ,4 в пос.АМЗ | 1984 |  | Сталь | Сталь |  |  |  |  | 100 | [8 empty] | 25 | 25 | [9 empty] | 26504 | 26504
3925 | 3003006 | Водопровод к ж.д. по ул.Кузнецова ,37 в пос.АМЗ | 1984 |  | Сталь | Сталь |  |  |  |  | 150 | [8 empty] | 100 | 100 | [9 empty] | 139483 | 139483
3926 | 3002971 | Водопровод к ж.д. по ул.Трактовая 22 в пос.АМЗ | 1984 |  | Сталь | Сталь |  |  |  |  | 50 | [8 empty] | 23 | 23 | [9 empty] | 1443 | 1443
3927 | 3003378 | Водопровод к ж.д. по Громова 5, в пос.Новосинеглазово | 1986 |  | Сталь | Сталь |  |  |  |  | 100 | [8 empty] | 15.5 | 15.5 | [9 empty] | 2996 | 2996
3928 | 3002993 | Водопровод к ж.д. по ул.Калининградская ,23-а в пос.АМЗ | 1986 |  | Сталь | Сталь |  |  |  |  | 100 | [8 empty] | 5 | 5 | [9 empty] | 675 | 675
3929 | 3002912 | Водопровод к ж.д.и насосной станции по Знаменской 12 | 1986 |  | Сталь | Сталь |  |  |  |  | 100 | [8 empty] | 40 | 40 | [9 empty] | 2536 | 2536
3930 | 3002917 | Водопровод к ж.д.по Мебельной 51 | 1986 |  | Сталь | Сталь |  |  |  |  | 100 | [8 empty] | 100 | 100 | [9 empty] | 1621 | 1621
3931 | 3003385 | Водопровод к ж.д. по Ключевая 7 в пос.Новосинеглазово | 1987 |  | Сталь | Сталь |  |  |  |  | 100 | [8 empty] | 82 | 82 | [9 empty] | 38922 | 38922
3932 | 3003384 | Водопроовод к ж.д. по Ключевая 7 в пос.Новосинеглазово | 1987 |  | Сталь | Сталь |  |  |  |  | 100 | [8 empty] | 7 | 7 | [9 empty] | 1353 | 1353
3933 | 3002950 | Водорпровод к ж.д. по ул.Центральная, 8 | 1987 |  | Сталь | Сталь |  |  |  |  | 100 | [8 empty] | 12 | 12 | [9 empty] | 9235 | 9235
3934 | 3003380 | Водопровод к ж.д.№7 по ул.Громова | 1988 |  | Сталь | Сталь |  |  |  |  | 100 | [8 empty] | 15 | 15 | [9 empty] | 2899 | 2899
3935 | 3002965 | Водопровод к котельной пос. АМЗ (ул.Днепропетровская 15-а) | 1989 |  | Сталь | Сталь |  |  |  |  | 100 | [8 empty] | 170.4 | 170.4 | [9 empty] | 23018 | 23018
3936 | 3003383 | Водопровод к ж.д. по Ключевая 10 в пос.Новосинеглазово | 1989 |  | Сталь | Сталь |  |  |  |  | 100 | [8 empty] | 37 | 37 | [9 empty] | 7151 | 7151
3937 | 3002926 | водопровод к ж.д.по Белорецкой, 63 | 1989 |  | Сталь | Сталь |  |  |  |  | 100 | [8 empty] | 27 | 27 | [9 empty] | 50000 | 50000
3938 | 3002901 | Водопровод к ж.д.по Яблочкина , 17 | 1989 |  | Сталь | Сталь |  |  |  |  | 150 | [8 empty] | 22 | 22 | [9 empty] | 4232 | 4232
3939 | 3002963 | Водопровод к ж.д. по ул.Мебельная, 77 | 1990 |  | Сталь | Сталь |  |  |  |  | 100 | [8 empty] | 18 | 18 | [9 empty] | 36000 | 36000
3940 | 3002895 | Водопровод к ж.д.по ул.Омская ,63-б | 1990 |  | Сталь | Сталь |  |  |  |  | 50 | [8 empty] | 75 | 75 | [9 empty] | 3565 | 3565
3941 | 3003377 | Водопровод к ж.д. по Громова 15 в пос.Новосинеглазово | 1991 |  | Сталь | Сталь |  |  |  |  | 100 | [8 empty] | 124 | 124 | [9 empty] | 23965 | 23965
3942 | 3002868 | Водопровод к ж.д.и насосоной станции по ул.Тимирязева 12 | 1992 |  | Сталь | Сталь |  |  |  |  | 140 | [8 empty] | 15 | 15 | [9 empty] | 2886 | 2886
3943 | 3002936 | Водопровод к ж.д. по Мебельной, 56 | 1993 |  | Сталь | сталь |  |  |  |  | 100 | [8 empty] | 54.5 | 54.5 | [9 empty] | 29975 | 29975
3944 | 3002870 | Водопровод к ж.д.по ул.Орджоникидзе 41 (насосная) | 1993 |  | Сталь | Сталь |  |  |  |  | 100 | [8 empty] | 62 | 62 | [9 empty] | 8372 | 8372
3945 | 3003007 | Водопровод к ж.д. по ул.Кузнецова 37-а в пос.АМЗ | 1994 |  | Сталь | Сталь |  |  |  |  | 150 | [8 empty] | 274 | 274 | [9 empty] | 47328 | 47328
3946 | 3003000 | Водопровод к ж.д. по ул.Кузнецова, 15 в пос.АМЗ | 1995 |  | Сталь | Сталь |  |  |  |  | 100 | [8 empty] | 172.5 | 172.5 | [9 empty] | 25461 | 25461
3947 | 3003005 | Водопровод к ж.д. по ул.Кузнецова, 35 в пос.АМЗ | 1995 |  | Сталь | Сталь |  |  |  |  | 100 | [8 empty] | 24 | 24 | [9 empty] | 38780 | 38780
3948 | 3002876 | Водопровод к ж.д.и н/ст по ул.Воровского 19-а | 1995 |  | сталь | сталь |  |  |  |  | 114 | [8 empty] | 14 | 14 | [9 empty] | 52500 | 52500
3949 | 3003409 | водопровод к ж.д.по ул.Геологов 7а в пос.Новосинеглазово | 1995 |  | Сталь | Сталь |  |  |  |  | 50 | [8 empty] | 138.2 | 138.2 | [9 empty] | 129602 | 129602
3950 | 3002964 | Водопровод к ж.д. по ул.Мебельная 83 | 1996 |  | Сталь | Сталь |  |  |  |  | 100 | [8 empty] | 21.5 | 21.5 | [9 empty] | 30460 | 30460
3951 | 3002935 | Водопровод к ж.д. по Блюхера 81-а | 1998 |  | Сталь | Сталь |  |  |  |  | 150 | [8 empty] | 168 | 168 | [9 empty] | 107349 | 107349
3952 | 3002889 | Водопровод к ж.д.по ул.Блюхера 81-а | 1998 |  | Сталь | Сталь |  |  |  |  | 100 | [8 empty] | 198 | 198 | [9 empty] | 107349 | 107349
3953 | 3002857 | Водопровод к ж.д. по ул.Коммуны 86 | 1960 |  | Сталь | Сталь |  |  |  |  | 50 | [8 empty] | 19 | 19 | [9 empty] | 1 | 1
3954 | 3002858 | Водопровод к ж.д. по ул.Энгельса 77 (до ВНС и от ВНС до дома) | 1984 |  | Сталь | Сталь |  |  |  |  | 50 | [8 empty] | 62.2 | 62.2 | [9 empty] | 48486 | 48486
3955 | 3002864 | Водопровод к ж.д. Энгельса 44-А | 1984 |  | Сталь | Сталь |  |  |  |  | 100 | [8 empty] | 15 | 15 | [9 empty] | 8010 | 8010
3956 | 3002854 | Водопровод к ж.д. по ул.Заводская 8 | 1987 |  | Сталь | Сталь |  |  |  |  | 50 | [8 empty] | 9 | 9 | [9 empty] | 320 | 320
3957 | 3002855 | Водопровод к ж.д. по ул.Заводская 8-а | 1989 |  | Сталь | Сталь |  |  |  |  | 50 | [8 empty] | 20 | 20 | [9 empty] | 320 | 320
3958 | 3002856 | Водопровод к ж.д. по ул.Заводская 8-б | 1992 |  | Сталь | Сталь |  |  |  |  | 50 | [8 empty] | 61 | 61 | [9 empty] | 320 | 320
3959 | 3003051 | водопровод к ж.д. Ш.Руставелли 32 от водовода д=300 до ВНС | 1997 |  | Сталь | Сталь |  |  |  |  | 100 | [8 empty] | 16 | 16 | [9 empty] | 1700 | 1700
3960 | 3003509 | Ввод от в-да д=100 по Артиллерийской к общежитию по 1Пятилетки 45 | 1950 |  | Сталь | Сталь |  |  |  |  | 100 | [8 empty] | 4.08 | 4.08 | [9 empty] | 3601 | 3601
3961 | 3003512 | Водопровод от водовода д=150 по Грибоедова к общежитию Грибоедова,48 | 1950 |  | Сталь | Сталь |  |  |  |  | 100 | [8 empty] | 8 | 8 | [9 empty] | 588 | 588
3962 | 3003513 | водопровод от водовода д=150 по Грибоедова к общежитию по ул. 1 Пятилетки, 43 | 1950 |  | Сталь | Сталь |  |  |  |  | 100 | [8 empty] | 8 | 8 | [9 empty] | 588 | 588
3963 | 3003510 | Ввод от в-да д=150 по Ковалевской 8 к общежитию по ул.С.Ковалевской 8 | 1951 |  | Сталь | Сталь |  |  |  |  | 100 | [8 empty] | 8 | 8 | [9 empty] | 588 | 588
3964 | 3003511 | ввод от в-да д=150 по Салютной к общежитию по Горького,22 | 1952 |  | Сталь | Сталь |  |  |  |  | 100 | [8 empty] | 16.5 | 16.5 | [9 empty] | 661 | 661
3965 | 3003532 | Водопровод по у.Каменогорская от водовода д=150 по ул.Карпинского до водопров.колонки у ж.д.28 | 1971 |  | Сталь | Сталь |  |  |  |  | 100 | [8 empty] | 173 | 173 | [9 empty] | 185570 | 185570
3966 | 3003537 | водопровод к зданию администрации Калининского р-на по ул.Кирова, 10 | 1973 |  | Сталь | Сталь |  |  |  |  | 75 | [8 empty] | 15 | 15 | [9 empty] | 13366 | 13366
3967 | 3003536 | Водопровод к ж.д.по ул.Танкистов 191-а | 2000 |  | Сталь | Сталь |  |  |  |  | 100 | [8 empty] | 123.5 | 123.5 | [9 empty] | 240821 | 222090.89 | 18730.11
3968 | 3003543 | ввод от ВК-5 на водоводе д=300 к офисному зданию по Елькина 45-а | 2004 |  | ПВХ | ПВХ |  |  |  |  | 110 | [8 empty] | 44 | 44 | [9 empty] | 383630.28 | 95108.37 | 288521.91
3969 | 3003542 | Водопровод от ВК-10 на водоводе д=300 до ВК-12на водоводе д=150 по ул.Елькина | 2004 |  | ПВХ | ПВХ |  |  |  |  | 160 | [8 empty] | 40 | 40 | [9 empty] | 348754.31 | 86461.85 | 262292.46
3970 | 3003544 | Водопровод от ВК-1на водоводе д=700 по ул.Васенко до ВК-9 на водоводе д=300 по пр.Ленина | 2004 |  | ПВХ | ПВХ |  |  |  |  | 300 | [8 empty] | 312 | 312 | [9 empty] | 2720287.44 | 674405.08 | 2045882.36
3971 | 3003578 | вод.сети по Российской 31а,35,45а | 1931 |  | Сталь | [5 empty] | 100 | 100 | 100 | [6 empty] | 118.5 | 51.3 | 20.2 | 47 | [7 empty] | 10874 | 10874
3972 | 3003572 | Вод.сети по ул.Российская 25,25а,27,27а,29,29а | 1931 |  | Сталь | [5 empty] | 76 | 76 | 75 | 76 | 76 | 76 |  |  |  | 185.9 | 49 | 12 | 49 | 13.3 | 49 | 13.6 |  |  |  |  | 17057 | 17057
3973 | 3003580 | вод.сети по ул.Российская 25,27,29,29а | 1931 |  | Чугун | [5 empty] | 150 | 150 | 150 | 150 | [5 empty] | 283 | 36 | 69 | 108 | 70 | [6 empty] | 54341 | 54341
3974 | 3003582 | вод.сети по ул.Российская 35а,37,37а | 1931 |  | Сталь | [5 empty] | 100 | 100 | 50 | [6 empty] | 105.8 | 34.3 | 1.5 | 70 | [7 empty] | 18409 | 18409
3975 | 3003577 | вод.сети по Российской 22,24 | 1932 |  | Сталь | [5 empty] | 80 | 100 | [7 empty] | 46 | 9 | 37 | [8 empty] | 4221 | 4221
3976 | 3003585 | вод.сети по ул.Российская 26,26а,28 | 1932 |  | Сталь | [5 empty] | 100 | 100 | 100 | [6 empty] | 120 | 40 | 40 | 40 | [7 empty] | 25926 | 25926
3977 | 3003573 | Вод.сети по ул.Российская 30,32 | 1932 |  | Сталь | [5 empty] | 100 | 100 | [7 empty] | 55.7 | 42 | 13.7 | [8 empty] | 5111 | 5111
3978 | 3003574 | Вод.сети по ул.Российская 39,41,43,45,47,47а,49 | 1935 |  | Сталь | [5 empty] | 76 | 50 | 76 | 100 | 100 | 89 | 50 |  |  | 128.2 | 8 | 8.5 | 3.5 | 13.5 | 44.5 | 10 | 20.2 | 20 |  |  | 11764 | 11764
3979 | 3003575 | Вод.сети по ул.Российская 55,57,59,59а | 1958 |  | Сталь | [5 empty] | 150 | 100 | 100 | 100 | 300 |  |  |  |  | 407 | 96 | 40 | 163 | 47 | 61 | [5 empty] | 37346 | 37346
3980 | 3003552 | водопроводные сети по Каслинской 23,25,25а | 1959 |  | Сталь | [5 empty] | 100 | 100 | 100 | [6 empty] | 48 | 12 | 20 | 16 | [7 empty] | 7410 | 7410
3981 | 3003652 | В-д по ул.Каслинская 19 | 1960 |  | Чугун | [5 empty] | 100 | [8 empty] | 22 | 22 | [9 empty] | 13427 | 13427
3982 | 3003569 | Вод.сети по Каслинской 17 | 1961 |  | Сталь | [5 empty] | 100 | [8 empty] | 9 | 9 | [9 empty] | 1945 | 1945
3983 | 3003556 | Водопроводные сети по Кыштымской 18 | 1963 |  | Сталь | [5 empty] | 100 | [8 empty] | 16 | 16 | [9 empty] | 1824 | 1824
3984 | 3003560 | Вод.сети по пр.Победы 149 | 1964 |  | Сталь | [5 empty] | 100 | [8 empty] | 34 | 34 | [9 empty] | 3876 | 3876
3985 | 3003553 | водопроводные сети по Каслинской 48 | 1964 |  | Сталь | [5 empty] | 125 | [8 empty] | 16 | 16 | [9 empty] | 1824 | 1824
3986 | 3003554 | водопроводные сети по Кирова 1а | 1964 |  | Сталь | [5 empty] | 150 | [8 empty] | 43 | 43 | [9 empty] | 4902 | 4902
3987 | 3003555 | Водопроводные сети по Кирова 9в | 1965 |  | Сталь | [5 empty] | 100 | [8 empty] | 9 | 9 | [9 empty] | 1026 | 1026
3988 | 3003559 | Водопроводные сети по Калинина 30, 32 | 1966 |  | сталь | [5 empty] | 150 | 150 | [7 empty] | 62.5 | 30.8 | 31.7 | [8 empty] | 7125 | 7125
3989 | 3003557 | Водопроводные сети по Набережной 6, 8 | 1966 |  | Сталь | [5 empty] | 150 | 150 | [7 empty] | 28.2 | 15 | 13.2 | [8 empty] | 3215 | 3215
3990 | 3003558 | Водопроводные сети по Свердловский пр.41б | 1966 |  | Сталь | [5 empty] | 100 | [8 empty] | 8 | 8 | [9 empty] | 912 | 912
3991 | 3003581 | вод.сети по ул. Северная 1 | 1967 |  | Чугун | [5 empty] | 250 | [8 empty] | 120 | 120 | [9 empty] | 23042 | 23042
3992 | 3003579 | вод.сети по ул.Северная 1,3,5,7 | 1967 |  | Сталь | [5 empty] | 150 | 76 | 76 | 150 | 50 | 150 |  |  |  | 196.5 | 45 | 57 | 24 | 8 | 9.5 |  | 53 |  |  |  | 18030 | 18030
3993 | 3003576 | Вод.сети по ул.Российская 63 | 1970 |  | Сталь | [5 empty] | 273 | 100 | [7 empty] | 266 | 153 | 113 | [8 empty] | 24408 | 24408
3994 | 3003665 | В-д по ул.Молодогвардейцев 68-В | 1974 |  | Сталь | [5 empty] | 100 | [8 empty] | 28 | 28 | [9 empty] | 5052 | 5052
3995 | 3003563 | Вод.сети по Мододогвардейцев 60б | 1974 |  | Не указан | [5 empty] | 100 | [8 empty] | 18 | 18 | [9 empty] | 25925 | 25925
3996 | 3003564 | Вод.сети по Набережной 2 | 1975 |  | Сталь | [5 empty] | 114 | [8 empty] | 38.5 | 38.5 | [9 empty] | 11646 | 11646
3997 | 3003583 | вод.сети по ул.Российская 57б,59б | 1977 |  |  | сталь | чугун | чугун | чугун | чугун | 100 | 100 | 300 | 219 | 100 |  |  |  |  | 487 | 48 | 210 | 88 | 131 | 10 | [5 empty] | 304355 | 304355
3998 | 3003584 | вод.сети по ул.Лобкова 2 | 1978 |  | Сталь | [5 empty] | 159 | [8 empty] | 84 | 84 | [9 empty] | 39297 | 39297
3999 | 3003673 | В-д к д./с ул.Шенкурская 11а | 1980 | [7 empty] | 100 | [8 empty] | 815 | 815 | [9 empty] | 3906 | 3906
4000 | 3003568 | Вод.сети по Болейко 7,7а,7б | 1983 |  | Сталь | [5 empty] | 100 | 100 | 100 | [6 empty] | 459 | 14 | 395 | 50 | [7 empty] | 213181 | 213181
4001 | 3003565 | Вод.сети по Набережной 14а | 1990 |  | Сталь | [5 empty] | 100 | [8 empty] | 41 | 41 | [9 empty] | 6880 | 6880
4002 | 3003566 | Вод.сети по пр.Победы 147 | 1993 |  | Сталь | [5 empty] | 125 | [8 empty] | 60 | 60 | [9 empty] | 13389 | 13389
4003 | 3003567 | Вод.сети по пр.Победы 301/1,301/2,303/1,303/2 |  |  | Сталь | [5 empty] | 100 | 100 | 100 | [6 empty] | 498 | 38 | 50 | 410 | [7 empty] | 75442 | 75442
4004 | 3003663 | В-д по Свердловскому пр.5,6,8,7а,12 | 1932 |  | Сталь | [5 empty] | 80 | 80 | 50 | 40 | 100 | 50 |  |  |  | 363 | 14 | 28.5 | 21 | 11 | 273 | 15.5 |  |  |  |  | 65498 | 65498
4005 | 3003669 | В-д по ул.Титанстрой 3,5 | 1935 |  | Сталь | [5 empty] | 50 | 125 | 50 | 125 | [5 empty] | 206.5 | 32.5 | 30 | 7 | 137 | [6 empty] | 31521 | 31521
4006 | 3003666 | В-д по ул.Цинковая 14а,18а,24,24а | 1950 |  | Сталь | [5 empty] | 100 | 50 | 50 | 100 | 50 |  |  |  |  | 202.5 | 40 | 84 | 3.5 | 42 | 33 | [5 empty] | 36539 | 36539
4007 | 3003648 | В-д по Свердловскому пр.13,15,17,19 | 1952 |  | Сталь | [5 empty] | 50 | 50 | 50 | 80 | [5 empty] | 22.7 | 5.5 | 5.8 | 5.8 | 5.6 | [6 empty] | 8712 | 8712
4008 | 3003653 | В-д по Свердловскому пр.13,15,17,19,23а | 1952 |  |  | чугун | сталь |  |  |  | 80 | 133 | 100 | 133 | 133 | 150 | 133 |  |  | 508.3 | 8.5 | 78 | 252.5 | 35.3 | 54 | 44 | 36 |  |  |  | 46103 | 46103
4009 | 3003647 | В-д по ул.Островского 5,5а,9,9а; пер.Островского 6, 9,10,10а,12 | 1952 |  |  | чугун | сталь |  |  |  | 32 | 100 | 40 | 100 | 76 | 32 | 40 | 32 |  | 130 | 5 | 10.4 | 10.2 | 27.6 | 6.8 | 6.7 | 24.3 | 19 | 20 |  | 51527 | 51527
4010 | 3003656 | В-д по ул.Островского 5,5а,9,9а; пер.Островского 6,10,10а,12,14 | 1952 |  |  | чугун |  |  |  |  | 100 | 100 | 100 | 100 | 100 | 100 | 100 | 100 |  | 440 | 33.9 | 52.3 | 50 | 69.1 | 21.5 | 58 | 30.4 | 114.4 | 10.4 |  | 33108 | 33108
4011 | 3003649 | В-д по Островскому 11,13 | 1953 |  | Сталь | [5 empty] | 80 | 80 | [7 empty] | 27.2 | 13.6 | 13.6 | [8 empty] | 10438 | 10438
4012 | 3003658 | В-д по ул Островского 11,13, | 1953 |  | Чугун | [5 empty] | 150 | 150 | [7 empty] | 76.5 | 53.4 | 23.1 | [8 empty] | 8177 | 8177
4013 | 3003660 | В-д по ул.Каслинская 15,22,24,26,28,30 | 1955 |  | Сталь | [5 empty] | 80 | 50 | 150 | 50 | 150 | 50 | 150 | 150 |  | 401 | 12 | 18 | 56 | 14 | 85 | 14 | 78 | 13 | 111 |  | 81249 | 81249
4014 | 3003645 | В-д по ул.Островского 16,18,34,34а | 1956 |  | Сталь | [5 empty] | 100 | 100 | 150 | 100 | [5 empty] | 60.8 | 15.4 | 23 | 17.5 | 4.9 | [6 empty] | 19496 | 19496
4015 | 3003670 | Водопровод по ул.СеверКрымская, 1,2,3,4,5,6-й Свинцовые пер-ки | 1958 |  | Сталь | [5 empty] | 50 | 76 | 100 | [6 empty] | 1105 | 773.5 | 222 | 109.5 | [7 empty] | 186621 | 186621
4016 | 3003664 | В-д по ул.Краснознаменная 2,4 | 1959 |  | Сталь | [5 empty] | 50 | 50 | [7 empty] | 32 | 25 | 7 | [8 empty] | 5774 | 5774
4017 | 3003662 | В-д по ул.Островского 2,8 | 1959 |  | Сталь | [5 empty] | 80 | 150 | 80 | [6 empty] | 133 | 25 | 88 | 20 | [7 empty] | 23998 | 23998
4018 | 3003570 | Вод.сети по Свердловский пр.25 | 1959 |  | Сталь | [5 empty] | 100 | [8 empty] | 117 | 117 | [9 empty] | 19139 | 19139
4019 | 3003659 | В-д по пр.Свердловскому 5 (перемы | 1960 |  | Чугун | [5 empty] | 150 | [8 empty] | 184 | 184 | [9 empty] | 36963 | 36963
4020 | 3003551 | водопроводные сети по Свердловскому пр.23 | 1961 |  | Сталь | [5 empty] | 100 | [8 empty] | 22.3 | 22.3 | [9 empty] | 2542 | 2542
4021 | 3003546 | водопроводные сети Кыштымская 12,12а,12б | 1962 |  | Чугун | [5 empty] | 150 | [8 empty] | 50 | 50 | [9 empty] | 11569 | 11569
4022 | 3003549 | водопроводные сети по Куйбышева 12 | 1962 |  | Сталь | [5 empty] | 100 | [8 empty] | 4.5 | 4.5 | [9 empty] | 513 | 513
4023 | 3003550 | водопроводные сети по пр.Победы 182,182а,184,184а,186,186а | 1962 |  | Сталь | [5 empty] | 100 | 100 | 150 | 100 | 100 | 100 |  |  |  | 66.1 | 18.7 | 7.2 | 5 | 7.2 | 20 |  |  |  |  | 8 | 7536 | 7536
4024 | 3003547 | водопроводные сети по пр.Победы 182а,184а,186а | 1962 |  | Чугун | [5 empty] | 150 | 150 | 150 | [6 empty] | 162.5 | 52.5 | 42.5 | 67.5 | [7 empty] | 34079 | 34079
4025 | 3003646 | В-д по ул.Краснознаменная 12,14 | 1969 |  | Сталь | [5 empty] | 100 | 70 | 150 | [6 empty] | 68 | 14 | 4 | 50 | [7 empty] | 12253 | 12253
4026 | 3003545 | водопроводные сети Комсомольский пр.33 г | 1969 |  | Чугун | [5 empty] | 100 | [8 empty] | 122 | 122 | [9 empty] | 25586 | 25586
4027 | 3003548 | водопроводные сети по Куйбышева 43 | 1969 |  | Сталь | [5 empty] | 100 | [8 empty] | 4.5 | 4.5 | [9 empty] | 513 | 513
4028 | 3003654 | В-д по ул.Кыштымская 10 | 1972 |  |  | сталь | чугун | сталь |  |  | 100 | 130 | 100 | [6 empty] | 93.7 | 30 | 55.7 | 8 | [7 empty] | 17215 | 17215
4029 | 3003571 | Вод.сети по пр.Победы 338 | 1972 |  | Сталь | [5 empty] | 100 | [8 empty] | 14 | 14 | [9 empty] | 48960 | 48960
4030 | 3003668 | В-д по ул.Цинковая 1 | 1981 |  | Сталь | [5 empty] | 150 | [8 empty] | 157.5 | 157.5 | [9 empty] | 58957 | 58957
4031 | 3003661 | В-д по Комсомольскому пр.3,3а,3б,3в,87 | 1985 |  | Сталь | [5 empty] | 50 | 100 | 50 | 50 | 100 | 150 | 50 | 150 |  | 257.5 | 13 | 42 | 17 | 6 | 84 | 42 | 16.5 | 21 | 16 |  | 46461 | 46461
4032 | 3003655 | В-д по ул.Островского 18,34,34а | 1985 |  |  | чугун | ст аль |  |  |  | 300 | 200 | 150 | 150 | 200 | 150 | 100 |  |  | 516 | 188.7 | 49.6 | 43.9 | 56 | 34 | 102 | 41.8 |  |  |  | 66667 | 66667
4033 | 3003667 | В-д по ул.Красных пилотов 10 | 1987 |  | Сталь | [5 empty] | 200 | 100 | 100 | [6 empty] | 277.5 | 161.5 | 10 | 106 | [7 empty] | 919048 | 919048
4034 | 3003561 | Вод.сети по Комсомольскому пр.76 | 1989 |  | Сталь | [5 empty] | 100 | 80 | [7 empty] | 106 | 76 | 30 | [8 empty] | 77861 | 77861
4035 | 3003657 | В-д по ул Куйбышева 88 а | 1992 |  | Чугун | [5 empty] | 150 | [8 empty] | 75 | 75 | [9 empty] | 12828 | 12828
4036 | 3003650 | В-д по ул.Куйбышева 88а | 1992 |  | Чугун | [5 empty] | 100 | [8 empty] | 15 | 15 | [9 empty] | 18310 | 9223.49 | 9086.51
4037 | 3003562 | Вод.сети по Куйбышева 35 | 1994 |  | Сталь | [5 empty] | 100 | [8 empty] | 95 | 95 | [9 empty] | 21352 | 21352
4038 | 3003651 | В-д по пр.Победы 308а,388 | 1995 |  | Сталь | [5 empty] | 100 | 100 | [7 empty] | 53.5 | 23 | 30.5 | [8 empty] | 29165 | 29165
4039 | 3003615 | Водопровод по ул.1я Артиллерийская 8а,19 | 1948 |  | Сталь | Сталь | Сталь |  |  |  | 50 | 80 | [7 empty] | 34 | 22 | 12 | [8 empty] | 2042 | 2042
4040 | 3003595 | вод-д от колодца на пересеч.ул.Попова и Турбинная | 1953 |  | Чугун | [5 empty] | 300 | 200 | [7 empty] | 142 | 74 | 68 | [8 empty] | 25954 | 25954
4041 | 3003589 | вод.сети по у.Турбинная 53,55 | 1953 |  | Чугун | [5 empty] | 150 | 150 | [7 empty] | 232.2 | 22.4 | 209.8 | [8 empty] | 42440 | 42440
4042 | 3003590 | вод.сети по у.Турбинная 61,63 | 1953 |  | Чугун | [5 empty] | 150 | 150 | [7 empty] | 275.9 | 121.7 | 154.2 | [8 empty] | 50428 | 50428
4043 | 3003594 | вод.сети по ул.Артиллерийская 21,23,26 | 1953 |  | Чугун | [5 empty] | 150 | 150 | 150 | [6 empty] | 365.3 | 160.3 | 32.6 | 172.4 | [7 empty] | 66767 | 66767
4044 | 3003592 | вод.сети по ул.Кудрявцева 3,5,21 | 1953 |  | Чугун | [5 empty] | 150 | 150 | 150 | [6 empty] | 886.7 | 335.3 | 333 | 218.4 | [7 empty] | 162066 | 162066
4045 | 3003599 | Водопровод по ул.Попова 34 | 1953 |  | Сталь | Сталь |  |  |  |  | 50 | [8 empty] | 4 | 4 | [9 empty] | 240 | 240
4046 | 3003600 | Водопровод по ул.Турбинная 49,53,55,61,63 | 1953 |  | Сталь | [5 empty] | 150 | 50 | 50 | 50 | 40 | 50 |  |  |  | 216.4 | 175 | 8 | 12.2 | 8.3 | 6.7 |  |  |  |  | 6.2 | 12994 | 12994
4047 | 3003588 | вод.сети по пр.Победы 134,138,142,142,144,146 | 1954 |  | Чугун | [5 empty] | 150 | 150 | 150 | 125 | 125 | 125 |  |  |  | 583.3 | 185.2 | 75 | 74.6 | 35.3 | 128.4 |  |  |  |  | 84.8 | 106612 | 106612
4048 | 3003591 | вод.сети по ул.Громовой 10,12 | 1954 |  | Чугун | [5 empty] | 150 | 150 | [7 empty] | 165.7 | 54.2 | 111.5 | [8 empty] | 30285 | 30285
4049 | 3003598 | Водопровод по пр.Победы 142,144,146 | 1954 |  | Сталь | Сталь | Сталь | Сталь | Сталь |  | 70 | 50 | 80 | [6 empty] | 72.3 | 17.5 | 36.6 | 18.2 | [7 empty] | 4342 | 4342
4050 | 3003603 | Водопровод по ул.Громовой 10,12 | 1954 |  | Сталь | Сталь | Сталь | Сталь |  |  | 150 | 50 | 50 | [6 empty] | 118.9 | 102.5 | 8.2 | 8.2 | [7 empty] | 7139 | 7139
4051 | 3003610 | водопровод по ул.Кудрявцева 12а | 1954 |  | Сталь | Сталь |  |  |  |  | 150 | [8 empty] | 44.7 | 44.7 | [9 empty] | 2684 | 2684
4052 | 3003604 | Водопровод по ул.Кудрявцева 3.5.12.12а.21.27 | 1954 |  | Сталь | Сталь | Сталь | Сталь | Сталь | Сталь | 150 | 80 | 70 | 70 | 50 | 50 | 80 |  |  | 132.9 | 59.2 | 4.3 | 4.3 | 11.2 | 21.9 | 11.4 | 6.8 | 13.8 |  |  | 7981 | 7981
4053 | 3003587 | вод.сети по пр.Победы 133 | 1955 |  | Чугун | [5 empty] | 150 | [8 empty] | 106.9 | 106.9 | [9 empty] | 19539 | 19539
4054 | 3003597 | Водопровод по пр.Победы 130,131,132,133,134,135,138 | 1955 |  | Сталь | Сталь | Сталь | Сталь | Сталь |  | 50 | 76 | 50 | 89 | 50 | 100 |  |  |  | 196.1 | 56.3 | 14 | 55 | 11.7 | 36.6 |  |  |  |  | 22.5 | 11777 | 11777
4055 | 3003593 | вод.сети по ул.Артиллерийская 8,10 | 1956 |  | Чугун | [5 empty] | 250 | 150 | 250 | 150 | [5 empty] | 537 | 280.7 | 38.6 | 188.2 | 29.5 | [6 empty] | 98150 | 98150
4056 | 3003631 | В-д по 3я Арзамасская 12,14,16,18,20,22,24,26 | 1957 |  | Сталь | [5 empty] | 32 | 50 | 75 | 50 | 50 | 50 | 50 |  |  | 124 | 8.5 | 12.5 | 20 | 19.5 | 18.5 | 12 | 21.5 | 11.5 |  |  | 1336 | 1336
4057 | 3003626 | В-д по пер.Ужгородский к ж.д.23до ул.Ужгородская | 1957 |  | Сталь | [5 empty] | 150 | [8 empty] | 378.3 | 378.3 | [9 empty] | 22717 | 22717
4058 | 3003625 | В-д по ул.1я Арзамасская до Каракульской по Гатчин | 1957 |  |  | сталь |  |  |  |  | 150 | [8 empty] | 327 | 327 | [9 empty] | 19637 | 19637
4059 | 3003624 | В-д по ул.Верхоянская Туристов до Краснокамской | 1957 |  | Сталь | [5 empty] | 150 | [8 empty] | 506 | 506 | [9 empty] | 30386 | 30386
4060 | 3003618 | в-д по ул.Гатчинская 35,37,41,43 | 1957 |  | Сталь | [5 empty] | 50 | 50 | 75 | [6 empty] | 50 | 13 | 10 | 27 | [7 empty] | 3004 | 3004
4061 | 3003619 | В-д по ул.Каракульская 3,4,6,9,10,16,18,23 | 1957 |  | Сталь | [5 empty] | 25 | 25 | 25 | 25 | 25 | 25 | 150 |  |  | 154.5 | 45 | 10 | 14 | 9 | 6 | 7 | 28.5 | 35 |  |  | 9278 | 9278
4062 | 3003632 | В-д по ул.Лобачевского 70,72 | 1957 |  | Сталь | [5 empty] | 32 | 32 | [7 empty] | 17 | 11 | 6 | [8 empty] | 334 | 334
4063 | 3003623 | Водопровод по пр.Победы 17,19,21,23,25,27,29,30,31,32,33,34,35,36 | 1957 |  | Сталь | Сталь | Сталь | Сталь | Сталь |  | 25 | 50 | 100 | 150 | [5 empty] | 564.5 | 108.5 | 142.5 | 111.5 | 202 | [6 empty] | 33904 | 33904
4064 | 3003614 | Водопровод по ул.1я Арзамасская 22,33,34,35 | 1957 |  | Сталь | Сталь | Сталь | Сталь | Сталь |  | 25 | 25 | 25 | 25 | [5 empty] | 30.5 | 14 | 6.5 | 5 | 5 | [6 empty] | 1831 | 1831
4065 | 3003616 | Водопровод по ул.1я Барабинская 4,15,16,17,18,19,21,22,24,26,28,30,32 | 1957 |  | Сталь | Сталь | Сталь | Сталь |  |  | 25 | 50 | 100 | [6 empty] | 368.5 | 100.5 | 135 | 133 | [7 empty] | 21346 | 21346
4066 | 3003607 | Водопровод по ул.Артиллерийская 8а,10,21,23,26,32 | 1957 |  | Сталь | Сталь | Сталь | Сталь | Сталь | Сталь | 80 | 50 | 200 | 100 | 60 | 125 | 150 | 25 |  | 312.7 | 30.2 | 21.5 | 66.2 | 13.8 | 13.5 |  | 23 | 13.5 |  | 131 | 18387 | 18387
4067 | 3003621 | Водопровод по ул.Можайского 13,15,30,32,35,36,37,38,41,43 | 1957 |  | Сталь | Сталь | Сталь | Сталь | Сталь |  | 25 | 50 | 75 | 100 | [5 empty] | 398 | 62 | 37 | 83 | 216 | [6 empty] | 11778 | 11778
4068 | 3003586 | вод.сети по пр.Победы 126,130 | 1958 |  | Чугун | [5 empty] | 150 | 150 | [7 empty] | 173.5 | 140 | 33.5 | [8 empty] | 31712 | 31712
4069 | 3003609 | Водопровод по пр.Победы 119,121,129 | 1958 |  | Сталь | Сталь | Сталь | Сталь | Сталь |  | 100 | 100 | 80 | 76 | [5 empty] | 69 | 15 | 28 | 15 | 11 | [6 empty] | 4144 | 4144
4070 | 3003596 | Водопровод по пр.Победы 125,126,127,128 | 1958 |  | Сталь | Сталь | Сталь | Сталь | Сталь |  | 80 | 50 | 50 | 150 | 50 |  |  |  |  | 183.1 | 86.3 | 18.7 | 9 | 50.4 | 18.7 | [5 empty] | 10995 | 10995
4071 | 3003622 | В-д по пер.Ужгородский 23,29,31 | 1959 |  | Сталь | [5 empty] | 100 | 25 | 25 | 50 | 25 |  |  |  |  | 95.5 | 50 | 7 | 12.5 | 12 | 14 | [5 empty] | 5736 | 5736
4072 | 3003606 | в-д по ул.5-е Декабря 32 | 1959 |  | Сталь | [5 empty] | 100 | 150 | 80 | [6 empty] | 81.5 | 44 | 30 | 7.5 | [7 empty] | 4894 | 4894
4073 | 3003617 | Водопровод по ул.Верхоянская 1,2,3,4,5,6,24,28,30,32,54,56,68 | 1959 |  | Сталь | Сталь |  |  |  |  | 25 | 50 | [7 empty] | 461.5 | 135.5 | 326 | [8 empty] | 27411 | 27411
4074 | 3003620 | Водопровод по ул.Карталинская 7,9,26,28,30,32 | 1959 |  | Сталь | Сталь | Сталь | Сталь | Сталь |  | 25 | 50 | 75 | 100 | [5 empty] | 248 | 61.5 | 22.5 | 41 | 123 | [6 empty] | 14893 | 14893
4075 | 3003605 | в-д по пер.Сухумский 3 | 1960 |  | Сталь | [5 empty] | 100 | [8 empty] | 15 | 15 | [9 empty] | 901 | 901
4076 | 3003671 | В-д по ул.Кудрявцева 16,16а,20а | 1960 |  | Сталь | [5 empty] | 100 | 100 | 100 | [6 empty] | 131.8 | 62.8 | 57 | 12 | [7 empty] | 21937 | 21937
4077 | 3003672 | В-д по ул.Лебединского 31,37 | 1960 |  | Сталь | [5 empty] | 100 | 100 | [7 empty] | 67 | 15 | 52 | [8 empty] | 10618 | 10618
4078 | 3003629 | В-д по пр.Победы 137,141,148,150,152,154 | 1961 |  | Сталь | [5 empty] | 100 | 100 | 100 | 100 | [5 empty] | 102 | 55 | 14 | 13 | 20 | [6 empty] | 24291 | 24291
4079 | 3003630 | В-д по ул.Шадринская 73 | 1961 |  | Чугун | [5 empty] | 100 | [8 empty] | 73 | 73 | [9 empty] | 1686 | 1686
4080 | 3003612 | Водопровод от колодца на пересечении Попова и Турбинной до кольца близ угла Сталелитейная | 1961 |  | Сталь | Сталь | Сталь |  |  |  | 200 | 150 | [7 empty] | 287 | 171 | 116 | [8 empty] | 17235 | 17235
4081 | 3003608 | Водопровод по ул.Лебединского 29 | 1961 |  | Сталь | Сталь |  |  |  |  | 100 | [8 empty] | 22.2 | 22.2 | [9 empty] | 1333 | 1333
4082 | 3003611 | Водопровод по ул.Лебединского 33 | 1961 |  | Сталь | Сталь | Сталь |  |  |  | 150 | 100 | [7 empty] | 48.5 | 46.3 | 2.2 | [8 empty] | 2912 | 2912
4083 | 3003613 | Водопровод по ул.Шадринской от ул.Артиллерийской до ул.Горького | 1961 |  | Сталь | Сталь |  |  |  |  | 200 | [8 empty] | 482 | 482 | [9 empty] | 28944 | 28944
4084 | 3003628 | В-д по ул.Лебединского 25,27,39 | 1964 |  | Сталь | [5 empty] | 70 | 100 | 100 | [6 empty] | 125 | 18 | 95 | 12 | [7 empty] | 27758 | 27758
4085 | 3003602 | Водопровод по ул.Горького 81 | 1965 |  | Сталь | Сталь |  |  |  |  | 80 | [8 empty] | 6.2 | 6.2 | [9 empty] | 372 | 372
4086 | 3003601 | Водопровод по ул.Ферросплавная 124,126,126а,128.128а | 1965 |  | Сталь | Сталь | Сталь | Сталь | Сталь | Сталь | 200 | 100 | 200 | 100 | 100 | 200 | 100 |  |  | 288.4 | 110.7 | 9.8 | 61 | 7.8 | 7.5 | 84 | 7.6 |  |  |  | 17335 | 17335
4087 | 3003638 | В-д по ул.Гер.Танкограда 42,44 | 1969 |  | Сталь | [5 empty] | 100 | 100 | [7 empty] | 204.5 | 18 | 186.5 | [8 empty] | 47426 | 47426
4088 | 3003641 | Водопровод по ул.Гер.Танкограда 40,40а,46,48,48а | 1970 |  | Сталь | Сталь | Сталь | Сталь |  |  | 100 | 150 | 200 | [6 empty] | 877.6 | 247.6 | 155.5 | 474.5 | [7 empty] | 224373 | 224373
4089 | 3003637 | В-д по ул.Горького 66,66а | 1971 |  | Сталь | [5 empty] | 200 | 100 | 100 | [6 empty] | 261 | 177.5 | 63.5 | 20 | [7 empty] | 332191 | 332191
4090 | 3003627 | В-д по пр.Победы 117,121а,125а | 1972 |  | Чугун | [5 empty] | 100 | 300 | 50 | [6 empty] | 950 | 543 | 387 | 20 | [7 empty] | 381423 | 381423
4091 | 3003634 | В-д по ул.Арзамасская 28,30 | 1973 |  | Сталь | [5 empty] | 100 | [8 empty] | 142 | 142 | [9 empty] | 35027 | 35027
4092 | 3003643 | В-д по пр.Победы 111 | 1974 |  | Сталь | [5 empty] | 250 | 100 | [7 empty] | 627.8 | 554.6 | 73.2 | [8 empty] | 160508 | 160508
4093 | 3003636 | В-д по ул.Абразивная 46 | 1974 |  | Чугун | [5 empty] | 300 | 100 | [7 empty] | 67 | 60 | 7 | [8 empty] | 13048 | 13048
4094 | 3003644 | В-д по ул.Культуры 55,55а | 1974 |  | Сталь | [5 empty] | 250 | 100 | 150 | 200 | [5 empty] | 207 | 63.5 | 40 | 95.5 | 8 | [6 empty] | 52923 | 52923
4095 | 3003642 | В-д по ул.Культуры 59 | 1977 |  | Сталь | [5 empty] | 150 | [8 empty] | 151.5 | 151.5 | [9 empty] | 38734 | 38734
4096 | 3003639 | В-д по пр.Победы 113,115 | 1979 |  | Сталь | [5 empty] | 200 | 159 | 76 | 89 | 57 | 300 | 100 |  |  | 301 | 5 | 17 | 17 | 17 | 34 | 123 | 88 |  |  |  | 156642 | 156642
4097 | 3003640 | В-д по ул.Потемкина 10,14,18,18а, | 1981 |  | Сталь | [5 empty] | 100 | 100 | 100 | 300 | 100 |  |  |  |  | 449.3 | 77.5 | 84.8 | 12 | 252 | 23 | [5 empty] | 153359 | 153359
4098 | 3003633 | В-д по ул.Кудрявцева 20 | не указан |  | Сталь | [5 empty] | 100 | [8 empty] | 185 | 185 | [9 empty] | 41268 | 41268
4099 | 3004200 | сети в-да по ул.Луначарского 16 | не указан |  | Сталь | [5 empty] | 75 | [8 empty] | 18.5 | 18.5 | [9 empty] | 1892 | 1892
4100 | 3003781 | Водопроводные сети по ул.Трубников, ул.Энергетиков | 1950 |  | Сталь, ПЭ | Сталь |  | ПЭ | ПЭ |  | 200 | 100 | 110 | 160 | [5 empty] | 4090.5 | 4060 |  | 2.2 | 28.3 | [6 empty] | 975097.19 | 683241.19 | 291856
4101 | 3003763 | Водопровод по ул.Якутская 8,14,14а | 1952 |  | Сталь | Сталь |  |  |  |  | 50 | [8 empty] | 226.2 | 226.2 | [9 empty] | 14494.63 | 14494.63
4102 | 3003775 | водопровод 8 горвод.к домам пер.Арматурная 2,8,10 | 1958 |  | Сталь | Сталь |  |  |  |  | 100 | [8 empty] | 297 | 297 | [9 empty] | 51256.69 | 51256.69
4103 | 3003776 | Водопровод от 8 говод до 0" кв. | 1958 |  | Сталь | Сталь |  |  |  |  | 100 | [8 empty] | 427 | 427 | [9 empty] | 73695.56 | 73695.56
4104 | 3003765 | Водопровод от7 горвод. к домам 4 квартала | 1958 |  | Сталь | Сталь |  |  |  |  | 100 | 100 | [7 empty] | 896 | 130 | 766 | [8 empty] | 119389.44 | 119389.44
4105 | 3003764 | Водопровод от7 подвод до индивидуального поселка | 1958 |  | Чугун | Чугун |  |  |  |  | 100 | [8 empty] | 736 | 736 | [9 empty] | 98723.54 | 98723.54
4106 | 3003766 | Водопровод от7 горвод. к домам Копейское шоссе | 1959 |  | Сталь | Сталь |  |  |  |  | 100 | [8 empty] | 170 | 170 | [9 empty] | 29343.14 | 29343.14
4107 | 3003774 | Водопровод от 3 говод.по ул.Агалакова 23 | 1960 |  | Сталь | Сталь |  |  |  |  | 100 | [8 empty] | 83 | 83 | [9 empty] | 11125.63 | 11125.63
4108 | 3003768 | Водопровод от7 горвод. до 6 кв ул. Пирогова | 1960 |  | Сталь | Сталь |  |  |  |  | 100 | [8 empty] | 220 | 220 | [9 empty] | 29512 | 29512
4109 | 3003767 | Водопровод от7 горвод. к домам Уральская 13-27 | 1960 |  | Сталь | Сталь |  |  |  |  | 150 | 50 | [7 empty] | 1655 | 1655 | [9 empty] | 287211.95 | 287211.95
4110 | 3003761 | Водопровод по ул.Энергетиков 12 | 1960 |  | Сталь | Сталь |  |  |  |  | 200 | [8 empty] | 142.2 | 142.2 | [9 empty] | 25802.21 | 25802.21
4111 | 3003769 | Водопровод от7 горвод. до домов 2 го квартала | 1961 |  | Сталь | Сталь |  |  |  |  | 100 | [8 empty] | 1460 | 1460 | [9 empty] | 193976.18 | 193976.18
4112 | 3003770 | Водопровод от7 горвод. к поселку бани | 1966 |  | Сталь | Сталь |  |  |  |  | 100 | [8 empty] | 187 | 187 | [9 empty] | 32269.95 | 32269.95
4113 | 3003780 | Водопровод с колодцами индивидуальный поселок ЧКПЗ | 1972 |  | Сталь | Сталь |  |  |  |  | 100 | 50 | [7 empty] | 1600 | 1600 | [9 empty] | 116321.92 | 116321.92
4114 | 3003760 | Водопровод по ул.Трубников 37, Энергетиков 5,7,15а | 1973 |  | Сталь | Сталь | Сталь | Сталь | Сталь |  | 89 | 100 | 100 | 50 | [5 empty] | 103.1 | 17.1 | 2.5 | 20 | 63.5 | [6 empty] | 14192.9 | 14192.9
4115 | 3003762 | Водопровод по ул.Энергетиков 15 | 1973 |  | Сталь | Сталь |  |  |  |  | 125 | [8 empty] | 37.5 | 37.5 | [9 empty] | 13379.65 | 13379.65
4116 | 3003783 | Водопрвод по ул.Энергетиков 21 | 1975 |  | Сталь | Сталь |  |  |  |  | 50 | [8 empty] | 45 | 45 | [9 empty] | 19742.6 | 19742.6
4117 | 3003779 | Водопровод по ул.Южный Бульвар 51 | 1975 |  | Сталь | Сталь | Сталь |  |  |  | 100 | 150 | [7 empty] | 92 | 10 | 82 | [8 empty] | 24097 | 24097
4118 | 3003755 | Водопровод по ул.Агалакова 34 ; Гагарина 17,19,21 | 1975 |  | Чугун | сталь | чугун |  |  |  | 100 | 100 | [7 empty] | 139.9 | 100 | 39.9 | [8 empty] | 12976.44 | 12976.44
4119 | 3003771 | Водопровод по ул.Волгодонской,Туркменской,Каменская,Прессовщиков | 1975 |  | Сталь | Сталь |  |  |  |  | 57 | 40 | [7 empty] | 4900 | 4900 | [9 empty] | 61669.38 | 61669.38
4120 | 3003757 | Водопровод по ул.Гагарина 49, Гагарина 27 - Агалакова | 1975 |  | Сталь | Сталь | Чугун |  |  |  | 100 | 150 | [7 empty] | 207.5 | 114.5 | 93 | [8 empty] | 12729.67 | 12729.67
4121 | 3003758 | Водопровод по ул.Гранитной 7,Дзержинского 27,Масленникова 8,Трубников 11,17,Барбюса 77 | 1975 |  | Сталь | Сталь | Сталь | Сталь | Сталь | Сталь | 50 | 50 | 100 | 50 | 50 | 100 |  |  |  | 149.5 | 73.8 | 11 | 13.5 | 16.2 | 6 | 29 |  |  |  |  | 16687.66 | 16687.66
4122 | 3003778 | Водопровод по ул.Ю.Бульвар 26 | 1975 |  | Сталь | Сталь |  |  |  |  | 108 | [8 empty] | 65 | 65 | [9 empty] | 21097.42 | 21097.42
4123 | 3003785 | Наружные сети водопровода к ж.д.по Коммунаров 25 | 1977 |  | Сталь | Сталь |  |  |  |  | 100 | [8 empty] | 34 | 34 | [9 empty] | 15238.87 | 15238.87
4124 | 3003749 | Водопровод к ж.д.140а по ул.Новороссийской от ВК-2 до дома | 1979 |  | Сталь | Сталь |  |  |  |  | 150 | [8 empty] | 40 | 40 | [9 empty] | 52719 | 52719
4125 | 3003787 | Водопровод Пирогова7; водопровод от "7" горвод.к домам 4кв. по Копейскому шоссе;вод-д ул.Копейское 1 | 1979 |  | Сталь | Сталь |  |  |  |  | 100 | [8 empty] | 151 | 151 | [9 empty] | 21941.27 | 21941.27
4126 | 3003772 | Водопровод по ул.Пирогова 3,5 | 1979 |  | Сталь | Сталь |  |  |  |  | 100 | [8 empty] | 7 | 7 | [9 empty] | 48367.41 | 48367.41
4127 | 3003756 | Водопровод по ул.Гагарина 40 | 1984 |  | Сталь | Сталь |  |  |  |  | 100 | [8 empty] | 12 | 12 | [9 empty] | 10556.88 | 10556.88
4128 | 3003745 | Водопровод к базе МУП МЖКО"Трубопрокатчик" по Бугурусланской 181 | 1986 |  | Сталь | Сталь |  |  |  |  | 100 | [8 empty] | 144 | 144 | [9 empty] | 90425 | 90425
4129 | 3003746 | Водопровод к ж.д.122 по ул Новороссийской | 1986 |  | Сталь | Сталь |  |  |  |  | 100 | [8 empty] | 350 | 350 | [9 empty] | 43741 | 43741
4130 | 3003773 | Водопроводная пермычка по Уральской от ЦТП до Псковской 8б | 1987 |  | Сталь | Сталь |  |  |  |  | 150 | [8 empty] | 147 | 147 | [9 empty] | 238485.52 | 238485.52
4131 | 3003777 | водопровод к ж.д.4 по ул.Псковская | 1988 |  | Сталь | Сталь |  |  |  |  | 300 | 150 | [7 empty] | 257 | 257 | [9 empty] | 24142.85 | 24142.85
4132 | 3003786 | Водопровод хозяйственно питьевой по ул.Пирогова 3,5,7 | 1990 |  |  | сталь |  |  |  |  | 150 | [8 empty] | 615 | 615 | [9 empty] | 870960.38 | 870960.38
4133 | 3003784 | Наружные сети водопровода к ж.д.8 Агалакова,Дзержинского, Коммунаров | 1990 |  | Сталь | Сталь |  |  |  |  | 400 | 150 | [7 empty] | 2210 | 2210 | [9 empty] | 3037653.79 | 278341.31 | 2759312.48
4134 | 3003747 | Водопровод к ж.д.142 по ул Новороссийской | 1991 |  | Чугун | Чугун |  |  |  |  | 200 | [8 empty] | 425.4 | 425.4 | [9 empty] | 40669 | 40669
4135 | 3003752 | Водопровод по ул Новороссийской 88 | 1991 |  | Чугун | Чугун |  |  |  |  | 200 | [8 empty] | 826 | 826 | [9 empty] | 207523 | 207523
4136 | 3003754 | Водопровод от нас.ст.квартала к ж.д 83 по ул.Василевского; и по Дербентской 46 до ж.д.46 | 1992 |  | Сталь | Сталь |  |  |  |  | 100 | 150 | [7 empty] | 134 | 47 | 87 | [8 empty] | 17840.04 | 17840.04
4137 | 3003748 | Водопровод по Барбюса 269 | 1992 |  | Чугун | Чугун |  |  |  |  | 150 | [8 empty] | 164 | 164 | [9 empty] | 44054 | 44054
4138 | 3003753 | Водопровод к ж.д.2а по Копейскому шоссе от К сущ.до ВНС затем от ВНС до ж.д.2а | 1993 |  | Сталь | Сталь |  |  |  |  | 150 | [8 empty] | 104 | 104 | [9 empty] | 17898 | 17898
4139 | 3003750 | Водопровод по ул 5я Электровозная 3а,3б и в-д к ж.д.№32 по ул.Ш.Руставелли от насосной станции до до | 1994 |  | Сталь,Чугун | сталь | чугун |  |  |  | 100 | 300 | [7 empty] | 891.5 | 56.5 | 835 | [8 empty] | 121622 | 121622
4140 | 3003782 | Водопроводные магистральные сети ул.Энергетиков 23а,ул.Масленникова,ул.Батумская, ул.Ачинская | 1994 |  | Сталь | Сталь |  |  |  |  | 100 | 300 | 50 | [6 empty] | 1207 | 1207 | [9 empty] | 2458329.47 | 2458329.47
4141 | 3003751 | Водопровод по ул.Новороссийской 80;Туруханской к ж.д.29,38; к ж.д.14 по Новороссийской от ВНС | 1995 |  | Сталь | Сталь | Сталь | Сталь | Сталь |  | 25 | 50 | 100 | 150 | [5 empty] | 841 | 61 | 21 | 9 | 750 | [6 empty] | 34441.42 | 34441.42
4142 | 3003759 | Водопровод по ул.Кронштадтская 13 | 1997 |  | Сталь | Сталь |  |  |  |  | 125 | [8 empty] | 74 | 74 | [9 empty] | 16348.42 | 16348.42
4143 | 3004185 | Водопроводная линия пос. Каштак | 1928 |  | Сталь | Сталь |  |  |  |  | 100 | [8 empty] | 25.6 | 25.6 | [9 empty] | 58 | 58
4144 | 3004125 | сети водопровода по ул.Аносова от ул.Хлебозаводская до ул.Сталеваров | 1947 |  | Чугун | Чугун |  |  |  |  | 200 | [8 empty] | 275 | 275 | [9 empty] | 1355 | 1355
4145 | 3004136 | сети водопровода по ул.Пятницкой от ул.Дегтярева до ул.Сталеваров | 1947 |  | Чугун | Чугун | Чугун |  |  |  | 150 | 200 | [7 empty] | 382.5 | 275 | 107.5 | [8 empty] | 1884 | 1884
4146 | 3004117 | сети водопровода от ул.Молодежной до н/ст и от н/ст до ж.д 2 по ул.Молодежная и к ж.д.4 по Винницкой | 1948 |  | Чугун | Чугун | Чугун | Чугун |  |  | 100 | 150 | 200 | [6 empty] | 342 | 32.5 | 157 | 152.5 | [7 empty] | 2929 | 2929
4147 | 3004119 | сети водопровода от Хлебозаводской по ул.Пекинской до ул.Молодежной д.1 | 1948 |  | Чугун | Чугун | Чугун |  |  |  | 150 | 200 | [7 empty] | 285 | 117.5 | 167.5 | [8 empty] | 1708 | 1708
4148 | 3004090 | Сети водопровода по ул. Пекинской 21а,25а,27а | 1949 |  | Чугун | Чугун | Чугун |  |  |  | 50 | 80 | [7 empty] | 252 | 210 | 42 | [8 empty] | 1942 | 1942
4149 | 3004102 | Сети водопровода Ш.Металл.76а,78а,82а,Байкальск.27а,29а | 1949 |  | Чугун | Чугун |  |  |  |  | 150 | [8 empty] | 420 | 420 | [9 empty] | 3359 | 3359
4150 | 3004033 | вод.ввод по ул.Румянцева к ж.д.34,36 | 1951 |  | чугун | Чугун |  |  |  |  | 50 | [8 empty] | 36 | 36 | [9 empty] | 228 | 228
4151 | 3004055 | вод.ввод во Дворец спорта | 1952 |  | Чугун | Чугун |  |  |  |  | 100 | [8 empty] | 93.5 | 93.5 | [9 empty] | 1204 | 1204
4152 | 3004196 | водопровод пос. Аэропорт | 1952 |  | Чугун | Чугун |  |  |  |  | 150 | [8 empty] | 1750 | 1750 | [9 empty] | 357992 | 357992
4153 | 3004199 | Водопроводный ввод по ул.Мира к ж.д.6а | 1952 |  | Чугун | Чугун |  |  |  |  | 100 | [8 empty] | 72 | 72 | [9 empty] | 569 | 569
4154 | 3004198 | Водопроводный ввод по ул.Хлебозаводская к ж.д.6 | 1952 |  | Сталь | Сталь |  |  |  |  | 50 | [8 empty] | 17.5 | 17.5 | [9 empty] | 120 | 120
4155 | 3004192 | Сети водопровода от ул.Румянцева до ул.Обухова | 1952 |  | Чугун | Чугун |  |  |  |  | 150 | [8 empty] | 408 | 408 | [9 empty] | 2694 | 2694
4156 | 3004068 | Сети водопровода по Комаровского от Черкасской до ж.д.19а по ул.П.Калмыкова | 1952 |  | Чугун | Чугун | Чугун |  |  |  | 200 | 150 | [7 empty] | 228.5 | 86.5 | 142 | [8 empty] | 2942 | 2942
4157 | 3004126 | сети водопровода по ул.Артемовской от ж.д.19 по ул.Молодежной до ЧВТК | 1952 |  | Чугун | Чугун |  |  |  |  | 150 | [8 empty] | 294.5 | 294.5 | [9 empty] | 1258 | 1258
4158 | 3004129 | сети водопровода по ул.Большевистской от ул.Ш.Металлургов до ул.Пекинская | 1952 |  | Чугун | Чугун |  |  |  |  | 150 | [8 empty] | 547.5 | 547.5 | [9 empty] | 2490 | 2490
4159 | 3004073 | Сети водопровода по ул.Жукова к ж.д.13,18 | 1952 |  | Сталь | Сталь | Сталь |  |  |  | 76 | 80 | [7 empty] | 82 | 52 | 30 | [8 empty] | 13 | 13
4160 | 3004133 | сети водопровода по ул.Морской от ул.Хлебозаводская до ул.Талалихин | 1952 |  | Чугун | Чугун |  |  |  |  | 200 | [8 empty] | 1200 | 1200 | [9 empty] | 8392 | 8392
4161 | 3004121 | сети водопровода по Ш.Металлургов до Байкальской вдоль центрального клуба | 1952 |  | Чугун | Чугун |  |  |  |  | 150 | [8 empty] | 270 | 270 | [9 empty] | 1783 | 1783
4162 | 3004122 | сети водопровода по Ш.Металлургов до ул.Дружбы по Обухова | 1952 |  | Чугун | Чугун |  |  |  |  | 150 | [8 empty] | 510 | 510 | [9 empty] | 3368 | 3368
4163 | 3004060 | Сети водопровода спортивный павильон Дворца спорта от водовода д=500 | 1952 |  | Чугун | Чугун |  |  |  |  | 70 | [8 empty] | 387 | 387 | [9 empty] | 2407 | 2407
4164 | 3004190 | наружная водопроводная сеть от Электродного з-да | 1953 |  | Сталь | Сталь | чугун | чугун |  |  | 89 | 100 | 150 | [6 empty] | 229.7 | 25.7 | 102 | 102 | [7 empty] | 1586 | 1586
4165 | 3004144 | Сети водопровода по ул. Сталеваров и ул.Мира | 1953 |  | Сталь | Сталь |  |  |  |  | 100 | [8 empty] | 504.5 | 504.5 | [9 empty] | 2950 | 2950
4166 | 3004042 | Ввод по ул.Сталеваров к ж.д.72 | 1954 |  | Чугун | Чугун |  |  |  |  | 70 | [8 empty] | 45 | 45 | [9 empty] | 281 | 281
4167 | 3004118 | сети водопровода по Сталеваров к ж.д.80а,84а,84б,82б,82а | 1954 |  | Чугун | Чугун | Чугун |  |  |  | 100 | 150 | [7 empty] | 229.5 | 87 | 142.5 | [8 empty] | 2135 | 2135
4168 | 3004141 | Сети водопровода пос.Першино,ул.Красноуфимская,ул.Прокатная,ул.Пржевальского | 1954 |  | Сталь | сталь |  |  |  |  | 104 | [8 empty] | 634 | 634 | [9 empty] | 3511 | 3511
4169 | 3004013 | Ввод по Байкальской 17,24,26,27,27а,28,29,29а,30 | 1955 |  | Чугун | Чугун |  |  |  |  | 50 | [8 empty] | 195 | 195 | [9 empty] | 1689 | 1689
4170 | 3004004 | ввод по Павелецкой в ж.д.10,10а,11,13,7,9 | 1955 |  | Сталь | сталь |  |  |  |  | 50 | [8 empty] | 174 | 174 | [9 empty] | 2710 | 2710
4171 | 3004030 | вод.ввод по ул.Байкальская к ж.д 31,(2 ввода) 32,34,36,38,42,46 | 1955 |  | Чугун | Чугун | Чугун | Чугун |  |  | 50 | 80 | 100 | [6 empty] | 150 | 96 | 36 | 18 | [7 empty] | 1410 | 1410
4172 | 3004025 | вод.ввод по ул.Павелецкого к ж.д.26,3, | 1955 |  | Сталь | [5 empty] | 50 | [8 empty] | 30 | 30 | [9 empty] | 522 | 522
4173 | 3004086 | Сети водопровода к ж.д.15 по ул.Пржевальского | 1955 |  | Сталь | Сталь | Сталь |  |  |  | 25 | 40 | [7 empty] | 29 | 11 | 18 | [8 empty] | 1 | 1
4174 | 3004145 | Сети водопровода по ул.Гашека к ж.д.22 по подвалу | 1955 |  | Сталь | Сталь |  |  |  |  | 50 | [8 empty] | 11.6 | 11.6 | [9 empty] | 2 | 2
4175 | 3004080 | сети водопровода по Ш.Металлургов к ж.д.80а | 1955 |  | Чугун | Чугун |  |  |  |  | 50 | [8 empty] | 9 | 9 | [9 empty] | 26 | 26
4176 | 3004139 | Сети водопровода по ул.Часовая от ул.Пекинская до ул.Пятницкая | 1956 |  | Чугун | Чугун |  |  |  |  | 200 | [8 empty] | 327.5 | 327.5 | [9 empty] | 1836 | 1836
4177 | 3004101 | Сети водопровода по Ш.Металлургов и к д.19 по Байкальско | 1956 |  | Чугун | Чугун |  |  |  |  | 80 | [8 empty] | 215 | 215 | [9 empty] | 1444 | 1444
4178 | 3004040 | Ввод по ул.Ш.Металлургов к ж.д.74,76,76а, | 1957 |  | Чугун | Чугун | Чугун | Чугун | Чугун |  | 80 | 80 | 50 | [6 empty] | 99 | 21 | 18 | 60 | [7 empty] | 1098 | 1098
4179 | 3004091 | Сети водопровода по ул. Гашека к ж.д.24 | 1957 |  | Чугун | Чугун |  |  |  |  | 50 | [8 empty] | 36 | 36 | [9 empty] | 3 | 3
4180 | 3004103 | Сети водопровода по ул.Беломорская 8 | 1957 |  | Сталь | Сталь | Сталь |  |  |  | 25 | 50 | [7 empty] | 191.5 | 35.5 | 156 | [8 empty] | 59 | 59
4181 | 3004041 | Ввод по ул.Ш.Металлургов к ж.д.78,78а,80 | 1958 |  |  | чугун | чугун | чугун |  |  | 80 | 50 | 80 | [6 empty] | 60 | 18 | 24 | 18 | [7 empty] | 832 | 832
4182 | 3004036 | вод.ввод к ж.д.по ул.Уржумская к ж.д.4 | 1958 |  | Чугун | Чугун |  |  |  |  | 50 | [8 empty] | 42 | 42 | [9 empty] | 180 | 180
4183 | 3004112 | вод.сети по ул.Приборостроителей к ж.д.4 по ул.Уржумской, по ул.Павелецкой 7,9,10а,11,13,15 | 1958 |  | Сталь | Сталь |  |  |  |  | 100 | [8 empty] | 300 | 300 | [9 empty] | 5214 | 5214
4184 | 3004087 | Сети водопровода по ул.Трудовая 18, Дегтярева30, Павелецкая 3 | 1958 |  | Сталь | Сталь |  |  |  |  | 70 | [8 empty] | 312 | 312 | [9 empty] | 5423 | 5423
4185 | 3004094 | Сети водопровода по Ш.Металлургов 33,37 | 1958 |  | Чугун,Сталь | Чугун |  |  |  |  | 80 | [8 empty] | 22 | 22 | [9 empty] | 1995 | 1995
4186 | 3004009 | ввод в д.12 по ул.50 л.влксм общ.8и9 | 1959 |  | Чугун | Чугун |  |  |  |  | 100 | [8 empty] | 18 | 18 | [9 empty] | 702 | 702
4187 | 3004044 | вод.ввод к ж.д.по ул.Ш.Металлургов к ж.д.82,82а,84а, | 1959 |  | чугун | Чугун | Чугун |  |  |  | 50 | 80 | [7 empty] | 144 | 108 | 36 | [8 empty] | 2503 | 2503
4188 | 3004116 | Водопроводные сети от ул.Жукова до юридичесого колледжа | 1959 |  | Чугун | Чугун |  |  |  |  | 200 | [8 empty] | 165 | 165 | [9 empty] | 1521 | 1521
4189 | 3004113 | водопроводные сети по ул.1го Спутника и к ж.д.1,5, по Румянцева | 1959 |  | Чугун | Чугун | Чугун |  |  |  | 150 | 200 | [7 empty] | 276 | 24 | 252 | [8 empty] | 3316 | 3316
4190 | 3004081 | Сети водопровода к домам 102,102а по ул.Дегтярева | 1959 |  | Чугун,Сталь | чугун |  |  |  |  | 150 | [8 empty] | 684 | 684 | [9 empty] | 1960445 | 1960445
4191 | 3004082 | Сети водопровода к домам ул.Дегтярева,Павелецкая | 1959 |  | Сталь,Чугун | Сталь,Чугун | Сталь,Чугун | Сталь,Чугун |  |  | 50 | 80 | 100 | [6 empty] | 271 | 83 | 46 | 142 | [7 empty] | 458 | 458
4192 | 3004083 | Сети водопровода к ж.д.1 Дегтярева | 1959 |  | Чугун | Чугун |  |  |  |  | 50 | [8 empty] | 12.3 | 12.3 | [9 empty] | 8 | 8
4193 | 3004085 | Сети водопровода к ж.д.1,3,3а,5,5а по Вахтангова | 1959 |  | Чугун | Чугун | Чугун |  |  |  | 70 | 100 | [7 empty] | 204 | 90 | 114 | [8 empty] | 1563 | 1563
4194 | 3004120 | сети водопровода от ул.Хлебозаводской ж.д.2, ул.Сталеваров 39,41,43 | 1959 |  | Чугун | Чугун | Чугун |  |  |  | 150 | 200 | [7 empty] | 412.5 | 287.5 | 125 | [8 empty] | 3802 | 3802
4195 | 3004017 | Ввод в ж.д.по Большевистской к ж.д.2,6,8 | 1960 |  | Сталь,Чугун | [5 empty] | 70 | 50 | [7 empty] | 75 | 12 | 63 | [8 empty] | 524 | 524
4196 | 3004053 | вод.ввод в насосную 1го подъема по Черкасской | 1960 |  | Чугун | Чугун |  |  |  |  | 70 | [8 empty] | 240 | 240 | [9 empty] | 4396 | 4396
4197 | 3004021 | вод.ввод по ул.Дружбы к ж.д.21,23, | 1960 |  | чугун, сталь | [5 empty] | 70 | 70 | [7 empty] | 30 | 12 | 18 | [8 empty] | 204 | 204
4198 | 3004037 | вод.ввод по ул.Обухова к ж.д.4,5,6 | 1960 |  | чугун | Чугун | Чугун | Чугун |  |  | 50 | 70 | 80 | [6 empty] | 60 | 24 | 18 | 18 | [7 empty] | 600 | 600
4199 | 3004195 | Наружный водопровод | 1960 |  | Чугун | Чугун |  |  |  |  | 150 | [8 empty] | 87 | 87 | [9 empty] | 14.29 | 14.29
4200 | 3004065 | Сети водопровода к плавательному бассейну от водовода д=400 | 1960 |  | Сталь | Сталь |  |  |  |  | 200 | [8 empty] | 30 | 30 | [9 empty] | 129 | 129
4201 | 3004142 | Сети водопровода пос.Першино, ул.Прокатная,ул.Доменная16 | 1960 |  | Сталь | Сталь |  |  |  |  | 104 | [8 empty] | 437 | 437 | [9 empty] | 2601 | 2601
4202 | 3004014 | Ввод в ж.д. по ул.Трудовой 17а,29а | 1961 |  | Чугун | Чугун | Чугун |  |  |  | 70 | 100 | [7 empty] | 36 | 18 | 18 | [8 empty] | 241 | 241
4203 | 3004002 | ввод в ж.д.1 и 15 и 18 и 27а по ул.Трудовой | 1961 |  |  | сталь | сталь | чугун | чугун |  | 70 | 50 | 70 | 100 | [5 empty] | 174 | 36 | 60 | 60 | 18 | [6 empty] | 1554 | 1554
4204 | 3004034 | Ввод по ул.Сталеваров к ж.д.39,41,43,47,7,76,82б,84а,84б,86а | 1961 |  | Чугун | Чугун | Чугун |  |  |  | 50 | 70 | 80 | [6 empty] | 134.7 | 60.5 | 44.2 | 30 | [7 empty] | 2206 | 2206
4205 | 3004008 | ввод по ул.Часовая 11,7,9 | 1961 |  | Чугун | Чугун | Чугун |  |  |  | 50 | 80 | [7 empty] | 60 | 30 | 30 | [8 empty] | 824 | 824
4206 | 3004019 | Вод.ввод в ж.д. по ул.1го Спутника к ж.д.21,23,31 | 1961 |  | Чугун | [5 empty] | 50 | 70 | [7 empty] | 108 | 18 | 90 | [8 empty] | 762 | 762
4207 | 3004022 | Вод.ввод по ул.Б.Хмельницкого к ж.д.22,26, | 1961 |  | Чугун | [5 empty] | 70 | [8 empty] | 105 | 105 | [9 empty] | 589 | 589
4208 | 3004074 | Сети водопровода по ул.60л Октября к ж.д.2-10 | 1961 |  | Чугун | Чугун |  |  |  |  | 150 | [8 empty] | 539 | 539 | [9 empty] | 2919 | 2919
4209 | 3004131 | сети водопровода по ул.Винницкой, ул.Сталеваров,от ул.Хлебозаводская до Ш.Металлургов | 1961 |  | Чугун | Чугун | Чугун |  |  |  | 200 | 300 | [7 empty] | 1300 | 995 | 305 | [8 empty] | 5828 | 5828
4210 | 3004092 | Сети водопровода по ул.Дегтярева 24,26,28,28а, по ул.Павелецкая 10а | 1961 |  | Сталь | Сталь | Сталь |  |  |  | 100 | 150 | [7 empty] | 540 | 228 | 312 | [8 empty] | 9386 | 9386
4211 | 3004138 | сети водопровода по ул.Трудовой к ж.д.15-29,по ул.Дегтярева 40-40а | 1961 |  | Чугун | Чугун |  |  |  |  | 200 | [8 empty] | 627 | 627 | [9 empty] | 4308 | 4308
4212 | 3004001 | Ввод к ж.д.1и 5 по ул.Румянцева | 1962 |  | Чугун | Чугун |  |  |  |  | 100 | [8 empty] | 90 | 90 | [9 empty] | 644 | 644
4213 | 3004115 | Вод. сети от Дегтярева до ж.д.6 по Пятницкой | 1962 |  | Чугун | Чугун | Чугун |  |  |  | 70 | 150 | [7 empty] | 162 | 132 | 30 | [8 empty] | 2969 | 2969
4214 | 3004038 | вод.ввод к ж.д.по ул.Дегтярева к ж.д.40,40а | 1962 |  | Чугун | Чугун |  |  |  |  | 70 | [8 empty] | 36 | 36 | [9 empty] | 234 | 234
4215 | 3004031 | вод.ввод к ж.д.по ул.Жукова к ж.д.32 | 1962 |  | Сталь | Сталь |  |  |  |  | 50 | [8 empty] | 48 | 48 | [9 empty] | 303 | 303
4216 | 3004023 | вод.ввод по ул.60л Октября к ж.д.22а,24а,38б,56,8,4 | 1962 |  | чугун, сталь | [5 empty] | 50 | 70 | 100 | 70 | [5 empty] | 258 | 48 | 18 | 48 | 144 | [6 empty] | 1300 | 1300
4217 | 3004027 | вод.ввод по ул.Ш.Металлургов к ж.д.29,29а,30 (2ввода) | 1962 |  | Чугун | [5 empty] | 50 | 70 | 100 | [6 empty] | 204 | 168 | 18 | 18 | [7 empty] | 1425 | 1425
4218 | 3004078 | сети водопровода по Жукова к ж.д.51 | 1962 |  | Чугун | Чугун |  |  |  |  | 50 | [8 empty] | 24 | 24 | [9 empty] | 15 | 15
4219 | 3004005 | ввод по Черкасской в ж.д. 10,12,14,8, | 1963 |  | Чугун | Чугун |  |  |  |  | 100 | [8 empty] | 234 | 234 | [9 empty] | 4562 | 4562
4220 | 3004058 | Сети вод-да по ул. Дружбы к ж.д.4а,5 | 1963 |  | Чугун | Чугун |  |  |  |  | 104 | [8 empty] | 70 | 70 | [9 empty] | 46 | 46
4221 | 3004003 | ввод в ж.д.1и 2 (два ввода) и 11и13 поул.Обухова | 1964 |  | Сталь,Чугун | чугун | сталь |  |  |  | 50 | 50 | [7 empty] | 108 | 84 | 24 | [8 empty] | 680 | 680
4222 | 3004029 | вод.ввод по ул.Обухова к ж.д.3, 9 | 1964 |  | Чугун | [5 empty] | 50 | [8 empty] | 48 | 48 | [9 empty] | 350 | 350
4223 | 3004093 | Сети водопровода по Трудовой 27а,29а | 1964 |  | Чугун | Чугун |  |  |  |  | 100 | [8 empty] | 84 | 84 | [9 empty] | 397 | 397
4224 | 3004024 | вод.ввод по ул.П.Калмыкова к ж.д.25,27,29 | 1965 |  | Чугун | [5 empty] | 100 | [8 empty] | 60 | 60 | [9 empty] | 342 | 342
4225 | 3004039 | вод.ввод по ул.Ш.Металлургов к ж.д.49,51,7,70,70а,72, | 1965 |  | Чугун | Чугун | Чугун | Чугун |  |  | 50 | 70 | 100 | [6 empty] | 177 | 12 | 15 | 150 | [7 empty] | 1275 | 1275
4226 | 3004062 | Сети водопровода по ул. 50 л.влксм к ж.д.15б | 1966 |  | Чугун | Чугун |  |  |  |  | 104 | [8 empty] | 12 | 12 | [9 empty] | 8 | 8
4227 | 3004035 | вод.ввод к ж.д.по ул.Аносова к ж.д.4,5,6,7, | 1967 |  | Чугун | Чугун | Чугун | Чугун |  |  | 50 | 100 | 150 | [6 empty] | 195 | 40 | 67.5 | 87.5 | [7 empty] | 1424 | 1424
4228 | 3004056 | вод.ввод от новостроек к ж.д.1 по Молодежной | 1967 |  | Чугун | Чугун |  |  |  |  | 100 | [8 empty] | 40 | 40 | [9 empty] | 1820 | 1820
4229 | 3004128 | сети водопровода по ул.Байкальской от ул.Румянцева до ул.Мира | 1967 |  | Чугун | Чугун |  |  |  |  | 150 | [8 empty] | 822 | 822 | [9 empty] | 14287 | 14287
4230 | 3004016 | Ввод в ж.д.по ул.Дружбы 19 | 1968 |  | Чугун | Чугун |  |  |  |  | 50 | [8 empty] | 12 | 12 | [9 empty] | 74 | 74
4231 | 3004109 | сети водопровода к теплицам ЧМС | 1968 |  | Сталь | Сталь |  |  |  |  | 50 | [8 empty] | 150 | 150 | [9 empty] | 661 | 661
4232 | 3004049 | вод.ввод в д/с 165 | 1969 |  | Чугун | [5 empty] | 70 | [8 empty] | 12 | 12 | [9 empty] | 36 | 36
4233 | 3004046 | вод.ввод в д/с 197 | 1969 |  | Чугун | Чугун |  |  |  |  | 80 | [8 empty] | 54 | 54 | [9 empty] | 164 | 164
4234 | 3004052 | вод.ввод в Дом Ветеранов по Коммунистич.8а | 1969 |  | Чугун | Чугун |  |  |  |  | 70 | [8 empty] | 30 | 30 | [9 empty] | 91 | 91
4235 | 3004071 | Сети водопровода по Сталеваров 82,86,88а | 1969 |  | Сталь | Сталь | Сталь |  |  |  | 50 | 150 | [7 empty] | 137.5 | 113.5 | 24 | [8 empty] | 44 | 44
4236 | 3004048 | вод.ввод в д/с 121 | 1970 |  | Чугун | Чугун |  |  |  |  | 80 | [8 empty] | 54 | 54 | [9 empty] | 164 | 164
4237 | 3004051 | вод.Ввод в д/с 354 | 1970 |  | Чугун | Чугун |  |  |  |  | 70 | [8 empty] | 114 | 114 | [9 empty] | 346 | 346
4238 | 3004045 | вод.ввод по ул.Дегтярева к ж.д.85 | 1970 |  | Чугун | Чугун |  |  |  |  | 70 | [8 empty] | 18 | 18 | [9 empty] | 313 | 313
4239 | 3004032 | вод.ввод по ул.Ш.Металлургов к ж.д.33а,35а,39,43,47а, | 1970 |  | чугун, сталь | Чугун | Чугун | сталь |  |  | 50 | 100 | 100 | [6 empty] | 131 | 36 | 84 | 11 | [7 empty] | 1018 | 1018
4240 | 3004191 | сети водопровода к ж.д.22,26,по Б.Хмельницкого,по ул.1го Спутника д.21,23,25,27,29,31 | 1970 |  | Чугун | Чугун | Чугун |  |  |  | 100 | 150 | [7 empty] | 690 | 234 | 456 | [8 empty] | 4614 | 4614
4241 | 3004020 | Вод.ввод в ж.д.по ул.50л.влксм к ж.д.21,23,27,3а,4,7а, | 1971 |  | сталь,чугун | [5 empty] | 70 | 100 | 70 | 100 | [5 empty] | 327 | 63 | 84 | 18 | 162 | [6 empty] | 3401 | 3401
4242 | 3004067 | Сети водопровода от Дружбы до гаража ГПТУ-100 | 1971 |  | сталь | Сталь |  |  |  |  | 150 | [8 empty] | 566.9 | 566.9 | [9 empty] | 3522 | 3522
4243 | 3004124 | сети водопровода по территории ПТУ-100 | 1971 |  | Сталь | Сталь |  |  |  |  | 100 | [8 empty] | 474 | 474 | [9 empty] | 2944 | 2944
4244 | 3004015 | Ввод в ж.д.по ул.Гашека18,20 | 1972 |  | Чугун | Чугун |  |  |  |  | 70 | [8 empty] | 60 | 60 | [9 empty] | 439 | 439
4245 | 3004088 | Сети водопровода по ул. Гашека 18,20 | 1972 |  | Чугун | Чугун |  |  |  |  | 100 | [8 empty] | 180 | 180 | [9 empty] | 1428 | 1428
4246 | 3004077 | сети водопровода по Ш.Металлургов к ж.д.59 | 1973 |  | Чугун | Чугун |  |  |  |  | 133 | [8 empty] | 42 | 42 | [9 empty] | 27 | 27
4247 | 3004010 | ввод в дом по ул.Театральный переулок 12 | 1974 |  | Чугун | Чугун |  |  |  |  | 70 | [8 empty] | 54 | 54 | [9 empty] | 285 | 285
4248 | 3004007 | ввод по Комаровского в ж.д.11,11а,13,6,7,7а,9 | 1975 |  | Чугун | Чугун | Чугун |  |  |  | 100 | 80 | [7 empty] | 438 | 354 | 84 | [8 empty] | 4377 | 4377
4249 | 3004043 | вод.ввод по ул.Обухова к ж.д.8 | 1975 |  | Чугун | Чугун |  |  |  |  | 100 | [8 empty] | 24 | 24 | [9 empty] | 490 | 490
4250 | 3004070 | Сети водопровода по ул.Молодежной к ж.д.11,20 | 1975 |  | Сталь | Сталь | Сталь |  |  |  | 50 | 100 | [7 empty] | 30.5 | 18.5 | 12 | [8 empty] | 1269 | 1269
4251 | 3004006 | ввод по п.Калмыкова 10а,14а,19,19а,19б | 1976 |  | Чугун | Чугун |  |  |  |  | 100 | [8 empty] | 330 | 330 | [9 empty] | 2839 | 2839
4252 | 3004054 | вод.ввод в центральный клуб | 1976 |  | Чугун | Чугун |  |  |  |  | 100 | [8 empty] | 36 | 36 | [9 empty] | 232 | 232
4253 | 3004134 | сети водопровода по П.Калмыкова от КК м/д 15и13 к КК д.19б | 1976 |  | Чугун | Чугун |  |  |  |  | 300 | [8 empty] | 490 | 490 | [9 empty] | 8535 | 8535
4254 | 3004079 | сети водопровода по Хлебозаводская к ж.д.16 | 1976 |  | Чугун | Чугун |  |  |  |  | 104 | [8 empty] | 10.5 | 10.5 | [9 empty] | 7 | 7
4255 | 3004011 | ввод в дом по ул.Б.Хмельницкого 13 | 1978 |  | Чугун | Чугун |  |  |  |  | 100 | [8 empty] | 36 | 36 | [9 empty] | 284 | 284
4256 | 3004050 | Вод.ввод в д/с 255 | 1978 |  | Чугун | Чугун |  |  |  |  | 100 | [8 empty] | 84 | 84 | [9 empty] | 255 | 255
4257 | 3004047 | вод.ввод в д/с 330 | 1978 |  | сталь | Сталь |  |  |  |  | 100 | [8 empty] | 270 | 270 | [9 empty] | 962 | 962
4258 | 3004114 | Водопроводные сети по ул.Большевисткой к д/с 179 | 1978 |  | Чугун | Чугун |  |  |  |  | 70 | [8 empty] | 18 | 18 | [9 empty] | 55 | 55
4259 | 3004107 | сети водопровода к д/c 155 ввод в плавательный бассейн | 1978 |  | Чугун | Чугун | Чугун |  |  |  | 100 | 150 | [7 empty] | 45 | 37.5 | 7.5 | [8 empty] | 160 | 160
4260 | 3004106 | сети водопровода к д/c 420 ( Налоговая инспекция) | 1978 |  | Чугун | Чугун |  |  |  |  | 100 | [8 empty] | 42 | 42 | [9 empty] | 149 | 149
4261 | 3004108 | сети водопровода к столовой 30 по ул.50л.влксм от плавательного бассейна | 1978 |  | Чугун | Чугун |  |  |  |  | 200 | [8 empty] | 347.7 | 347.7 | [9 empty] | 182 | 182
4262 | 3004097 | сети водопровода по Пекинской к ж.д.5 ,д/с 373 (КВД-3) | 1978 |  | Чугун | Чугун | Чугун |  |  |  | 50 | 100 | [7 empty] | 107.5 | 42.5 | 65 | [8 empty] | 326 | 326
4263 | 3004069 | Сети водопровода по ул.Комаровского от ул.Черкасской до ж.д.8 по ул.П.Калмыкова | 1978 |  | Чугун | Чугун | Чугун | Чугун |  |  | 200 | 250 | 300 | [6 empty] | 775 | 240 | 200 | 335 | [7 empty] | 12190 | 12190
4264 | 3004123 | сети водопровода по Ш.Металлургов по ул.Хлебозаводская и Новостроек | 1978 |  | Чугун | Чугун |  |  |  |  | 300 | [8 empty] | 756.5 | 756.5 | [9 empty] | 11557 | 11557
4265 | 3004105 | сети водопровода у к д/с 121 и к школе 29 | 1978 |  | Чугун | Чугун |  |  |  |  | 100 | [8 empty] | 72 | 72 | [9 empty] | 256 | 256
4266 | 3004084 | Сети водопровода к ж.д.1 по ул.Приборостроителей | 1982 |  | Сталь,Чугун | Сталь,Чугун |  |  |  |  | 50 | [8 empty] | 46.7 | 46.7 | [9 empty] | 8 | 8
4267 | 3004018 | Водопров.ввод в ж.д.по Молодежной к ж.д.2,22,7 | 1984 |  | Чугун | [5 empty] | 70 | 100 | [7 empty] | 102 | 10 | 92 | [8 empty] | 1627 | 1627
4268 | 3004059 | Сети водопровода Базы комбината питания | 1985 |  | Сталь | Сталь |  |  |  |  | 100 | [8 empty] | 305 | 305 | [9 empty] | 1633 | 1633
4269 | 3004026 | вод.ввод по ул.Пекинская к ж.д.29,6 | 1986 |  | сталь,Чугун | [5 empty] | 100 | 100 | [7 empty] | 17 | 7 | 10 | [8 empty] | 496 | 496
4270 | 3004066 | Сети водопровода от Дегтярева по Першино до Черкасской | 1986 |  | сталь | [5 empty] | 200 | 150 | 100 | 250 | [5 empty] | 1762.5 | 405 | 517.5 | 442.5 | 397.5 | [6 empty] | 5526 | 5526
4271 | 3004000 | Ввод к ж.д.1и10 по ул.Вахтангова | 1988 |  | Чугун | Чугун |  |  |  |  | 50 | [8 empty] | 30 | 30 | [9 empty] | 239 | 239
4272 | 3004028 | вод.ввод по ул.Вахтангова к ж.д.3,5,5а,7,8, | 1988 |  | Чугун | [5 empty] | 50 | 150 | [7 empty] | 79 | 54 | 25 | [8 empty] | 509 | 509
4273 | 3004143 | Разгрузочный водовод от Ш.Металлургов наул.Сталеваров 74 по ул.Пекинская | 1988 |  | Чугун | Чугун |  |  |  |  | 200 | [8 empty] | 475 | 475 | [9 empty] | 8256 | 8256
4274 | 3004111 | сети водопровода по Калмыкова 19б до Черкасской | 1988 |  | Чугун | [5 empty] | 400 | [8 empty] | 634 | 634 | [9 empty] | 11020 | 11020
4275 | 3004089 | Сети водопровода по ул. Вахтангова к ж.д.2 | 1988 |  | Чугун | Чугун | Чугун |  |  |  | 100 | 150 | [7 empty] | 85 | 67.5 | 17.5 | [8 empty] | 688 | 688
4276 | 3004099 | Сети водопровода по ул.Вахтангова 7,от ул.Трудовой 8,10 | 1988 |  | Чугун | Чугун | Чугун | Чугун |  |  | 70 | 150 | 200 | [6 empty] | 1058 | 120 | 115 | 823 | [7 empty] | 7886 | 7886
4277 | 3004072 | Сети водопровода в профилакторий | 1989 |  | Чугун | Чугун |  |  |  |  | 100 | [8 empty] | 24 | 24 | [9 empty] | 231 | 231
4278 | 3004100 | Сети водопровода по ул.Винницкая к ж.д.7 | 1989 |  | Сталь | Сталь |  |  |  |  | 100 | [8 empty] | 94 | 94 | [9 empty] | 28 | 28
4279 | 3004057 | Сети водопровода по ул. Винницкая | 1993 |  | Чугун | Чугун |  |  |  |  | 300 | [8 empty] | 539.9 | 539.9 | [9 empty] | 98288 | 98288
4280 | 3004110 | сети водопровода на территории АТХ Молодежная 18б |  |  | Чугун | Чугун |  |  |  |  | 100 | [8 empty] | 157 | 157 | [9 empty] | 1113 | 1113
4281 | 3004104 | Сети водопровода по ул.Дегтярева 8 | 1994 |  | Сталь | Сталь |  |  |  |  | 100 | [8 empty] | 36 | 36 | [9 empty] | 34949 | 34949
4282 | 3004135 | сети водопровода по ул.Пекинской | 1994 |  | Сталь | Сталь |  |  |  |  | 500 | [8 empty] | 235 | 235 | [9 empty] | 560877 | 560877
4283 | 3004098 | Сети водопровода по ул.Комаровского к ж.д.6а | 1997 |  | Чугун | Чугун | Чугун |  |  |  | 300 | 325 | [7 empty] | 470 | 368 | 102 | [8 empty] | 770935 | 770935
4284 | 3004193 | водопроводные сети по Аэропорту | 1999 |  | Чугун | Чугун |  |  |  |  | 150 | [8 empty] | 4150 | 4150 | [9 empty] | 114078 | 114078
4285 | 3004162 | Водопроводные сети по ул.Августовской | 1999 |  | Сталь,Чугун | сталь |  |  |  |  | 100 | [8 empty] | 500 | 500 | [9 empty] | 60000 | 60000
4286 | 3004163 | Водопроводные сети по ул.Агаповской | 1999 |  | Сталь,Чугун | сталь |  |  |  |  | 150 | [8 empty] | 300 | 300 | [9 empty] | 36000 | 36000
4287 | 3004164 | Водопроводные сети по ул.Анапской | 1999 |  | Сталь ,Чугун | сталь |  |  |  |  | 100 | [8 empty] | 480 | 480 | [9 empty] | 57600 | 57600
4288 | 3004165 | Водопроводные сети по ул.Белгородской | 1999 |  | Сталь | Сталь |  |  |  |  | 150 | [8 empty] | 800 | 800 | [9 empty] | 96000 | 96000
4289 | 3004155 | Водопроводные сети по ул.Бухарской,ул.Мартеновской, от ул.Прокатной до ул.32 год.Октября | 1999 |  |  | сталь |  |  |  |  | 100 | [8 empty] | 400 | 400 | [9 empty] | 48000 | 48000
4290 | 3004166 | Водопроводные сети по ул.Даурская | 1999 |  | Сталь ,Чугун | сталь |  |  |  |  | 100 | [8 empty] | 400 | 400 | [9 empty] | 48000 | 48000
4291 | 3004167 | Водопроводные сети по ул.Долматовская | 1999 |  | Сталь ,Чугун | сталь |  |  |  |  | 100 | [8 empty] | 350 | 350 | [9 empty] | 42000 | 42000
4292 | 3004156 | Водопроводные сети по ул.Доменная,ул.Саянская,ул.Андижанская, м/д ул.Прокатной ул.Белогвардейской | 1999 |  | Сталь | Сталь |  |  |  |  | 100 | [8 empty] | 2150 | 2150 | [9 empty] | 258000 | 258000
4293 | 3004168 | Водопроводные сети по ул.Дружбы от ВК по ул.Румянцева до ул.Обухова | 1999 |  | Сталь | Сталь |  |  |  |  | 150 | [8 empty] | 400 | 400 | [9 empty] | 48000 | 48000
4294 | 3004157 | Водопроводные сети по ул.Мартеновская от 32 год Октября до ул.Измайловская | 1999 |  | Сталь | Сталь |  |  |  |  | 150 | [8 empty] | 1150 | 1150 | [9 empty] | 138000 | 138000
4295 | 3004194 | водопроводные сети по ул.Омской от ул.Прокатной до ул.32 год Октября | 1999 |  | Чугун | Чугун |  |  |  |  | 150 | [8 empty] | 200 | 200 | [9 empty] | 24000 | 24000
4296 | 3004158 | Водопроводные сети по ул.Орловской, ул.Ладненской,ул.Жигулевской в границах Беломорской и Анапской | 1999 |  |  | сталь |  |  |  |  | 100 | [8 empty] | 1800 | 1800 | [9 empty] | 216000 | 216000
4297 | 3004159 | Водопроводные сети по ул.Пинской,ул.Днестровской,ул.Бузулукской, в границах ул.Орловсковская, Урожай | 1999 |  | Сталь,Чугун | сталь |  |  |  |  | 100 | [8 empty] | 1170 | 1170 | [9 empty] | 140400 | 140400
4298 | 3004160 | Водопроводные сети по ул.Сахалинская от места врезки в дюкер до д/с | 1999 |  | Сталь | Сталь |  |  |  |  | 100 | [8 empty] | 402 | 402 | [9 empty] | 48200 | 48200
4299 | 3004161 | Водопроводные сети по ул.Сосновая роща до профилактория от ул.Сахалинская | 1999 |  | Чугун,Сталь | сталь |  |  |  |  | 200 | [8 empty] | 494.4 | 494.4 | [9 empty] | 59328 | 59328
4300 | 3004179 | Сети водопровда по ул.Ушакова от ВК у ж.д16 по ул.Полтавской до ул.Мира | 1999 |  | Сталь | Сталь |  |  |  |  | 100 | [8 empty] | 246 | 246 | [9 empty] | 29520 | 29520
4301 | 3004169 | Сети водопровода по ул.Кавказская | 1999 |  | Сталь,Чугун | сталь |  |  |  |  | 100 | [8 empty] | 300 | 300 | [9 empty] | 36000 | 36000
4302 | 3004148 | Сети водопровода лесхоза | 1999 |  | Сталь | Сталь |  |  |  |  | 100 | [8 empty] | 1453.8 | 1453.8 | [9 empty] | 174456 | 174456
4303 | 3004149 | Сети водопровода между ул.Анапской и ул.Далматовской | 1999 |  | Сталь | Сталь |  |  |  |  | 100 | [8 empty] | 900 | 900 | [9 empty] | 108000 | 108000
4304 | 3004151 | Сети водопровода от ВК по ул.Мира ,до ул.Сурикова по ул.Ушакова | 1999 |  | Сталь ,Чугун | сталь |  |  |  |  | 150 | [8 empty] | 237 | 237 | [9 empty] | 28440 | 28440
4305 | 3004189 | Сети водопровода от ВК-2 до ж.д.3 по ул.Пекинская | 1999 |  | Сталь | Сталь |  |  |  |  | 100 | [8 empty] | 13.8 | 13.8 | [9 empty] | 76019 | 76019
4306 | 3004152 | Сети водопровода от профилактория до водонапорной башни | 1999 |  | Сталь ,Чугун | сталь |  |  |  |  | 200 | [8 empty] | 2029 | 2029 | [9 empty] | 243480 | 243480
4307 | 3004153 | Сети водопровода по Тургоякская | 1999 |  | Сталь,Чугун | сталь |  |  |  |  | 300 | [8 empty] | 416.3 | 416.3 | [9 empty] | 49956 | 49956
4308 | 3004180 | Сети водопровода по ул.32год.Октября от ж.д.15б по ул.50л.влксм до ул.Орловская | 1999 |  | Сталь | Сталь |  |  |  |  | 150 | [8 empty] | 2900 | 2900 | [9 empty] | 348000 | 348000
4309 | 3004154 | Сети водопровода по ул.Бакинских комиссаров от ул.Кавказская до ул.Красноуфимского | 1999 |  |  | сталь |  |  |  |  | 100 | [8 empty] | 1800 | 1800 | [9 empty] | 216000 | 216000
4310 | 3004150 | Сети водопровода по ул.Жукова от ВК до ответвления к ж.д.36,34 | 1999 |  | Сталь,Чугун | сталь | сталь |  |  |  | 80 | 100 | [7 empty] | 130 | 44 | 86 | [8 empty] | 15600 | 15600
4311 | 3004170 | Сети водопровода по ул.Каштакская | 1999 |  | Сталь | Сталь |  |  |  |  | 100 | [8 empty] | 400 | 400 | [9 empty] | 48000 | 48000
4312 | 3004171 | Сети водопровода по ул.Кишиневская | 1999 |  | Сталь | Сталь |  |  |  |  | 100 | [8 empty] | 300 | 300 | [9 empty] | 36000 | 36000
4313 | 3004172 | Сети водопровода по ул.Орловская | 1999 |  | Сталь | Сталь |  |  |  |  | 150 | [8 empty] | 900 | 900 | [9 empty] | 108000 | 108000
4314 | 3004147 | Сети водопровода по ул.Пржевальского, до ул.Красноуфимская от Доменной | 1999 |  |  | сталь |  |  |  |  | 100 | [8 empty] | 600 | 600 | [9 empty] | 72000 | 72000
4315 | 3004174 | Сети водопровода по ул.Прокатная от ул.Доменная до скв.26 | 1999 |  | Сталь | Сталь |  |  |  |  | 150 | [8 empty] | 1100 | 1100 | [9 empty] | 132000 | 132000
4316 | 3004175 | Сети водопровода по ул.Тургоякская | 1999 |  |  | сталь |  |  |  |  | 50 | [8 empty] | 46.5 | 46.5 | [9 empty] | 5580 | 5580
4317 | 3004176 | Сети водопровода по ул.Урожайная | 1999 |  | Сталь | Сталь |  |  |  |  | 150 | [8 empty] | 100 | 100 | [9 empty] | 12000 | 12000
4318 | 3004177 | Сети водопровода по ул.Ушакова от ВК по ул.Б.Хмельницкого до ул.Полтавская 18 | 1999 |  | Сталь | Сталь |  |  |  |  | 70 | [8 empty] | 155 | 155 | [9 empty] | 18600 | 18600
4319 | 3004178 | Сети водопровода по ул.Ушакова от ВК по ул.Сурикова до ул.Дружбы | 1999 |  | Сталь | Сталь |  |  |  |  | 150 | [8 empty] | 232 | 232 | [9 empty] | 27840 | 27840
4320 | 3004181 | Сети водопровода пос.Каштак от Котельной | 1999 |  | Сталь | Сталь |  |  |  |  | 100 | [8 empty] | 1180 | 1180 | [9 empty] | 141600 | 141600
4321 | 3004173 | Сети водопроводные по ул.Прокатная от ул.Орловская до ул.Урожайная | 1999 |  | Сталь | Сталь |  |  |  |  | 100 | [8 empty] | 600 | 600 | [9 empty] | 72000 | 72000
4322 | 3004188 | Сети водопровода к ж.д.16 по ул.Социалистическая | 2000 |  | Сталь | Сталь |  |  |  |  | 80 | [8 empty] | 30 | 30 | [9 empty] | 5727 | 5727
4323 | 3004187 | Сети водопровода по ул.Липецкой к ж.д.29 | 2000 |  |  | сталь |  |  |  |  | 100 | [8 empty] | 40 | 40 | [9 empty] | 10848 | 10848
4324 | 3004186 | Сети водопровода по ул.Андижанской 25 | 2001 |  | Сталь | Сталь |  |  |  |  | 100 | [8 empty] | 64.1 | 64.1 | [9 empty] | 1241 | 1241
4325 | 3004182 | Водопровод д=100 от ж.д.61 до ж.д.61а по ул.Ш.Металлургов | 2003 |  | Сталь | Сталь |  |  |  |  | 100 | [8 empty] | 123 | 123 | [9 empty] | 52500 | 52500
4326 | 3004217 | сети водопровода по ул. Свободы к ж.д. 88, 88г | 1936 |  | Чугун | Чугун |  |  |  |  | 50 | 100 | [7 empty] | 111 | 11 | 100 | [8 empty] | 29000 | 29000
4327 | 3004216 | сети водопровода по ул. Доватора 46,46а | 1951 |  | Сталь | Сталь | Сталь |  |  |  | 80 | 100 | [7 empty] | 110 | 40 | 70 | [8 empty] | 26675 | 26675
4328 | 3004222 | Водопровод от ж.д.ул.Свободы 161 до ул.Евтеева 3 и от ул.Евтеева 3 до ул.Евтеева 1 | 1954 |  | Сталь | Сталь | Сталь |  |  |  | 50 | 80 | [7 empty] | 55 | 20 | 35 | [8 empty] | 12000 | 12000
4329 | 3004218 | сети водопровода от н.ст к ж.д. по Цвиллинга 38,40 | 1956 |  | Чугун | Чугун |  |  |  |  | 100 | [8 empty] | 87 | 87 | [9 empty] | 24000 | 24000
4330 | 3004202 | Сети водопровода по ул. Тимирязева 33 | 1956 |  | Сталь | Сталь |  |  |  |  | 100 | [8 empty] | 15.6 | 15.6 | [9 empty] | 24490 | 24490
4331 | 3004225 | сети водопровода по ул.Свободы 92а до ул.Свободы 92 и от ул.Свободы 80 до ул.Свободы 78 | 1956 |  | Сталь | Сталь |  |  |  |  | 100 | 50 | [7 empty] | 58 | 48 | 10 | [8 empty] | 16000 | 15977.5 | 22.5
4332 | 3004228 | сети водопровода по ул.Свободы к ж.д.86,90 | 1956 |  | Сталь | Сталь |  |  |  |  | 100 | [8 empty] | 55 | 55 | [9 empty] | 15000 | 15000
4333 | 3004219 | сети водопровода от н.ст к ж.д. по Орджоникидзе 36а и к ж.д.Орджоникидзе 36 | 1960 |  | Чугун | Чугун |  |  |  |  | 100 | [8 empty] | 50 | 50 | [9 empty] | 14000 | 14000
4334 | 3004227 | сети водопровода ул.Плеханова 36, ввод 1 Плеханова 43/1; ввод 2 Пдеханова 43/2 | 1960 |  | Сталь | Сталь | Сталь | Сталь |  |  | 200 | 89 | 89 | [6 empty] | 298 | 265 | 6 | 27 | [7 empty] | 121000 | 121000
4335 | 3004226 | Водопровод от Цвиллинга 47б доул.Цвиллинга 49а; от ул.Плеханова 36 до ул.Плеханова 32 | 1961 |  | Сталь | Сталь | Сталь | Сталь |  |  | 50 | 75 | 100 | [6 empty] | 58 | 26 | 27 | 5 | [7 empty] | 12000 | 12000
4336 | 3004203 | Сети водопровода по ул. Доватора 42 | 1962 |  | Сталь | Сталь |  |  |  |  | 80 | [8 empty] | 100 | 100 | [9 empty] | 25000 | 25000
4337 | 3004210 | Сети водопровода по ул. Евтеева 7 | 1963 |  | Чугун | Чугун |  |  |  |  | 100 | [8 empty] | 49 | 49 | [9 empty] | 13048 | 13048
4338 | 3004214 | сети водопровода по ул. Цвиллинга 79,79а | 1963 |  | Сталь | Сталь | Сталь |  |  |  | 100 | 125 | [7 empty] | 78.5 | 17.5 | 61 | [8 empty] | 29118 | 29118
4339 | 3004223 | сети водопровода по ул.Телевизионной к ж.д.1, 4а и от Телевизионной 1 до ул.Манакова 6а | 1963 |  | Сталь | Сталь | Сталь | Сталь |  |  | 50 | 80 | 100 | [6 empty] | 174 | 23 | 42 | 109 | [7 empty] | 44000 | 44000
4340 | 3004208 | Сети водопровода по ул. Свободы 102 | 1966 |  | Чугун | Чугун |  |  |  |  | 159 | [8 empty] | 95 | 95 | [9 empty] | 37336 | 37336
4341 | 3004209 | Сети водопровода по ул. Свободы 100 | 1967 |  | Чугун | Чугун |  |  |  |  | 159 | [8 empty] | 32.5 | 32.5 | [9 empty] | 11867 | 11867
4342 | 3004215 | сети водопровода по ул. Блюхера 2г,2в | 1969 |  | Сталь | Сталь | Сталь |  |  |  | 50 | 133 | [7 empty] | 244 | 24 | 220 | [8 empty] | 75800 | 75800
4343 | 3004205 | Сети водопровода по ул. Блюхера 2д | 1969 |  | Чугун | Чугун |  |  |  |  | 150 | [8 empty] | 75 | 75 | [9 empty] | 24000 | 24000
4344 | 3004206 | Сети водопровода по ул. Блюхера 2е | 1973 |  | Сталь | Сталь |  |  |  |  | 200 | [8 empty] | 312 | 312 | [9 empty] | 109200 | 109200
4345 | 3004207 | Сети водопровода по ул. Свободы 102а | 1973 |  | Чугун | Чугун |  |  |  |  | 159 | [8 empty] | 60 | 60 | [9 empty] | 22371 | 22371
4346 | 3004212 | сети водопровода по ул. Свободы 106 | 1973 |  | Сталь | Сталь |  |  |  |  | 80 | [8 empty] | 100 | 100 | [9 empty] | 19338 | 19338
4347 | 3004204 | Сети водопровода по ул. Доватора 42б | 1978 |  | Сталь | Сталь |  |  |  |  | 100 | [8 empty] | 80 | 80 | [9 empty] | 22000 | 22000
4348 | 3004231 | сети водопровода по Цвиллинга 63, 61а ,61 | 1979 |  | Сталь | Сталь | Сталь | Сталь |  |  | 100 | 100 | 125 | [6 empty] | 197.5 | 27.5 | 98 | 72 | [7 empty] | 73247 | 73247
4349 | 3004211 | сети водопровода по ул. Крупская 23а | 1981 |  | Сталь | Сталь |  |  |  |  | 100 | [8 empty] | 144 | 144 | [9 empty] | 39600 | 39600
4350 | 3004229 | сети водопровода по ул.Комсомольской 13,13а | 1981 |  | Сталь | Сталь | Сталь |  |  |  | 80 | 100 | [7 empty] | 48.5 | 36 | 12.5 | [8 empty] | 10731 | 10731
4351 | 3004213 | сети водопровода по ул. Свободы 104б, 104 | 1983 |  | Сталь | Сталь | Сталь |  |  |  | 80 | 100 | [7 empty] | 137 | 100 | 37 | [8 empty] | 19539 | 19539
4352 | 3004221 | сети водопровода по ул. Монакова 43 | 1985 |  | Сталь | Сталь |  |  |  |  | 159 | [8 empty] | 196.5 | 196.5 | [9 empty] | 72406 | 72406
4353 | 3004232 | сети водопровода по Овичнникова 6, 6а, 6б | 1986 |  | Сталь | Сталь | Сталь | Сталь |  |  | 100 | 100 | 100 | [6 empty] | 116.5 | 86.5 | 23 | 7 | [7 empty] | 32073 | 32073
4354 | 3004220 | сети водопровода по ул. Овчинникова 8 | 1997 |  | Сталь | Сталь |  |  |  |  | 100 | [8 empty] | 99.5 | 99.5 | [9 empty] | 27393 | 27393
4355 | 3004230 | сети водопровода по Цвиллинга 66,90а,88а | 1997 |  | Сталь | Сталь | Сталь | Сталь |  |  | 100 | 100 | 100 | [6 empty] | 89 | 14 | 25 | 50 | [7 empty] | 24502 | 24502
4356 | 3004224 | сети водопровода по Российской от н/ст до ж.д.Российская 303; от насосной ст.по Цвиллинга 88 | 1998 |  | Сталь | Сталь | Сталь |  |  |  | 100 | 100 | [7 empty] | 134 | 14 | 120 | [8 empty] | 38000 | 35819.6 | 2180.4
4357 | 3004249 | Сети водопровода к жилому дому по Цвиллинга 31 | 1940 |  | Чугун | Чугун |  |  |  |  | 100 | [8 empty] | 47 | 47 | [9 empty] | 138453 | 138453
4358 | 3004248 | Сети водопровода к жилому дому по С.Кривой 42 | 1968 |  | Чугун | Чугун |  |  |  |  | 100 | [8 empty] | 15 | 15 | [9 empty] | 90470 | 90470
4359 | 3004250 | Сети водопровода к жилому дому по Воровского 32 | 1974 |  |  | сталь |  |  |  |  | 100 | [8 empty] | 12.4 | 12.4 | [9 empty] | 212706 | 212706
4360 | 3004251 | Сети водопровода к жилому дому по Плеханова 4 | 2006 |  | Сталь | Сталь |  |  |  |  | 300 | [8 empty] | 98 | 98 | [9 empty] | 70400 | 70400
4361 | 3004239 | сети водопровода по ул. Нефтебазовая к ж.д.4,6,8,10 | 1958 |  | Асбоцемент | Асбоцемент |  |  |  |  | 100 | [8 empty] | 146 | 146 | [9 empty] | 9446 | 9446
4362 | 3004238 | сети водопровода по ул. Нефтебазовая к ж.д.1,3,5,15 | 1959 |  | Асбоцемент | Асбоцемент |  |  |  |  | 100 | [8 empty] | 55 | 55 | [9 empty] | 16693 | 16693
4363 | 3004237 | Разводящая сеть водопровода в пос.Смолино | 1972 |  | Асбоцемент | Асбоцемент |  |  |  |  | 100 | [8 empty] | 600 | 600 | [9 empty] | 597404 | 597404
4364 | 3004236 | сети водопровода по пер.Дачный 10,12,12а,12б,14б | 1972 |  | Асбоцемент | Асбоцемент |  |  |  |  | 100 | [8 empty] | 709 | 709 | [9 empty] | 171976 | 171976
4365 | 3004235 | сети водопровода по ул.Фестивальной к ж.д.2,4,8,10 | 1972 |  | Асбоцемент | Асбоцемент |  |  |  |  | 100 | [8 empty] | 132 | 132 | [9 empty] | 33593 | 33593
4366 | 3005764 | Сети водопровода по пер.Рыночный от Бобруйской до Харьковской | 1966 |  | Сталь | Сталь |  |  |  |  | 80 | [8 empty] | 150 | 150 | [9 empty] | 27825 | 27825
4367 | 3004259 | Сети водопровода от Южной н.ст до областной больницы ул.Воровского | 1977 |  |  | сталь | сталь |  |  |  | 300 | 200 | [7 empty] | 1509.52 | 1162.75 | 346.77 | [8 empty] | 2584041 | 2584041
4368 | 3004252 | Сети водопровода по ул.Салютная -ул.Горького | 2003 |  |  | полиэтилен ПНД-315Т |  |  |  |  | 300 | [8 empty] | 148.5 | 148.5 | [9 empty] | 1160000 | 422917.01 | 737082.99
4369 | 3004255 | Сети водопровода пос.Новосинеглазово ул.Челябинская 9 | 1959 |  |  | сталь | [13 empty] | 6.3 | 6.3 | [9 empty] | 23098 | 23098
4370 | 3004257 | сети водопровода (перемычка) по ул. Коммуны | 2002 |  | Сталь | чугун | сталь | сталь |  |  | 300 | 300 | 150 | [6 empty] | 550 | 135 | 185 | 230 | [7 empty] | 318452 | 95402.74 | 223049.26
4371 | 3004258 | Сети водопровода по ул. Коммуны | 2002 |  |  | сталь | сталь | сталь |  |  | 100 | 125 | 150 | [6 empty] | 955 | 250 | 480 | 225 | [7 empty] | 530368 | 348569.75 | 181798.25
4372 | 3004256 | Сети водопровода по ул. Елькина 50 | 2005 |  |  | сталь |  |  |  |  | 160 | [8 empty] | 23 | 23 | [9 empty] | 40040 | 24202.92 | 15837.08
4373 | 3004261 | Сети водопровода по ул. Беломорская 94 по ул.Сталеваров -Винницкая | 2006 |  |  | ПЭ100 SDR-17 ГОСТ 18599-2001 |  |  |  |  | 300 | [8 empty] | 620 | 620 | [9 empty] | 12105130 | 2597559.06 | 9507570.94
4374 | 3004317 | Водовод по Победы от ж.д.298 по ул.Пионерской (от ВК-2 до ВК-3) | 2006 |  | ПНД | ПНД |  |  |  |  | 400 | [8 empty] | 208 | 208 | [9 empty] | 3844730 | 634380.12 | 3210349.88
4375 | 3004493 | Сети водопровода по Свердловскому пр.28 от ВК-1 до дома | 1969 |  | Сталь | Сталь |  |  |  |  | 100 | [8 empty] | 23 | 23 | [9 empty] | 70874 | 70874
4376 | 3004494 | Сети водопровода по Свердловскому пр.31 от ВК-1 до дома | 1972 |  | Сталь | Сталь |  |  |  |  | 100 | [8 empty] | 21.46 | 21.46 | [9 empty] | 73543 | 73543
4377 | 3004496 | Сети водопровода по ул. Колхозная 31от ВК-1 до дома | 1980 |  | Сталь | Сталь |  |  |  |  | 50 | [8 empty] | 12.23 | 12.23 | [9 empty] | 65259 | 65259
4378 | 3004495 | Сети водопровода по ул. Колхозная 33 от ВК-1 до дома | 1984 |  | Сталь | Сталь |  |  |  |  | 89 | [8 empty] | 11.6 | 11.6 | [9 empty] | 20955 | 20955
4379 | 3004491 | Сети водопровода по ул. Краснознаменная 46 от ВК-1 до дома | 1993 |  | Сталь | Сталь |  |  |  |  | 100 | [8 empty] | 47 | 47 | [9 empty] | 21603 | 21603
4380 | 3004492 | Сети водопровода по Свердловскому пр.28 А от ВК-1 до дома | 1994 |  | Сталь | Сталь |  |  |  |  | 100 | [8 empty] | 28.48 | 28.48 | [9 empty] | 16286 | 16286
4381 | 3004490 | Сети водопровода по Комсомольскому пр.57 от ВК-1 до дома | 1998 |  | Сталь | Сталь |  |  |  |  | 100 | [8 empty] | 7.7 | 7.7 | [9 empty] | 24900 | 18675.36 | 6224.64
4382 | 3004489 | Сети водопровода по ул. Телевизионная 6 от ВК-1 до дома | 1972 |  | Сталь | Сталь |  |  |  |  | 100 | [8 empty] | 32 | 32 | [9 empty] | 45728 | 45728
4383 | 3004293 | Сети водопровода по пр.Победы 165 | 1962 |  |  | сталь |  |  |  |  | 125 | [8 empty] | 20 | 20 | [9 empty] | 70000 | 28875.33 | 41124.67
4384 | 3004291 | Сети водопровода по пр.Победы 163 | 1963 |  | Сталь | Сталь |  |  |  |  | 100 | [8 empty] | 15 | 15 | [9 empty] | 52500 | 52500
4385 | 3004292 | Сети водопровода по пр.Победы 161 | 1966 |  | Сталь | Сталь |  |  |  |  | 100 | [8 empty] | 127 | 127 | [9 empty] | 444500 | 444500
4386 | 3004315 | Сети водопровода по пр.Победы 162б | 1972 |  | Сталь | Сталь |  |  |  |  | 100 | [8 empty] | 19.4 | 19.4 | [9 empty] | 76000 | 76000
4387 | 3004297 | сети водопровода по пр.Победы 291а | 1974 |  | Сталь | Сталь |  |  |  |  | 100 | [8 empty] | 55.32 | 55.32 | [9 empty] | 210000 | 210000
4388 | 3004290 | Сети водопровода по пр.Победы 151а | 1976 |  | Сталь | Сталь |  |  |  |  | 150 | [8 empty] | 29.5 | 29.5 | [9 empty] | 103250 | 103250
4389 | 3004283 | Сети водопровода по ул. Калинина 1 | 1976 |  | Сталь | Сталь |  |  |  |  | 150 | [8 empty] | 23.59 | 23.59 | [9 empty] | 83300 | 83300
4390 | 3004302 | Сети водопровода по ул. Университетская Набережная 36 | 1981 |  | Сталь | Сталь |  |  |  |  | 100 | [8 empty] | 29.39 | 29.39 | [9 empty] | 140000 | 140000
4391 | 3004303 | Сети водопровода по ул. Университетская Набережной 38,40 | 1984 |  | Сталь | Сталь | Сталь |  |  |  | 100 | [8 empty] | 69.63 | 30.16 | 39.47 | [8 empty] | 246400 | 246400
4392 | 3004316 | Водовод по ул.Набережная 16а | 1995 |  | Сталь | Сталь |  |  |  |  | 100 | [8 empty] | 30.8 | 30.8 | [9 empty] | 11331.7 | 11331.7
4393 | 3004318 | Водопровод от вод-да по Лесопарковой до водопровода по Татьяничевой | 2006 |  | Сталь | Сталь |  |  |  |  | 200 | [8 empty] | 130 | 130 | [9 empty] | 1617400 | 266871.33 | 1350528.67
4394 | 3004506 | Сети водопровода по ул. К.Цеткин 58 | 1936 |  | Сталь | Сталь | Сталь |  |  |  | 50 | 100 | [7 empty] | 105.5 | 14.3 | 91.2 | [8 empty] | 29363 | 29363
4395 | 3004507 | Сети водопровода по ул. Коммуны 82 | 1982 |  | Сталь | Сталь |  |  |  |  | 50 | [8 empty] | 125.5 | 125.5 | [9 empty] | 40007 | 40007
4396 | 3004513 | Сети водопровода по ул. Некрасовская 17 | 1975 |  | Сталь | Сталь |  |  |  |  | 50 | [8 empty] | 22.5 | 22.5 | [9 empty] | 42250 | 42250
4397 | 3004512 | Сети водопровода по ул.Бригадная 15 | 1995 |  | Сталь | Сталь |  |  |  |  | 100 | [8 empty] | 80 | 80 | [9 empty] | 187200 | 187200
4398 | 3004407 | Сети водопровода по ул. Российская 15а | 1956 |  | Сталь | Сталь |  |  |  |  | 89 | [8 empty] | 103.78 | 103.78 | [9 empty] | 249072 | 249072
4399 | 3004403 | Сети водопровода по ул. Российская 20 корпус гнойной хирургии, корпус родильного дома | 1956 |  | Сталь | Сталь | Сталь |  |  |  | 100 | 100 | [7 empty] | 62.5 | 17.8 | 44.7 | [8 empty] | 187500 | 187500
4400 | 3004404 | Сети водопровода по ул. Российская 20 прачечная, пекарня,лабораторный корпус | 1956 |  | Сталь | Сталь | Сталь |  |  |  | 50 | 100 | [7 empty] | 159.6 | 29.6 | 130 | [8 empty] | 452160 | 452160
4401 | 3004405 | Сети водопровода по ул. Российская 20 терепевтический корпус, пищеблок | 1956 |  | Сталь | Сталь |  |  |  |  | 100 | 100 | [7 empty] | 148.7 | 83.7 | 65 | [8 empty] | 436000 | 436000
4402 | 3004406 | Сети водопровода по ул. Калинина 12 А | 1969 |  | Сталь | Сталь |  |  |  |  | 75 | [8 empty] | 47 | 47 | [9 empty] | 112800 | 112800
4403 | 3004408 | Сети водопровода по ул. Каслинская 60а поликлиника | 1972 |  | Сталь | Сталь |  |  |  |  | 100 | [8 empty] | 75.05 | 75.05 | [9 empty] | 225150 | 225150
4404 | 3004413 | Сети водопровода по пр.Победы 287 от ВК-1водопровод Д=300мм по ул.Восточной проезд до наружной стены | 1984 |  | Сталь | Сталь |  |  |  |  | 100 | [8 empty] | 70 | 70 | [9 empty] | 210000 | 210000
4405 | 3004402 | Сети водопровода по ул. Российская 20 хирургический корпус | 1984 |  | Сталь | Сталь |  |  |  |  | 200 | [8 empty] | 120 | 120 | [9 empty] | 528000 | 528000
4406 | 3004400 | Сети водопровода по пр.Победы 287 от ВК-13 до зд.прачечной;от Вк-14 до патанатомии;от ВК14 до зд.ГКБ | 1985 |  | Сталь | Сталь |  |  |  |  | 100 | 100 | [7 empty] | 53 | 28 | 25 | [8 empty] | 166800 | 166800
4407 | 3004399 | Сети водопровода по пр.Победы 287 отВК-11до стены здания объекта 72;от ВК4до здания поликлиники | 1985 |  | Сталь | Сталь |  |  |  |  | 50 | 100 | [7 empty] | 180 | 30 | 150 | [8 empty] | 963000 | 963000
4408 | 3004401 | Сети водопровода по пр.Победы 287от ввода водовода д=200 до ВК-6,7,8,9,10,5,и от ВК6 до главн.корпус | 1985 |  | Сталь | Сталь |  |  |  |  | 100 | [8 empty] | 404 | 404 | [9 empty] | 2424000 | 2424000
4409 | 3004411 | Сети водопровода по ул. Бр.Кашириных 130-б от ВК-1 до здания поликлиники | 2004 |  | Сталь | Сталь |  |  |  |  | 100 | [8 empty] | 85.57 | 85.57 | [9 empty] | 59566.76 | 24570.81 | 34995.95
4410 | 3004409 | Сети водопровода по ул. Каслинская 60а поликлиника | 2004 |  | Сталь | Сталь |  |  |  |  | 100 | [8 empty] | 30.22 | 30.22 | [9 empty] | 90660 | 37397.25 | 53262.75
4411 | 3004415 | Сети водопровода по ул. Островского 11а | 1952 |  | Сталь | Сталь | Сталь |  |  |  | 70 | 100 | [7 empty] | 100.22 | 20 | 80.22 | [8 empty] | 285660 | 285660
4412 | 3004417 | Сети водопровода по ул. Краснознаменная 24 от стены здания поликлиники до Вк-1 по ул.Колхозной | 1962 |  | Сталь | Сталь |  |  |  |  | 100 | [8 empty] | 74.8 | 74.8 | [9 empty] | 224400 | 224400
4413 | 3004416 | Сети водопровода по Комсомольскому пр.36а от колодца ВК-1 до стены здания | 1970 |  | Сталь | Сталь |  |  |  |  | 80 | [8 empty] | 17 | 17 | [9 empty] | 408000 | 408000
4414 | 3004414 | Сети водопровода по ул. Островского 81 | 1986 |  | Сталь | Сталь |  |  |  |  | 200 | [8 empty] | 5 | 5 | [9 empty] | 24000 | 24000
4415 | 3004418 | Сети водопровода по ул. Чичерина 10 от ВК-1 водовода д=300 по Чичерина до наружной стены здания | 1996 |  | Сталь | Сталь |  |  |  |  | 100 | [8 empty] | 36 | 36 | [9 empty] | 54000 | 22275 | 31725
4416 | 3004389 | Сети водопровода по ул. Горького 18 от ВК-1 по ул.1 Пятилетки до поликлиники | 1936 |  | Сталь | Сталь |  |  |  |  | 200 | [8 empty] | 25.1 | 25.1 | [9 empty] | 4301 | 4301
4417 | 3004395 | Сети водопровода по ул. 40 лет Октября 15 | 1939 |  | Сталь | Сталь |  |  |  |  | 100 | [8 empty] | 77.3 | 77.3 | [9 empty] | 4640 | 4640
4418 | 3004396 | Сети водопровода по ул. Марченко 21 | 1946 |  | Чугун | Чугун |  |  |  |  | 100 | [8 empty] | 70 | 70 | [9 empty] | 418800 | 418800
4419 | 3004384 | Сети водопровода по ул. Горького 28 от ВК-1 по ул.Горького до ВК-4 по пер.Передовому от ВК-1 до ВК-8 | 1951 |  |  | сталь | сталь |  |  |  | 150 | 100 | [7 empty] | 831.44 | 805.37 | 26.07 | [8 empty] | 3157287.5 | 3157287.5
4420 | 3004385 | Сети водопровода по ул. Горького 28; ввод №1 в хирургию от центр.водовод; ввод №2 в хир.№1 от центр. | 1953 |  | Сталь | Сталь |  |  |  |  | 100 | [8 empty] | 89.81 | 89.81 | [9 empty] | 56613 | 56613
4421 | 3004387 | Сети водопровода по ул. Горького 28; в прачечную от центр.вод=-да ;ввод в котельную от центр.водовод | 1954 |  |  | сталь | сталь |  |  |  | 100 | 100 | [7 empty] | 48.21 | 32.9 | 15.31 | [8 empty] | 144630 | 144630
4422 | 3004398 | Сети водопровода по ул. Котина 58 от Вк-1 вод-да д=150 по ул.Котина до наружной стены здания | 1954 |  | Сталь | Сталь |  |  |  |  | 100 | [8 empty] | 38 | 38 | [9 empty] | 114000 | 114000
4423 | 3004390 | Сети водопровода по ул. Горького 18 от ВК-1 по ул.1 Пятилетки до поликлиники №1 | 1963 |  | Сталь | Сталь |  |  |  |  | 100 | [8 empty] | 317.83 | 317.83 | [9 empty] | 2572 | 2572
4424 | 3004380 | Сети водопровода по ул. Горького 28 ввод 1 в терапию от ВК-2 по ул.Котина; ввод 2 в терапи от центр. | 1966 |  | Сталь | Сталь |  |  |  |  | 100 | [8 empty] | 130.82 | 130.82 | [9 empty] | 94975 | 94975
4425 | 3004379 | Сети водопровода по Горького,28 ввод в ПАО от ВК-3 по ул.Котина ;ввод 1в хирургию2, от центр.водо | 1968 |  |  | сталь | сталь |  |  |  | 100 | 100 | [7 empty] | 74.22 | 30.3 | 43.92 | [8 empty] | 44111 | 44111
4426 | 3004386 | Сети водопровода по ул. Горького 28; ввод в пищеблок от центрального водовода | 1968 |  | Сталь | Сталь |  |  |  |  | 50 | [8 empty] | 6 | 6 | [9 empty] | 12868 | 12868
4427 | 3004394 | Сети водопровода по ул. Карпенко 41 | 1970 |  | Сталь | Сталь |  |  |  |  | 100 | [8 empty] | 25 | 25 | [9 empty] | 1500 | 1500
4428 | 3004412 | Сети водопровода по ул.Сталелитейная 59 от вод-да д=150 по Сталелитейной до диагностическог центра | 1973 |  | Сталь | Сталь |  |  |  |  | 50 | [8 empty] | 20.5 | 20.5 | [9 empty] | 43050 | 43050
4429 | 3004381 | Сети водопровода по ул. Горького 28 ввод в инфекцию от ВК-7 по ул. Крылова | 1976 |  | Сталь | Сталь |  |  |  |  | 100 | [8 empty] | 42.1 | 42.1 | [9 empty] | 330140 | 330140
4430 | 3004388 | Сети водопровода по ул. Горького 28 ; ввод в гараж от центральногтводовода | 1980 |  | Сталь | Сталь |  |  |  |  | 100 | [8 empty] | 3.39 | 3.39 | [9 empty] | 221386 | 221386
4431 | 3004383 | Сети водопровода по ул. Горького 28 ввод в администр.произв.здания от ВК-6 по пер.Передовому | 1980 |  | Сталь | Сталь |  |  |  |  | 75 | [8 empty] | 48.4 | 48.4 | [9 empty] | 470488 | 470488
4432 | 3004410 | Сети водопровода по ул.Культуры 57 от поликлиники до колодцев ВК-1 детск.поликлиники №5 | 1980 |  | Чугун | Чугун |  |  |  |  | 100 | [8 empty] | 15 | 15 | [9 empty] | 45000 | 45000
4433 | 3004391 | Сети водопровода по ул. Котина 37а от ВК-1 по ул.Артиллерийской до женской консультации | 1981 |  | Сталь | Сталь |  |  |  |  | 100 | [8 empty] | 114.75 | 114.75 | [9 empty] | 27706 | 27706
4434 | 3004392 | Сети водопровода по ул. Мамина 154 от камеры по Краснофлотской до поликлиники №2 | 1984 |  | Сталь | Сталь |  |  |  |  | 100 | [8 empty] | 14.55 | 14.55 | [9 empty] | 60841 | 60841
4435 | 3004382 | Сети водопровода по ул. Горького 28 ввод в аптеку от ВК-5 по пер.Передовой | 1986 |  | Сталь | Сталь |  |  |  |  | 150 | [8 empty] | 100.5 | 100.5 | [9 empty] | 386925 | 386925
4436 | 3004393 | Сети водопровода по ул. Горького 28 | 1991 |  | Сталь | Сталь | Сталь | Сталь | Сталь | Сталь | 100 | 100 | 100 | 100 | 150 | 150 | 150 |  |  | 681.48 | 26 | 12.4 | 45.9 | 15.18 | 300 |  | 176 | 106 |  |  | 43708.8 | 18029.88 | 25678.92
4437 | 3004397 | Сети водопровода по ул. Артиллерийская 93-а от водовода д=100 по ул.Крылова до здания | 2006 |  | ПВХ | ПВХ |  |  |  |  | 50 | [8 empty] | 21 | 21 | [9 empty] | 133665 | 55137.06 | 78527.94
4438 | 3004328 | Сети водопровода в п.Новосинеглазово ул.Лермонтова 11 от ВК по Лермонтова до нар.стены здания | 1952 |  |  | сталь |  |  |  |  | 100 | [8 empty] | 31 | 31 | [9 empty] | 93000 | 93000
4439 | 3004322 | Сети водопровода по ул. Доватора 26 от Шаумяна от ВК-1 до ВК-2 и отВК-4 до ВК-5 | 1952 |  |  | сталь | сталь |  |  |  | 200 | 100 | [7 empty] | 112.6 | 77 | 35.6 | [8 empty] | 1630400 | 1630400
4440 | 3004321 | Сети водопровода по ул. Доватора 26 по Шаумяна от ВК-5 до тер.корп.и от ВК-6 до невр.отдел. | 1952 |  |  | сталь |  |  |  |  | 75 | [8 empty] | 59 | 59 | [9 empty] | 212400 | 212400
4441 | 3004320 | Сети водопровода по ул. Днепропетровской 11 | 1956 |  |  | сталь |  |  |  |  | 50 | [8 empty] | 76.65 | 76.65 | [9 empty] | 160965 | 160965
4442 | 3004327 | Сети водопровода по ул. Рылеева 10 | 1967 |  |  | сталь | сталь | сталь | сталь | сталь | 25 | 50 | 80 | 100 | 150 |  |  |  |  | 486.2 | 24.2 | 24 | 58 | 82 | 298 | [5 empty] | 329789 | 329789
4443 | 3004319 | Сети водопровода по ул. Днепропетровская 11 | 1984 |  |  | сталь |  |  |  |  | 100 | [8 empty] | 33.5 | 33.5 | [9 empty] | 201000 | 201000
4444 | 3004324 | Сети водопровода п.Новосинеглазово по ул.Чехова 2б,от задвижки дома по ул.Чехова 3 до угла здания бо | 1995 |  |  | сталь |  |  |  |  | 150 | [8 empty] | 58 | 58 | [9 empty] | 8100 | 3341.25 | 4758.75
4445 | 3004325 | Сети водопровода п.Новосинеглазово ул.Советская 11 от здания до угла здания больницы | 1998 |  |  | сталь |  |  |  |  | 50 | [8 empty] | 3 | 3 | [9 empty] | 63000 | 25987.5 | 37012.5
4446 | 3004326 | Сети водопровода п.Новосинеглазово ул.Суворова 4 от задвижки ЛПДС до здания б-цы | 2002 |  |  | сталь |  |  |  |  | 80 | [8 empty] | 16 | 16 | [9 empty] | 96000 | 39600 | 56400
4447 | 3004323 | Сети водопровода по ул. Доватора 26 от ВК-2 до ВК-3 | 2002 |  |  | сталь |  |  |  |  | 200 | [8 empty] | 39.3 | 39.3 | [9 empty] | 723120 | 298287 | 424833
4448 | 3004349 | Сети водопровода по Свердловскому .пр.53 Д от ВК-1 в-да д=200 на территории ДК Крупской до нар.стены | 1960 |  |  | сталь |  |  |  |  | 80 | [8 empty] | 84 | 84 | [9 empty] | 201600 | 201600
4449 | 3004329 | Сети водопровода по Воровского 16 от ВК-4 до нар.стены хир.корпуса и от ВК-3 до нар стен хир.корпуса | 1976 |  |  | сталь | сталь |  |  |  | 100 | 100 | [7 empty] | 78.05 | 33.7 | 44.35 | [8 empty] | 390250 | 390250
4450 | 3004332 | Сети водопровода по Воровского16 от ВК-1до насосной и от ВК-2 до насосной и от ВК-1/1 до нар.стены р | 1976 |  |  | сталь | чугун |  |  |  | 100 | 200 | [7 empty] | 594.8 | 97.65 | 497.15 | [8 empty] | 3275850 | 3275850
4451 | 3004334 | Сети водопровода по Воровского16 от ВК2/1 до наружной стены пищеблока, до нар.стены детского корпуса | 1976 |  | Сталь | сталь | сталь | сталь |  |  | 100 | 100 | 100 | [6 empty] | 137.9 | 14.7 | 35 | 88.2 | [7 empty] | 413700 | 413700
4452 | 3004335 | Сети водопровода по ул. Татьяничевой 13а | 1996 |  |  | сталь |  |  |  |  | 100 | [8 empty] | 28 | 28 | [9 empty] | 159000 | 65587.5 | 93412.5
4453 | 3004330 | Сети водопровода по ул. Воровского16 от насосной до нар.стены терапевт.корпуса | 1999 |  |  | сталь |  |  |  |  | 100 | [8 empty] | 65.2 | 65.2 | [9 empty] | 105950 | 43704.54 | 62245.46
4454 | 3004333 | Сети водопровода по ул. Воровского 16 от ВК-1/1 до нар стены хоз.блока | 2004 |  |  | сталь |  |  |  |  | 100 | [8 empty] | 13.7 | 13.7 | [9 empty] | 4110 | 1695.87 | 2414.13
4455 | 3004331 | Сети водопровода по ул. Воровского 16 от н.ст.до нар.стены комплекса зданий поликлиники | 2005 |  |  | сталь |  |  |  |  | 100 | [8 empty] | 123.2 | 123.2 | [9 empty] | 1024100 | 1024100
4456 | 3004357 | Сети водопровода по ул. Днепровская 23 от Днепровской до здания поликлиники | 1960 |  |  | сталь |  |  |  |  | 100 | [8 empty] | 28.2 | 28.2 | [9 empty] | 84600 | 84600
4457 | 3004375 | Сети водопровода по 5я Электровозная от ВК-1 до ВК-2 от ВК-2 до фунд. гл.корп;от фунд.гл.корп.до ВК1 | 1966 |  |  | сталь | сталь |  |  |  | 100 | 100 | [7 empty] | 72 | 32 | 40 | [8 empty] | 180100 | 180100
4458 | 3004370 | Сети водопровода по 5я Электровозная от ВК-1 до ВК-6;от Вк-4 до роддома от ВК-5 до ВК-6/1 | 1966 |  |  | сталь | сталь | сталь |  |  | 100 | 100 | 100 | [6 empty] | 141 | 52 | 9 | 80 | [7 empty] | 255600 | 255600
4459 | 3004378 | Сети водопровода по 5я Электровозная от ВК-2 до ВК-3;от ВК-3 до фунд.ЛКТ;от ВК-3 до ВК-4;от ВК4 до Ц | 1966 |  |  | сталь | сталь | сталь | сталь |  | 100 | 100 | 100 | 100 | [5 empty] | 72 | 32 | 6 | 15 | 19 | [6 empty] | 173400 | 173400
4460 | 3004371 | Сети водопровода по 5я Электровозная от УТП вдоль гаражей до ВК-5;от ВК-5 до ВК-6;от ВК-4 до ЦТП | 1966 |  |  | сталь | сталь | сталь |  |  | 100 | 100 | 100 | [6 empty] | 177 | 20 | 67 | 90 | [7 empty] | 319800 | 319800
4461 | 3004376 | Сети водопровода по ул. 5я Электровозная от ВК-1 до ВК-3;от ВК-3 до фундамента роддома | 1966 |  |  | сталь | сталь |  |  |  | 100 | 100 | [7 empty] | 30.5 | 23 | 7.5 | [8 empty] | 73200 | 73200
4462 | 3004369 | Сети водопровода по ул. 5я Электровозная ввод на хоз.блок | 1966 |  |  | чугун |  |  |  |  | 100 | [8 empty] | 8 | 8 | [9 empty] | 16000 | 16000
4463 | 3004374 | Сети водопровода по ул. 5я Электровозная от ВК-5 до ВК-6; от ВК-2 до фундамента инфекционного корпус | 1966 |  |  | сталь | сталь |  |  |  | 100 | 100 | [7 empty] | 85 | 45 | 40 | [8 empty] | 191400 | 191400
4464 | 3004377 | Сети водопровода по ул.5я Эленктровозная от Вк-3 до ВК-4; от ВК-4 до ВК-5; от Вк-5 до инфекц.корпуса | 1966 |  |  | сталь | сталь | сталь |  |  | 100 | 100 | 100 | [6 empty] | 132.5 | 80 | 45 | 7.5 | [7 empty] | 282400 | 282400
4465 | 3004361 | Сети водопровода Дзержинского 19 ВК-1 до наружной стены | 1968 |  |  | сталь | сталь |  |  |  | 100 | 150 | [7 empty] | 220 | 203 | 17 | [8 empty] | 609510 | 609510
4466 | 3004358 | Сети водопровода по ул. Василевского 85 от Василевского до здания стационара | 1977 |  |  | сталь |  |  |  |  | 150 | [8 empty] | 50 | 50 | [9 empty] | 15000 | 15000
4467 | 3004359 | Сети водопровода по ул. Машиностроителей 32а | 1977 |  |  | сталь |  |  |  |  | 76 | [8 empty] | 62.5 | 62.5 | [9 empty] | 187500 | 187500
4468 | 3004355 | Сети водопровода по ул. Дзержинского 15 от ввода Д=300 ВК-1 до нар.стены здания | 1979 |  |  | сталь |  |  |  |  | 100 | [8 empty] | 31.7 | 31.7 | [9 empty] | 95100 | 95100
4469 | 3004360 | Сети водопровода по Василевского,85 от Василевского до здания стационара | 1982 |  |  | сталь |  |  |  |  | 150 | [8 empty] | 18 | 18 | [9 empty] | 3240 | 3240
4470 | 3004353 | Сети водопровода по ул. Ш.Руставелли 16 от ВК-4 до нар.стены ОПНД-2 | 1983 |  |  | сталь |  |  |  |  | 80 | [8 empty] | 45.6 | 45.6 | [9 empty] | 104880 | 104880
4471 | 3004354 | Сети водопровода по Гагарина 18 от ВК-8 до нар.стены поликл;от стены гл.корпуса до стены хоз.бл.1 | 1987 |  |  | сталь |  |  |  |  | 150 | [8 empty] | 130 | 130 | [9 empty] | 390000 | 390000
4472 | 3004365 | Сети водопровода по Гагарина 18 от участка стены хоз.блока №1 до стены морга и далее до стены ОПНД-3 | 1987 |  |  | сталь |  |  |  |  | 50 | [8 empty] | 29 | 29 | [9 empty] | 60900 | 60900
4473 | 3004362 | Сети водопровода по ул. Гагарина 18 от ВК-8 до наружной стены гл.корпуса | 1987 |  |  | сталь |  |  |  |  | 150 | [8 empty] | 16 | 16 | [9 empty] | 48000 | 48000
4474 | 3004366 | Сети водопровода по Гагарина 18 от стены гаражей хоз.блока №1 до стены здания морга | 1988 |  |  | сталь |  |  |  |  | 50 | [8 empty] | 59 | 59 | [9 empty] | 6195 | 6195
4475 | 3004373 | Сети водопровода по ул. 5я Электровозная от ВК-6 до Стоматологического корпуса | 1988 |  |  | сталь |  |  |  |  | 100 | [8 empty] | 65 | 65 | [9 empty] | 52600 | 52600
4476 | 3004368 | Сети водопровода по ул. Гагарина 18 от ВК-1 до ВК-5; от ВК-5 до стены складов здания хоз.блока 1 | 1988 |  |  | сталь |  |  |  |  | 150 | [8 empty] | 103 | 103 | [9 empty] | 30900 | 30900
4477 | 3004356 | Сети водопровода по ул. Дзержинского 17а 2 ввода от в-да д=300 до фундамента здания | 1989 |  |  | сталь |  |  |  |  | 100 | [8 empty] | 40 | 40 | [9 empty] | 169640 | 169640
4478 | 3004372 | Сети водопровода по 5я Электровозная от ВК -6 до фундамента ЦВУ | 1991 |  |  | сталь |  |  |  |  | 100 | [8 empty] | 25 | 25 | [9 empty] | 61600 | 61600
4479 | 3004367 | Сети водопровода по ул. Гагарина 18 от ВК-5 до нар.стены скл.здан.АХ4 | 1998 |  |  | сталь |  |  |  |  | 50 | [8 empty] | 8 | 8 | [9 empty] | 9240 | 3811.5 | 5428.5
4480 | 3004352 | Сети водопровода по ул. Гагарина 18 от ВК-6 до ВК-3 | 2005 |  |  | сталь |  |  |  |  | 150 | [8 empty] | 192 | 192 | [9 empty] | 691200 | 285120 | 406080
4481 | 3004363 | Сети водопровода по ул. Гагарина 18 от ВК-7 до ВК-8 | 2005 |  |  | сталь |  |  |  |  | 150 | [8 empty] | 37 | 37 | [9 empty] | 126540 | 52197.75 | 74342.25
4482 | 3004350 | Сети водопровода по Гагарина18 от нар.стены гл. корп.до нар.стены хоз.блока 1 от ВК 10 до зд.гинекол | 2006 |  |  | сталь | сталь |  |  |  | 100 | 100 | [7 empty] | 174 | 117 | 57 | [8 empty] | 578550 | 238652.37 | 339897.63
4483 | 3004364 | Сети водопровода по ул. Гагарина 18 от ВК-6 до нар.стены здания женской консультации | 2006 |  |  | сталь |  |  |  |  | 50 | [8 empty] | 10 | 10 | [9 empty] | 10199 | 4207.5 | 5991.5
4484 | 3004351 | Сети водопровода поГагарина18 от Вк-2 до нар.стены поликл.;от уч-ка ВК-10 нар.стен хоз.бл.1до зд.ОПН | 2006 |  |  | сталь | сталь |  |  |  | 150 | 100 | [7 empty] | 67 | 16 | 51 | [8 empty] | 222775 | 91894.77 | 130880.23
4485 | 3004341 | сети водопровода по ул. Мира 13 (физиолечебница от в-да д=300 до колодца ВК-1 | 1950 |  | Сталь | Сталь |  |  |  |  | 60 | [8 empty] | 14 | 14 | [9 empty] | 12600 | 12600
4486 | 3004339 | Сети водопровода по ул. Румянцева (медгородок) водопровод к патанатомии | 1950 |  | Сталь | Сталь |  |  |  |  | 75 | [8 empty] | 35 | 35 | [9 empty] | 35235 | 35235
4487 | 3004336 | Сети водопровода по ул. Румянцева участок к корпусам больницы | 1950 |  |  | сталь | сталь |  |  |  | 50 | 100 | [7 empty] | 769 | 265 | 504 | [8 empty] | 509113 | 509113
4488 | 3004342 | Сети водопровода по ул.Электростальской 20 полик-ка от вод-да д=300 по Социал-й до ВК-1 | 1951 |  | Сталь | Сталь |  |  |  |  | 100 | [8 empty] | 46 | 46 | [9 empty] | 55200 | 55200
4489 | 3004343 | Сети водопровода по ул.Черкасской 2 от акуш.корпуса до инфекц. от котельной до поликл.№2;от котельн. | 1957 |  |  | сталь | сталь | сталь |  |  | 150 | 100 | 200 | [6 empty] | 1050.9 | 296 | 512.4 | 242.5 | [7 empty] | 2972900 | 2972900
4490 | 3004348 | Сети водопровода ул.32я Годовщина Октября 31,от ВК-1в-да д=150 по у.32Год.Октября до наружной стены | 1957 |  | Сталь | Сталь |  |  |  |  | 50 | [8 empty] | 56 | 56 | [9 empty] | 117600 | 117600
4491 | 3004347 | Сети водопровода по Спутника 13 ВК-1 от вод-да д=200 по ул.1го Спутника 13 до нар.стены здания | 1959 |  | Сталь | Сталь |  |  |  |  | 100 | [8 empty] | 25 | 25 | [9 empty] | 52500 | 52500
4492 | 3004281 | Сети водопровода по ул. Трудовая 35а | 1962 |  |  | сталь |  |  |  |  | 57 | [8 empty] | 27 | 27 | [9 empty] | 4785.6 | 4785.6
4493 | 3004344 | Сети водопровода по ул. Дружбы 2 от Дружбы до ул.Ушакова | 1963 |  |  | сталь | сталь |  |  |  | 100 | 57 | [7 empty] | 576.51 | 508.91 | 67.6 | [8 empty] | 145683 | 145683
4494 | 3004346 | Сети водопровода по ул. Трудовой 28 от колодца по Трудовой до фундамента здания | 1966 |  | Сталь | Сталь |  |  |  |  | 80 | [8 empty] | 7 | 7 | [9 empty] | 21000 | 21000
4495 | 3004338 | Сети водопровода по ул.Румянцева;в-д к больн.корп.от Вк-11 до терапии;от ВК-10 до р/дома;в-д до тера | 1973 |  | Сталь | Сталь | Сталь | Сталь | Сталь | Сталь | 150 | 150 | 150 | 150 | 150 |  |  |  |  | 918 | 62 | 214 | 324 | 61 | 257 | [5 empty] | 876839 | 876839
4496 | 3004345 | Сети водопровода по ул. Дегтярева 91а от насосной до фундамента здания | 1981 |  | Сталь | Сталь |  |  |  |  | 80 | [8 empty] | 57 | 57 | [9 empty] | 171000 | 171000
4497 | 3004337 | Сети водопровода по ул. Румянцева от роддома до лаб.корп.и от ВК-13 до рентгенотер.и от котельной до | 1983 |  | Сталь | Сталь | Сталь | Сталь | Сталь |  | 100 | 100 | 100 | 100 | [5 empty] | 393 | 41 | 139 | 99 | 114 | [6 empty] | 266900 | 266900
4498 | 3005002 | Сети водопровода по ул. Северная 2 вдоль восточной стороны учреждения от жилого дома | 2000 |  | чугун | чугун |  |  |  |  | 150 | [8 empty] | 208.5 | 208.5 | [9 empty] | 208998 | 16546.15 | 192451.85
4499 | 3005003 | Сети водопровода (водопроводная перемычка) по ул.Чичерина -ул.Бр.Кашириных д=300 L=222.15 д=200 L=6 | не указан |  | Не указан | Не указан | Не указан |  |  |  | 200 | 300 | [7 empty] | 872.15 | 650 | 222.15 | [8 empty] | 3704360.22 | 592697.28 | 3111662.94
4500 | 3005005 | Водопровод от ВК-1 до наружной стенки здания Комсомольский пр.2А | 2007 |  | пэ | пэ | пэ |  |  |  | 100 | 50 | [7 empty] | 83 | 71 | 12 | [8 empty] | 494733.32 | 79157.76 | 415575.56
4501 | 3005004 | Водопровод по ул.Южной от улВолодарского до колодца м/д ж.д. 1 по ул.Южной и 86 по Свердловскому пр. | 2006 |  | пэ | пэ | пэ |  |  |  | 315 | 110 | [7 empty] | 120 | 112 | 8 | [8 empty] | 1769775 | 288942.72 | 1480832.28
4502 | 3005063 | Сети водопровода к дому 18 по ул.Володарского МОУ лицей №31 | 1965 |  | Сталь | [5 empty] | 100 | [8 empty] | 83.26 | 83.26 | [9 empty] | 249780 | 249780
4503 | 3005071 | Сети водопровода к дому 15б по ул.Кирова МСДЮШОР №10 | 1989 |  | Сталь | [5 empty] | 100 | [8 empty] | 97.5 | 97.5 | [9 empty] | 292500 | 292500
4504 | 3005369 | Сети водопровода по ул. Рабоче-крестьянская 2а от ВК1 до МОУ№ 20 | 1954 |  | Сталь | [5 empty] | 100 | [8 empty] | 193.22 | 193.22 | [9 empty] | 579660 | 579660
4505 | 3005380 | Сети водопровода по Свердловскому пр.22а от ВК1 до ДОУ № 209 | 1962 |  | Сталь | [5 empty] | 50 | [8 empty] | 29.21 | 29.21 | [9 empty] | 61341 | 61341
4506 | 3005406 | Сети водопровода по Свердловскому пр.24 от ВК1 до МОУ №137 | 1962 |  | Сталь | [5 empty] | 100 | [8 empty] | 29.5 | 29.5 | [9 empty] | 88500 | 88500
4507 | 3005381 | Сети водопровода по пр.Каслинская 28а от ВК1 до ДОУ №277 | 1964 |  | Сталь | [5 empty] | 75 | [8 empty] | 13.31 | 13.31 | [9 empty] | 31944 | 31944
4508 | 3005407 | Сети водопровода по ул. Островского 27б от ВК1 до ДОУ №234 | 1964 |  | Сталь | [5 empty] | 100 | [8 empty] | 18.87 | 18.87 | [9 empty] | 56610 | 56610
4509 | 3005383 | Сети водопровода по Комсомольский пр.41в от ВК1 до ДОУ № 337 | 1965 |  | Сталь | [5 empty] | 100 | [8 empty] | 35.2 | 35.2 | [9 empty] | 105600 | 105600
4510 | 3005382 | Сети водопровода по пр.Победы 296а от ВК1 до ДОУ№ 329 | 1965 |  | Сталь | [5 empty] | 150 | [8 empty] | 11 | 11 | [9 empty] | 33000 | 33000
4511 | 3005384 | Сети водопровода по ул. Куйбышева 31 от ВК1 до ДОУ№ 342 | 1968 |  | Сталь | [5 empty] | 100 | [8 empty] | 19.25 | 19.25 | [9 empty] | 57750 | 57750
4512 | 3005386 | Сети водопровода по пр.Победы 306а от ВК1 до ДОУ №350 | 1970 |  | Сталь | [5 empty] | 100 | [8 empty] | 21 | 21 | [9 empty] | 63000 | 63000
4513 | 3005373 | Сети водопровода по ул. Куйбышева 39 от ВК1 до МОУ № 89 | 1970 |  | Сталь | [5 empty] | 100 | [8 empty] | 46.5 | 46.5 | [9 empty] | 139500 | 139500
4514 | 3005385 | Сети водопровода по ул. Куйбышева 63 от ВК1 до ДОУ №344 | 1970 |  |  | сталь |  |  |  |  | 100 | [8 empty] | 25 | 25 | [9 empty] | 75000 | 75000
4515 | 3005375 | Сети водопровода по ул. Куйбышева, 61а от ВК2 до МОУ№ 93 | 1970 |  | Сталь | [5 empty] | 100 | [8 empty] | 10.7 | 10.7 | [9 empty] | 32100 | 32100
4516 | 3005374 | Сети водопровода по ул. Кубышева, 53 от ВК1 до МОУ № 93 | 1971 |  | Сталь | [5 empty] | 100 | [8 empty] | 31.5 | 31.5 | [9 empty] | 94500 | 94500
4517 | 3005370 | Сети водопровода по ул. Пионерская 10а от ВК1 до МОУ № 26 | 1971 |  | Сталь | [5 empty] | 100 | [8 empty] | 31 | 31 | [9 empty] | 93000 | 93000
4518 | 3005376 | Сети водопровода Комсомольский пр.55а от ВК1 до МОУ № 115 | 1972 |  | Сталь | [5 empty] | 100 | [8 empty] | 18.4 | 18.4 | [9 empty] | 55200 | 55200
4519 | 3005389 | Сети водопровода по ул. Ворошилова 33а от ВК1 до ДОУ №356 | 1972 |  | Сталь | [5 empty] | 100 | [8 empty] | 21 | 21 | [9 empty] | 63000 | 63000
4520 | 3005387 | Сети водопровода по ул. Островского 23б отВК1 до ДОУ № 353 | 1972 |  | Сталь | [5 empty] | 100 | [8 empty] | 20 | 20 | [9 empty] | 60000 | 60000
4521 | 3005405 | Сети водопровода по Комсомольскому пр.82 от ВК1 до ДОУ № 432 | 1973 |  | Сталь | [5 empty] | 100 | [8 empty] | 30 | 30 | [9 empty] | 90000 | 90000
4522 | 3005379 | Сети водопровода по ул. 40 лет Победы 15а от ВК1 доДОУ№ 62 | 1973 |  | Сталь | [5 empty] | 100 | [8 empty] | 20 | 20 | [9 empty] | 60000 | 60000
4523 | 3005388 | Сети водопровода по ул. Красного Урала 11а от ВК1 до ДОУ №355 | 1973 |  | Сталь | [5 empty] | 100 | [8 empty] | 34.7 | 34.7 | [9 empty] | 104100 | 104100
4524 | 3005378 | Сети водопровода по ул. Солнечеая 14в от ВК1 до детский дом №14 | 1973 |  | Сталь | [5 empty] | 100 | [8 empty] | 80 | 80 | [9 empty] | 240000 | 240000
4525 | 3005368 | Сети водопровода по ул. Солнечная 50а от ВК1 до МОУ №12 | 1973 |  | Сталь | [5 empty] | 100 | [8 empty] | 22 | 22 | [9 empty] | 66000 | 66000
4526 | 3005390 | Сети водопровода по Комсомольскому пр.40 от ВК1 до ДОУ № 360 | 1974 |  | Сталь | [5 empty] | 100 | [8 empty] | 3.25 | 3.25 | [9 empty] | 9750 | 9750
4527 | 3005391 | Сети водопровода по ул. Куйбышева 17б от ВК до ДОУ №362 | 1974 |  | Сталь | [5 empty] | 100 | [8 empty] | 14.97 | 14.97 | [9 empty] | 44910 | 44910
4528 | 3005393 | Сети водопровода по ул. Молодогвардейцев 42а от ВК 1 до ДОУ №365 | 1974 |  | Сталь | [5 empty] | 100 | [8 empty] | 77.04 | 77.04 | [9 empty] | 231120 | 231120
4529 | 3005394 | Сети водопровода по ул. Солнечная 22-в от ВК1 до ДОУ №379 | 1974 |  | Сталь | [5 empty] | 80 | [8 empty] | 21.38 | 21.38 | [9 empty] | 51312 | 51312
4530 | 3005377 | Сети водопровода по ул. Чайковского, 8а от ВК1 до МОУ№ 118 | 1974 |  | Сталь | [5 empty] | 100 | [8 empty] | 8.84 | 8.84 | [9 empty] | 26520 | 26520
4531 | 3005392 | Сети водопровода по ул. Ворошилова 11а от ВК 1 до ДОУ №364 | 1975 |  | Сталь | [5 empty] | 100 | [8 empty] | 59.03 | 59.03 | [9 empty] | 177090 | 177090
4532 | 3005397 | Сети водопровода по Комсомольский пр.91б от ВК1 до ДОУ №410 | 1976 |  | Сталь | [5 empty] | 100 | [8 empty] | 83.41 | 83.41 | [9 empty] | 250230 | 250230
4533 | 3005395 | Сети водопровода по ул. Молодогвардейцев 20 от ВК1 до ДОУ №389 | 1976 |  | Сталь | [5 empty] | 150 | [8 empty] | 23.45 | 23.45 | [9 empty] | 70350 | 70350
4534 | 3005396 | Сети водопровода по Комсомольскому пр.68 от ВК1 до ДОУ № 394 | 1977 |  | Сталь | [5 empty] | 100 | [8 empty] | 127.19 | 127.19 | [9 empty] | 381570 | 381570
4535 | 3005372 | Сети водопровода по ул. Комсомольский пр.74б от ВК1 до МСКОУ № 72 | 1978 |  | Сталь | [5 empty] | 100 | [8 empty] | 16 | 16 | [9 empty] | 48000 | 48000
4536 | 3005398 | Сети водопровода по ул. Комсомольский пр.80а от ВК578.29 до ВК-579.148 вдоль ДОУ № 426 Солнечная пол |  |  | Сталь, ПЭ | Сталь | ПЭ |  |  |  | 100 | 300 | [7 empty] | 249.5 | 61.5 | 188 | [8 empty] | 184500 | 184500
4537 | 3005399 | Сети водопровода по ул. Молодогвардейцев 46а от ВК1 до ДОУ №425 | 1980 |  | Сталь | [5 empty] | 100 | [8 empty] | 9.42 | 9.42 | [9 empty] | 28260 | 28260
4538 | 3005400 | Сети водопровода по ул. Молодогвардейцев 8а от ВК1 до ДОУ №427 | 1980 |  | Сталь | [5 empty] | 100 | [8 empty] | 73.69 | 73.69 | [9 empty] | 221070 | 221070
4539 | 3005402 | Сети водопровода по ул. 40 лет Победы 21б от ВК1 до ДОУ №457 | 1981 |  | Сталь | [5 empty] | 100 | [8 empty] | 39.5 | 39.5 | [9 empty] | 118500 | 118500
4540 | 3005401 | Сети водопровода по ул. Шагольская 38а от ВК1 до ДОУ №439 | 1981 |  | Сталь | [5 empty] | 50 | [8 empty] | 76 | 76 | [9 empty] | 159600 | 159600
4541 | 3005403 | Сети водопровода по ул. Чичерина 5а от ВК1 до ДОУ №472 | 1986 |  | Сталь | [5 empty] | 100 | [8 empty] | 43.58 | 43.58 | [9 empty] | 130740 | 130740
4542 | 3005404 | Сети водопровода по пр.Победы 318а от ВК1 до ЦДТ-1 | 1990 |  | Сталь | [5 empty] | 76 | [8 empty] | 29 | 29 | [9 empty] | 69600 | 69600
4543 | 3005371 | Сети водопровода по ул. С.Юлаева 3б от ВК1 до МОУ№ 64 | 1991 |  | Сталь | [5 empty] | 100 | [8 empty] | 12 | 12 | [9 empty] | 36000 | 36000
4544 | 3005032 | Сети водопровода по ул. Белостоцкого 7б | 1932 |  | Сталь | [5 empty] | 50 | [8 empty] | 31.5 | 31.5 | [9 empty] | 1302 | 1302
4545 | 3005010 | Сети водопровода по ул. Салютная 16 | 1937 |  | Сталь | [5 empty] | 100 | [8 empty] | 240 | 240 | [9 empty] | 14400 | 14400
4546 | 3005022 | Сети водопровода по ул. Октябрьская 30 | 1938 |  | Сталь | [5 empty] | 150 | [8 empty] | 8 | 8 | [9 empty] | 615 | 615
4547 | 3005008 | Сети водопровода по ул. Горького 11 | 1940 |  | Сталь | [5 empty] | 100 | [8 empty] | 12.02 | 12.02 | [9 empty] | 721.2 | 721.2
4548 | 3005035 | Сети водопровода по ул. Ловина 24 | 1946 |  | Сталь | [5 empty] | 100 | [8 empty] | 17.19 | 17.19 | [9 empty] | 1031.4 | 1031.4
4549 | 3005072 | Сети водопровода к дому 5б по Карпенко МСДЮЩОР №13 | 1948 |  | Сталь | [5 empty] | 100 | [8 empty] | 18 | 18 | [9 empty] | 54000 | 54000
4550 | 3005024 | Сети водопровода по ул. Артиллерийская 55а | 1949 |  | Сталь | [5 empty] | 100 | [8 empty] | 16.5 | 16.5 | [9 empty] | 990 | 990
4551 | 3005007 | Сети водопровода по ул. Марченко 20 | 1949 |  | Сталь | [5 empty] | 100 | [8 empty] | 30 | 30 | [9 empty] | 1800 | 1800
4552 | 3005019 | Сети водопровода по ул. Героев Танкограда 104 | 1952 |  | Сталь | [5 empty] | 110 | [8 empty] | 59.57 | 59.57 | [9 empty] | 3574.2 | 3574.2
4553 | 3005031 | Сети водопровода по ул. Кулибина 60 | 1952 |  | Сталь | [5 empty] | 100 | [8 empty] | 40.91 | 40.91 | [9 empty] | 2418.6 | 2418.6
4554 | 3005037 | Сети водопровода по ул. Савина 11 | 1953 |  | Сталь | [5 empty] | 100 | [8 empty] | 36.52 | 36.52 | [9 empty] | 2191.2 | 2191.2
4555 | 3005015 | Сети водопровода Грибоедова 2 | 1954 |  | Сталь | [5 empty] | 100 | [8 empty] | 35 | 35 | [9 empty] | 2100 | 2100
4556 | 3005016 | Сети водопровода по ул. Артиллерийская 79 | 1954 |  | Сталь | [5 empty] | 100 | [8 empty] | 42.82 | 42.82 | [9 empty] | 2569.2 | 2569.2
4557 | 3005034 | Сети водопровода по ул. Горького 25а | 1954 |  | Сталь | [5 empty] | 76 | [8 empty] | 26.78 | 26.78 | [9 empty] | 1285.44 | 1285.44
4558 | 3005017 | Сети водопровода по ул. Грибоедова 35 | 1954 |  | Сталь | [5 empty] | 100 | [8 empty] | 11.98 | 11.98 | [9 empty] | 718.8 | 718.8
4559 | 3005028 | Сети водопровода по ул. Карпенко 34 | 1954 |  | Сталь | [5 empty] | 50 | [8 empty] | 14.18 | 14.18 | [9 empty] | 29778 | 29778
4560 | 3005030 | Сети водопровода по ул. Котина 48 | 1954 |  | Сталь | [5 empty] | 100 | [8 empty] | 46 | 46 | [9 empty] | 2760 | 2760
4561 | 3005029 | Сети водопровода по ул. Кулибина 54 | 1954 |  | Сталь | [5 empty] | 50 | 32 | [7 empty] | 87 | 40 | 47 | [8 empty] | 10080 | 10080
4562 | 3005014 | Сети водопровода по ул. Танкистов 144б | 1954 |  | Сталь | [5 empty] | 100 | [8 empty] | 22.81 | 22.81 | [9 empty] | 1368.6 | 1368.6
4563 | 3005040 | Сети водопровода по ул. Грибоедова 36 | 1956 |  | Сталь | [5 empty] | 89 | [8 empty] | 20 | 20 | [9 empty] | 1200 | 1200
4564 | 3005036 | Сети водопровода по ул. Котина 50 | 1956 |  | Сталь | [5 empty] | 50 | [8 empty] | 43.33 | 43.33 | [9 empty] | 1819.86 | 1819.86
4565 | 3005011 | Сети водопровода по ул. Кулибина 11а | 1957 |  | Сталь | [5 empty] | 50 | [8 empty] | 15 | 15 | [9 empty] | 630 | 630
4566 | 3005074 | Сети водопровода к дому 5 по ул.Савина школа гимнастики ЧТЗ | 1958 |  | Сталь | [5 empty] | 100 | [8 empty] | 16.75 | 16.75 | [9 empty] | 50300 | 50300
4567 | 3005039 | Сети водопровода по ул. Грибоедова 53а | 1960 |  | Сталь | [5 empty] | 50 | [8 empty] | 73 | 73 | [9 empty] | 5100 | 5100
4568 | 3005018 | Сети водопровода по ул. Правдухина 10а | 1960 |  | Сталь | [5 empty] | 50 | [8 empty] | 19.88 | 19.88 | [9 empty] | 834.96 | 834.96
4569 | 3005042 | Сети водопровода по ул. Лермонтова 8 | 1961 |  | Сталь | [5 empty] | 100 | [8 empty] | 10.6 | 10.6 | [9 empty] | 636 | 636
4570 | 3005044 | Сети водопровода по ул. Салютная 26 | 1961 |  | Сталь | [5 empty] | 48 | [8 empty] | 41 | 41 | [9 empty] | 2488.8 | 2488.8
4571 | 3005043 | Сети водопровода по ул. Танкистов 136 | 1961 |  | Сталь | [5 empty] | 100 | [8 empty] | 21.8 | 21.8 | [9 empty] | 1308 | 1308
4572 | 3005027 | Сети водопровода по ул. Танкистов 150б | 1961 |  | Сталь | [5 empty] | 50 | [8 empty] | 41.7 | 41.7 | [9 empty] | 87570 | 87570
4573 | 3005021 | Сети водопровода по ул. Эльтонская 16а | 1961 |  | Сталь | [5 empty] | 100 | [8 empty] | 50.95 | 50.95 | [9 empty] | 3057 | 3057
4574 | 3005012 | Сети водопровода по ул. Кулибина 58 | 1965 |  | Сталь | [5 empty] | 80 | [8 empty] | 150 | 150 | [9 empty] | 7200.67 | 7200.67
4575 | 3005013 | Сети водопровода по ул. Котина 22 | 1973 |  | Сталь | [5 empty] | 100 | [8 empty] | 23.6 | 23.6 | [9 empty] | 1416 | 1416
4576 | 3005025 | Сети водопровода по ул. Рождественского 6 | 1975 |  | Сталь | [5 empty] | 100 | [8 empty] | 99.13 | 99.13 | [9 empty] | 5947.8 | 5947.8
4577 | 3005045 | Сети водопровода по ул. Шуменская 8 | 1979 |  | Сталь | [5 empty] | 100 | [8 empty] | 13.47 | 13.47 | [9 empty] | 808.2 | 808.2
4578 | 3005046 | Сети водопровода по ул. Шуменская 12 | 1980 |  | Сталь | [5 empty] | 80 | [8 empty] | 14.86 | 14.86 | [9 empty] | 713.28 | 713.28
4579 | 3005026 | Сети водопровода по ул. Комарова 112 | 1981 |  | Сталь | [5 empty] | 100 | [8 empty] | 30 | 30 | [9 empty] | 1800 | 1800
4580 | 3005047 | Сети водопровода по ул. Хохрякова 16а | 1982 |  | Сталь | [5 empty] | 100 | [8 empty] | 55 | 55 | [9 empty] | 3300 | 3300
4581 | 3005033 | Сети водопровода ОПМС-42 дом 7, Чурилово | 1984 |  | Сталь | [5 empty] | 100 | [8 empty] | 36 | 36 | [9 empty] | 2160 | 2160
4582 | 3005048 | Сети водопровода по ул. Мамина 23а | 1984 |  | Сталь | [5 empty] | 100 | [8 empty] | 11.46 | 11.46 | [9 empty] | 687.6 | 687.6
4583 | 3005049 | Сети водопровода по ул. Бажова 48 | 1985 |  | Сталь | [5 empty] | 100 | [8 empty] | 39.65 | 39.65 | [9 empty] | 2381.4 | 2381.4
4584 | 3005009 | Сети водопровода по ул. Мамина 21 | 1985 |  | Сталь | [5 empty] | 100 | [8 empty] | 36.15 | 36.15 | [9 empty] | 2169 | 2169
4585 | 3005041 | Сети водопровода по ул. 1й Пятилетки 5 | 1987 |  | Сталь | [5 empty] | 50 | [8 empty] | 28 | 28 | [9 empty] | 1176 | 1176
4586 | 3005023 | Сети водопровода по ул. Бажова 32 | 1988 |  | Сталь | [5 empty] | 150 | [8 empty] | 94.29 | 94.29 | [9 empty] | 9000 | 9000
4587 | 3005073 | Сети водопровода к дому 46 по ул.Котина Трактор хоккей | 1995 |  | Сталь | [5 empty] | 100 | [8 empty] | 50 | 50 | [9 empty] | 150000 | 150000
4588 | 3005020 | Сети водопровода по ул. Героев танкограда 104 | 1995 |  | Сталь | [5 empty] | 100 | [8 empty] | 24 | 24 | [9 empty] | 1440 | 1440
4589 | 3005038 | Сети водопровода по ул. Южноуральская 18 | 1999 |  | Сталь | [5 empty] | 100 | [8 empty] | 113 | 113 | [9 empty] | 6788 | 6717.45 | 70.55
4590 | 3005062 | Сети водопровода к дому 6 по ул.Тимирязева МОУ лицей 11 | 1930 |  | Сталь | [5 empty] | 100 | [8 empty] | 22.5 | 22.5 | [9 empty] | 67500 | 67500
4591 | 3005341 | Сети водопровода по ул. Федорова 8 | 1933 |  | Сталь | [5 empty] | 50 | [8 empty] | 75.5 | 75.5 | [9 empty] | 158550 | 158550
4592 | 3005345 | Сети водопровода по ул. Курчатова 20б | 1948 |  | Сталь | [5 empty] | 50 | [8 empty] | 25 | 25 | [9 empty] | 52500 | 52500
4593 | 3005347 | Сети водопровода по ул. Чарчана 10 | 1953 |  | Сталь | [5 empty] | 76 | [8 empty] | 14.8 | 14.8 | [9 empty] | 34042 | 34042
4594 | 3005339 | Сети водопровода по ул. Лермонтова 19 пос.Новосинеглазово | 1955 |  | Сталь | [5 empty] | 50 | [8 empty] | 27 | 27 | [9 empty] | 56700 | 56700
4595 | 3005350 | Сети водопровода по ул. Плеханова 36а | 1959 |  | Сталь | [5 empty] | 75 | [8 empty] | 18 | 18 | [9 empty] | 41400 | 41400
4596 | 3005349 | Сети водопровода по ул. Воровского 61а | 1961 |  | Сталь | [5 empty] | 50 | [8 empty] | 33 | 33 | [9 empty] | 69300 | 69300
4597 | 3005355 | Сети водопровода по ул. Геологов 24а | 1961 |  | Сталь | [5 empty] | 32 | [8 empty] | 51.5 | 51.5 | [9 empty] | 56500 | 56500
4598 | 3005354 | Сети водопровода по ул. Корабельная 4а пос.Шершни | 1963 |  | Сталь | [5 empty] | 100 | [8 empty] | 41 | 41 | [9 empty] | 123000 | 123000
4599 | 3005357 | Сети водопровода по ул. Курчатова 10а | 1964 |  | Сталь | [5 empty] | 100 | [8 empty] | 37 | 37 | [9 empty] | 111000 | 111000
4600 | 3005324 | Сети водопровода пос.Смолино пер.Дачный | 1964 |  | Сталь | [5 empty] | 100 | [8 empty] | 75 | 75 | [9 empty] | 142000 | 142000
4601 | 3005358 | Сети водопровода по ул. Российская 220а | 1966 |  | Сталь | [5 empty] | 100 | [8 empty] | 88.8 | 88.8 | [9 empty] | 266400 | 266400
4602 | 3005346 | Сети водопровода по Троицкому шоссе 40 | 1967 |  | Сталь | [5 empty] | 50 | [8 empty] | 15 | 15 | [9 empty] | 35280 | 35280
4603 | 3005360 | Сети водопровода по ул. Новая 3 пос.Новосинеглазово | 1967 |  | Сталь | [5 empty] | 50 | [8 empty] | 30 | 30 | [9 empty] | 63000 | 63000
4604 | 3005352 | Сети водопровода по ул. Могильникова 212 | 1968 |  | Сталь | [5 empty] | 76 | [8 empty] | 67.3 | 67.3 | [9 empty] | 154790 | 154790
4605 | 3005343 | Сети водопровода по ул. Свободы 94а | 1971 |  | Чугун | [5 empty] | 200 | [8 empty] | 105 | 105 | [9 empty] | 787500 | 787500
4606 | 3005361 | Сети водопровода по ул. Елькина 86б | 1972 |  | Сталь | [5 empty] | 100 | [8 empty] | 9.6 | 9.6 | [9 empty] | 28800 | 28800
4607 | 3005362 | Сети водопровода по ул. Огнева 26а пос.Федоровка | 1975 |  | Сталь | [5 empty] | 50 | [8 empty] | 7.28 | 7.28 | [9 empty] | 15290 | 15290
4608 | 3005344 | Сети водопровода по ул. Воровского 51а | 1978 |  | Сталь | [5 empty] | 100 | [8 empty] | 81 | 81 | [9 empty] | 272160 | 272160
4609 | 3005364 | Сети водопровода по ул. Доватора 18а | 1979 |  | Сталь | [5 empty] | 150 | [8 empty] | 85.8 | 85.8 | [9 empty] | 307500 | 307500
4610 | 3005363 | Сети водопровода по ул. Ключевая 8а | 1979 | [7 empty] | 150 | [8 empty] | 45 | 45 | [9 empty] | 161280 | 161280
4611 | 3005365 | Сети водопровода по ул. Толбухина 6а | 1979 |  | Сталь | [5 empty] | 100 | [8 empty] | 14 | 14 | [9 empty] | 42000 | 42000
4612 | 3005342 | Сети водопровода по ул. Толбухина 10а | 1982 |  | Сталь | [5 empty] | 80 | [8 empty] | 40 | 40 | [9 empty] | 96000 | 96000
4613 | 3005366 | Сети водопровода пос.Смолино Дачный пер.14 | 1983 |  | Сталь | [5 empty] | 50 | [8 empty] | 50.5 | 50.5 | [9 empty] | 106050 | 106050
4614 | 3005367 | Сети водопровода по ул. Огневая 18 пос.Федоровка | 1986 |  | Сталь | [5 empty] | 100 | [8 empty] | 127.7 | 127.7 | [9 empty] | 383100 | 383100
4615 | 3005075 | Сети водопровода к дому №59 по свердловскому пр.ДПиШ им.Крупской | 1954 |  | Сталь | [5 empty] | 100 | [8 empty] | 170.05 | 170.05 | [9 empty] | 510150 | 510150
4616 | 3005070 | Сети водопровода к дому 14-14а, по Володарского МСДЮШОР№8 | 1970 |  | Сталь | [5 empty] | 100 | [8 empty] | 17.97 | 17.97 | [9 empty] | 43000 | 43000
4617 | 3005069 | Сети водопровода к дому 16а по ул.Худякова МСДЮШОР №4 | 1972 |  | Сталь | [5 empty] | 100 | [8 empty] | 23.5 | 23.5 | [9 empty] | 56400 | 56400
4618 | 3005067 | Сети водопровода к дому 31 по Худякова МСДЮШОР 3 | 1979 |  | Сталь | [5 empty] | 100 | [8 empty] | 52.6 | 52.6 | [9 empty] | 157800 | 157800
4619 | 3005068 | Сети водопровода к дому 84 по Свердловскому пр.МСДЮШОР№4 | 1981 |  | Сталь | [5 empty] | 100 | [8 empty] | 7 | 7 | [9 empty] | 21000 | 21000
4620 | 3005066 | Сети водопровода к дому 24а по ул.Худякова МСДЮШОР№1 | 1984 |  | Сталь | [5 empty] | 100 | [8 empty] | 6 | 6 | [9 empty] | 18000 | 18000
4621 | 3005064 | Сети водопровода к лому №10 по ул.Уральской школа-интернат №9 | 1960 |  | Сталь | [5 empty] | 100 | [8 empty] | 361.13 | 361.13 | [9 empty] | 943476 | 943476
4622 | 3005141 | Сети водопровода по ул. Пожарского 4 | 1943 |  | Сталь | [5 empty] | 50 | [8 empty] | 10 | 10 | [9 empty] | 460 | 460
4623 | 3005106 | Сети водопровода по ул. Байкальская 34 | 1949 |  | Сталь | [5 empty] | 50 | [8 empty] | 22 | 22 | [9 empty] | 910 | 910
4624 | 3005111 | Сети водопровода по ул. Байкальская 36 | 1949 |  | Сталь | [5 empty] | 50 | [8 empty] | 21 | 21 | [9 empty] | 910 | 910
4625 | 3005129 | Сети водопровода по ул. Мира 46 | 1949 |  | Сталь | [5 empty] | 150 | [8 empty] | 134 | 134 | [9 empty] | 8060 | 8060
4626 | 3005114 | Сети водопровода по ул. 26 Бакинских комиссаров 63 | 1950 |  | Сталь | [5 empty] | 50 | [8 empty] | 60 | 60 | [9 empty] | 2520 | 2520
4627 | 3005124 | Сети водопровода по ул. Жукова 16 | 1951 |  | Сталь | [5 empty] | 100 | [8 empty] | 117 | 117 | [9 empty] | 7060 | 7060
4628 | 3005126 | Сети водопровода по ул. Б.Хмельницкого 7 | 1953 |  | Сталь | [5 empty] | 100 | [8 empty] | 80 | 80 | [9 empty] | 4820 | 4820
4629 | 3005137 | Сети водопровода по шоссе металлургов 15а | 1954 |  | Сталь | [5 empty] | 50 | [8 empty] | 21 | 21 | [9 empty] | 910 | 910
4630 | 3005142 | Сети водопровода по ул. Электростальская 4 | 1955 |  | Сталь | [5 empty] | 60 | [8 empty] | 122 | 122 | [9 empty] | 5140 | 5140
4631 | 3005182 | Сети водопровода по ул. Коммунистическая 7 | 1956 | [7 empty] | 150 | [8 empty] | 44 | 44 | [9 empty] | 3110 | 3110
4632 | 3005104 | Сети водопровода пос. Каштак | 1956 |  | Сталь | [5 empty] | 57.75 | [8 empty] | 237 | 237 | [9 empty] | 10690 | 10690
4633 | 3005115 | Сети водопровода по Театральному пер.16а | 1957 |  | Сталь | [5 empty] | 100 | [8 empty] | 85 | 85 | [9 empty] | 5110 | 5110
4634 | 3005110 | Сети водопровода по ул. Байкальская 44 | 1957 |  | Сталь | [5 empty] | 50 | [8 empty] | 64 | 64 | [9 empty] | 2640 | 2640
4635 | 3005108 | Сети водопровода по ул. Жукова 37 | 1957 |  | Сталь | [5 empty] | 100 | [8 empty] | 65 | 65 | [9 empty] | 3890 | 3890
4636 | 3005183 | Сети водопровода по ул. Липецкая 27 | 1957 | [7 empty] | 100 | [8 empty] | 26 | 26 | [9 empty] | 1580 | 1580
4637 | 3005182 | Сети водопровода по ул. Коммунистическая 8 | 1957.4667 | [7 empty] | 75.6333 | [8 empty] | 24.1333 | 24.1333 | [9 empty] | 1451.3333 | 1451.3333
4638 | 3005128 | Сети водопровода пос.Каштак | 1957 |  | Сталь | [5 empty] | 50 | [8 empty] | 12 | 12 | [9 empty] | 500 | 500
4639 | 3005140 | Сети водопровода по ул. Б.Хмельницкого 15в | 1958 |  | Сталь | [5 empty] | 100 | [8 empty] | 82 | 82 | [9 empty] | 4900 | 4900
4640 | 3005139 | Сети водопровода по ул. Большевистская 4а | 1958 |  | Сталь | [5 empty] | 50 | [8 empty] | 62 | 62 | [9 empty] | 2620 | 2620
4641 | 3005125 | Сети водопровода по ул. Театральный переулок 8 | 1958 |  | Сталь | [5 empty] | 125 | [8 empty] | 143 | 143 | [9 empty] | 7060 | 7060
4642 | 3005130 | Сети водопровода по ул. 60 лет Октября 5 | 1959 |  | Сталь | [5 empty] | 100 | [8 empty] | 40 | 40 | [9 empty] | 2380 | 2380
4643 | 3005116 | Сети водопровода по ул. Б.Хмельницкого 24 | 1959 |  | Сталь | [5 empty] | 125 | [8 empty] | 83 | 83 | [9 empty] | 4970 | 4970
4644 | 3005136 | Сети водопровода по ул. 60 лет Октября 6а | 1960 |  | Сталь | [5 empty] | 50 | [8 empty] | 79 | 79 | [9 empty] | 3320 | 3320
4645 | 3005148 | Сети водопровода по ул. Дегтярева 83а | 1960 |  | Сталь | [5 empty] | 100 | [8 empty] | 32 | 32 | [9 empty] | 1940 | 1940
4646 | 3005143 | Сети водопровода по шоссе Металлургов 19а | 1960 |  | Сталь | [5 empty] | 75 | [8 empty] | 148 | 148 | [9 empty] | 7140 | 7140
4647 | 3005065 | Сети водопровода к дому 16 по ул.Трудовой школа-интернат №13 | 1961 |  | Сталь | [5 empty] | 100 | [8 empty] | 579.5 | 579.5 | [9 empty] | 1739000 | 1739000
4648 | 3005123 | Сети водопровода по ул. Дегтярева 33 | 1961 |  | Сталь | [5 empty] | 100 | [8 empty] | 43 | 43 | [9 empty] | 2590 | 2590
4649 | 3005147 | Сети водопровода по ул. Липецкая 10 | 1961 |  | Сталь | [5 empty] | 100 | [8 empty] | 4 | 4 | [9 empty] | 220 | 220
4650 | 3005149 | Сети водопровода по ул. Электростальская 21а | 1961 |  | Сталь | [5 empty] | 100 | [8 empty] | 13 | 13 | [9 empty] | 790 | 790
4651 | 3005131 | Сети водопровода п.аэропорт 18 | 1962 |  | Сталь | [5 empty] | 100 | [8 empty] | 60 | 60 | [9 empty] | 3600 | 3600
4652 | 3005132 | Сети водопровода по ул. 26 Бакинских комиссаров 107А | 1962 |  | Сталь | [5 empty] | 100 | [8 empty] | 191 | 191 | [9 empty] | 11450 | 11450
4653 | 3005155 | Сети водопровода по ул. 60 лет Октября 30а | 1962 |  | Сталь | [5 empty] | 60 | [8 empty] | 24 | 24 | [9 empty] | 1010 | 1010
4654 | 3005144 | Сети водопровода по ул. Байкальская 46а | 1962 |  | Сталь | [5 empty] | 100 | [8 empty] | 111 | 111 | [9 empty] | 6700 | 6700
4655 | 3005166 | Сети водопровода по ул. Сталеваров 18 | 1962 |  | Сталь | [5 empty] | 75 | [8 empty] | 84 | 84 | [9 empty] | 4030 | 4030
4656 | 3005151 | Сети водопровода по ул. Трудовая 25 б | 1962 |  | Сталь | [5 empty] | 50 | [8 empty] | 30 | 30 | [9 empty] | 1260 | 1260
4657 | 3005150 | Сети водопровода по ул. Трудовая 27б | 1962 |  | Сталь | [5 empty] | 100 | [8 empty] | 135 | 135 | [9 empty] | 6910 | 6910
4658 | 3005154 | Сети водопровода по ул. Электростальская 24 | 1962 |  | Сталь | [5 empty] | 50 | [8 empty] | 37 | 37 | [9 empty] | 1560 | 1560
4659 | 3005156 | Сети водопровода п.Аэропорт 14а | 1963 |  | Сталь | [5 empty] | 50 | [8 empty] | 26 | 26 | [9 empty] | 1100 | 1100
4660 | 3005135 | Сети водопровода п.Каштак ул.Сахалинская 20 | 1963 |  | Сталь | [5 empty] | 100 | [8 empty] | 100 | 100 | [9 empty] | 5980 | 5980
4661 | 3005133 | Сети водопровода по ул, 60 лет октября 26а | 1963 |  | Сталь | [5 empty] | 100 | [8 empty] | 61 | 61 | [9 empty] | 3670 | 3670
4662 | 3005118 | Сети водопровода по ул. 32 годовщина октября 18а | 1963 |  | Сталь | [5 empty] | 100 | [8 empty] | 110 | 110 | [9 empty] | 6700 | 6700
4663 | 3005157 | Сети водопровода по ул. 60 лет Октября 28а | 1963 |  | Сталь | [5 empty] | 50 | [8 empty] | 29 | 29 | [9 empty] | 1210 | 1210
4664 | 3005117 | Сети водопровода по ул. 60 лет Октября 46 | 1963 |  | Сталь | [5 empty] | 100 | [8 empty] | 13 | 13 | [9 empty] | 790 | 790
4665 | 3005105 | Сети водопровода по ул. Жукова 27 | 1963 |  | Сталь | [5 empty] | 100 | [8 empty] | 92 | 92 | [9 empty] | 4720 | 4720
4666 | 3005152 | Сети водопровода по ул. Электростальская 22 | 1963 |  | Сталь | [5 empty] | 75 | [8 empty] | 152 | 152 | [9 empty] | 7320 | 7320
4667 | 3005127 | Сети водопровода по шоссе Металлургов 53 | 1963 |  | Сталь | [5 empty] | 75 | [8 empty] | 21 | 21 | [9 empty] | 1160 | 1160
4668 | 3005170 | Сети водопровода п.Аэропорт 16а | 1964 |  | Сталь | [5 empty] | 150 | [8 empty] | 94 | 94 | [9 empty] | 6550 | 6550
4669 | 3005164 | Сети водопровода по ул. 60 лет октября 48а | 1964 |  | Сталь | [5 empty] | 50 | [8 empty] | 46 | 46 | [9 empty] | 1920 | 1920
4670 | 3005109 | Сети водопровода по ул. Дегтярева 86 | 1964 |  | Сталь | [5 empty] | 50 | [8 empty] | 59 | 59 | [9 empty] | 2470 | 2470
4671 | 3005159 | Сети водопровода по ул. П.Калмыкова 9а | 1964 |  | Сталь | [5 empty] | 75 | [8 empty] | 48 | 48 | [9 empty] | 2300 | 2300
4672 | 3005162 | Сети водопровода по ул. Социалистическая 60 | 1964 |  | Сталь | [5 empty] | 75 | [8 empty] | 62 | 62 | [9 empty] | 3000 | 3000
4673 | 3005160 | Сети водопровода по ул. Трудовая 5а | 1964 |  | Сталь | [5 empty] | 100 | [8 empty] | 168 | 168 | [9 empty] | 10080 | 10080
4674 | 3005158 | Сети водопровода по шоссе Металлургов 27а | 1964 |  | Сталь | [5 empty] | 100 | [8 empty] | 59 | 59 | [9 empty] | 3530 | 3530
4675 | 3005167 | Сети водопровода по ул. Комаровского 10а | 1965 |  | Сталь | [5 empty] | 100 | [8 empty] | 28 | 28 | [9 empty] | 1730 | 1730
4676 | 3005120 | Сети водопровода по ул. Комаровского7б | 1965 | [7 empty] | 100 | [8 empty] | 96 | 96 | [9 empty] | 5760 | 5760
4677 | 3005163 | Сети водопровода по ул. Черкасская 10а | 1965 |  | Сталь | [5 empty] | 200 | [8 empty] | 128 | 128 | [9 empty] | 10270 | 10270
4678 | 3005168 | Сети водопровода по ул. 60 лет Октября 46а | 1967 |  | Сталь | [5 empty] | 100 | [8 empty] | 158 | 158 | [9 empty] | 9500 | 9500
4679 | 3005121 | Сети водопровода по ул. 50 лет ВЛКСМ 7б | 1968 |  | Сталь | [5 empty] | 75 | [8 empty] | 84 | 84 | [9 empty] | 4540 | 4540
4680 | 3005165 | Сети водопровода по ул. Электростальская 35 | 1968 | [7 empty] | 75 | [8 empty] | 23 | 23 | [9 empty] | 1090 | 1090
4681 | 3005169 | Сети водопровода по ул. Краснооктябрьская 24 | 1971 |  | Сталь | [5 empty] | 100 | [8 empty] | 111 | 111 | [9 empty] | 6700 | 6700
4682 | 3005172 | Сети водопровода по ул. 50 лет ВЛКСМ 21а | 1972 | [7 empty] | 100 | [8 empty] | 91 | 91 | [9 empty] | 5470 | 5470
4683 | 3005174 | Сети водопровода по ул. 50 лет ВЛКСМ 37в | 1973 | [7 empty] | 100 | [8 empty] | 68 | 68 | [9 empty] | 4100 | 4100
4684 | 3005113 | Сети водопровода по ул. Комаровского 11б | 1973 |  | Сталь | [5 empty] | 100 | [8 empty] | 90 | 90 | [9 empty] | 5400 | 5400
4685 | 3005173 | Сети водопровода по ул. П.Калмыкова 12б | 1974 | [7 empty] | 50 | [8 empty] | 27 | 27 | [9 empty] | 1160 | 1160
4686 | 3005161 | Сети водопровода по ул. П.Калмыкова 27а | 1976 |  | Сталь | [5 empty] | 50 | [8 empty] | 37 | 37 | [9 empty] | 1560 | 1560
4687 | 3005107 | Сети водопровода по ул. Социалистическая 46 | 1976 |  | Сталь | [5 empty] | 50 | [8 empty] | 32 | 32 | [9 empty] | 1360 | 1360
4688 | 3005171 | Сети водопровода по ул. Электростальская 41 | 1976 |  | Сталь | [5 empty] | 100 | [8 empty] | 24 | 24 | [9 empty] | 1440 | 1440
4689 | 3005122 | Сети водопровода по ул. Жукова 46б | 1978 |  | Сталь | [5 empty] | 75 | [8 empty] | 28 | 28 | [9 empty] | 1300 | 1300
4690 | 3005138 | Сети водопровода по ул. Электростальская 8 | 1980 |  | Сталь | [5 empty] | 100 | [8 empty] | 48 | 48 | [9 empty] | 2880 | 2880
4691 | 3005178 | Сети водопровода по ул. Б.Хмельницкого 32 | 1981 | [7 empty] | 100 | [8 empty] | 42 | 42 | [9 empty] | 2520 | 2520
4692 | 3005179 | Сети водопровода по ул. Дегтярева 5а | 1981 | [7 empty] | 100 | [8 empty] | 44 | 44 | [9 empty] | 2660 | 2660
4693 | 3005146 | Сети водопровода по ул. Молодежная 4 | 1983 |  | Сталь | [5 empty] | 100 | [8 empty] | 34 | 34 | [9 empty] | 2090 | 2090
4694 | 3005180 | Сети водопровода по ул. Краснооктябрьская 18 | 1984 | [7 empty] | 100 | [8 empty] | 72 | 72 | [9 empty] | 4320 | 4320
4695 | 3005145 | Сети водопровода п.Каштак ул.Сахалинская 31 | 1989 |  | Сталь | [5 empty] | 100 | [8 empty] | 179 | 179 | [9 empty] | 10730 | 10730
4696 | 3005181 | Сети водопровода по ул. Часовая 2 | 1990 | [7 empty] | 100 | [8 empty] | 49 | 49 | [9 empty] | 2950 | 2950
4697 | 3005119 | Сети водопровода по ул. Пекинская 20 | 1991 |  | Сталь | [5 empty] | 150 | [8 empty] | 58 | 58 | [9 empty] | 3530 | 3530
4698 | 3005176 | Сети водопровода п.Каштак ул.Сосновая роща 77 | 1997 | [7 empty] | 100 | [8 empty] | 118 | 118 | [9 empty] | 7130 | 5644.9 | 1485.1
4699 | 3005332 | Сети водопровода по ул. Красная 113 | 1934 |  | Сталь | [5 empty] | 150 | [8 empty] | 101 | 101 | [9 empty] | 363600 | 363600
4700 | 3005316 | Сети водопровода по ул. Овчинникова 4 | 1935 |  | Сталь | [5 empty] | 100 | [8 empty] | 137 | 137 | [9 empty] | 460320 | 460320
4701 | 3005333 | Сети водопровода по ул. Свободы 82 | 1935 |  | Сталь | [5 empty] | 70 | 150 | [7 empty] | 73 | 37 | 36 | [8 empty] | 218400 | 218400
4702 | 3005321 | Сети водопровода по ул. Кузнецова 7 | 1944 |  | Сталь | [5 empty] | 100 | 150 | [7 empty] | 120 | 40 | 80 | [8 empty] | 408000 | 408000
4703 | 3005335 | Сети водопровода по ул. Доватора 15 | 1951 |  | Сталь | [5 empty] | 150 | [8 empty] | 117.5 | 117.5 | [9 empty] | 423000 | 423000
4704 | 3005319 | Сети водопровода по ул. Столбовая 30 | 1953 | [7 empty] | 100 | [8 empty] | 71 | 71 | [9 empty] | 213000 | 213000
4705 | 3005328 | Сети водопровода пос.Н.Синеглазово ул.Лермонтова 17 | 1956 |  | Сталь | [5 empty] | 50 | [8 empty] | 52 | 52 | [9 empty] | 156000 | 156000
4706 | 3005315 | Сети водопроводная по ул.Короленко 16 | 1959 |  | Сталь | [5 empty] | 100 | [8 empty] | 27 | 27 | [9 empty] | 810 | 810
4707 | 3005323 | Сети водопровода по ул. Космодемьянская 1 | 1960 |  | Сталь | [5 empty] | 100 | [8 empty] | 32 | 32 | [9 empty] | 96000 | 96000
4708 | 3005329 | Сети водопровода пос.новосинеглазово ул.Челябинская 17 | 1961 |  | Сталь | [5 empty] | 50 | [8 empty] | 37.5 | 37.5 | [9 empty] | 112500 | 112500
4709 | 3005327 | Сети водопровода пос.Н.Совосинеглазово ул.Чехова 4а | 1964 |  | Сталь | [5 empty] | 100 | [8 empty] | 54 | 54 | [9 empty] | 162000 | 162000
4710 | 3005330 | Сети водопровода пос.Новосинеглазово ул.Кирова 4 | 1964 |  | Сталь | [5 empty] | 50 | [8 empty] | 47.5 | 47.5 | [9 empty] | 142500 | 142500
4711 | 3005338 | Сети водопровода по ул. Локомотивная 28 | 1965 |  | Сталь | [5 empty] | 100 | [8 empty] | 45 | 45 | [9 empty] | 135000 | 135000
4712 | 3005318 | Сети водопровода по ул. Свободы 100 | 1968 |  | Сталь | [5 empty] | 100 | [8 empty] | 54 | 54 | [9 empty] | 121000 | 121000
4713 | 3005314 | Сети водопровода по ул.Ширшова 9 | 1969 |  | Сталь | [5 empty] | 100 | 150 | [7 empty] | 86.5 | 38.5 | 48 | [8 empty] | 287530 | 287530
4714 | 3005317 | Сети водопровода по ул. Кузнецова 33 | 1970 |  | Сталь | [5 empty] | 100 | [8 empty] | 63 | 63 | [9 empty] | 189000 | 189000
4715 | 3005326 | Сети водопровода пос.Федоровка ул.Зерновая 13 | 1983 |  | Сталь | [5 empty] | 100 | [8 empty] | 77 | 77 | [9 empty] | 231000 | 231000
4716 | 3005334 | Сети водопровода по ул. Елькина 80б | 1989 |  | Сталь | [5 empty] | 100 | [8 empty] | 31 | 31 | [9 empty] | 93000 | 93000
4717 | 3005331 | Сети водопровода по ул. Учебная 5 | 1996 | [7 empty] | 150 | [8 empty] | 102 | 102 | [9 empty] | 367000 | 322824.25 | 44175.75
4718 | 3005542 | Сети водопровода по ул. Береговая,99 | 1931 |  | Не указан | [5 empty] | 100 | [8 empty] | 105 | 105 | [9 empty] | 315000 | 315000
4719 | 3005546 | Сети водопровода по ул. Российская, 49-а | 1933 |  | Не указан | [5 empty] | 75 | [8 empty] | 52 | 52 | [9 empty] | 119600 | 119600
4720 | 3005544 | Сети водопровода по ул. Кирова,44 | 1935 |  | Не указан | [5 empty] | 150 | [8 empty] | 31 | 31 | [9 empty] | 139500 | 139500
4721 | 3005584 | Сети водопровода по ул. Каслинская,60-в | 1936 |  | Не указан | [5 empty] | 100 | [8 empty] | 25.36 | 25.36 | [9 empty] | 76080 | 76080
4722 | 3005558 | Сети водопровода по ул. Российская, 28-а | 1958 |  | Не указан | [5 empty] | 100 | [8 empty] | 18.5 | 18.5 | [9 empty] | 55500 | 55500
4723 | 3005567 | Сети водопровода по ул. Каслинская,27-б | 1963 |  | Не указан | [5 empty] | 50 | [8 empty] | 55.48 | 55.48 | [9 empty] | 116508 | 116508
4724 | 3005570 | Сети водопровода по ул. Кирова, 5-б | 1966 |  | Не указан | [5 empty] | 100 | [8 empty] | 90 | 90 | [9 empty] | 270000 | 270000
4725 | 3005572 | Сети водопровода по ул. Российская, 57-а | 1968 |  | Не указан | [14 empty] | 20.28 | 20.28 | [9 empty] | 61500 | 61500
4726 | 3005547 | Сети водопровода по ул. Коммунальная,48 | 1971 |  | Не указан | [5 empty] | 100 | 100 | [7 empty] | 31 | 31 | [9 empty] | 93000 | 93000
4727 | 3005573 | Сети водопровода по ул. Молодогвард.,56-в | 1976 |  | Не указан | [5 empty] | 100 | [8 empty] | 31 | 31 | [9 empty] | 93000 | 93000
4728 | 3005574 | Сети водопровода по ул. Молодогвард.,68-б | 1978 |  | Не указан | [5 empty] | 100 | [8 empty] | 51 | 51 | [9 empty] | 153000 | 153000
4729 | 3005575 | Сети водопровода по ул. Ворошилова,53-б | 1979 |  | Не указан | [5 empty] | 100 | [8 empty] | 32 | 32 | [9 empty] | 96000 | 96000
4730 | 3005577 | Сети водопровода по ул. Шенкурская, 11-а | 1980 |  | Не указан | [5 empty] | 100 | [8 empty] | 7 | 7 | [9 empty] | 21000 | 21000
4731 | 3005563 | Сети водопровода по ул. Шенкурская, 3-а | 1980 |  | Не указан | [5 empty] | 100 | [8 empty] | 35 | 35 | [9 empty] | 105000 | 105000
4732 | 3005578 | Сети водопровода по ул. Калинина,2-а |  |  | Не указан | [5 empty] | 100 | [8 empty] | 86 | 86 | [9 empty] | 258000 | 258000
4733 | 3005555 | Сети водопровода по ул. 250 лет Челябинску,15 | 1988 |  | Не указан | [5 empty] | 100 | [8 empty] | 117.6 | 117.6 | [9 empty] | 352800 | 352800
4734 | 3005559 | Сети водопровода по ул. 250 лет Челябинску,7-а | 1988 |  | Не указан | [5 empty] | 100 | [8 empty] | 43 | 43 | [9 empty] | 129000 | 129000
4735 | 3005560 | Сети водопровода по ул. 40 лет Победы 45 | 1988 |  | Не указан | [5 empty] | 100 | [8 empty] | 19 | 19 | [9 empty] | 57000 | 57000
4736 | 3005565 | Сети водопровода по ул. Чичерина, 23-а | 1989 |  | Не указан | [5 empty] | 100 | [8 empty] | 13 | 13 | [9 empty] | 39000 | 39000
4737 | 3005579 | Сети водопровода по ул. 40 лет Победы,41-а | 1990 |  | Не указан | [5 empty] | 100 | [8 empty] | 50.3 | 50.3 | [9 empty] | 150900 | 150900
4738 | 3005585 | Сети водопровода по ул. Косарева,50-Б | 1990 |  | Сталь | [14 empty] | 71 | 71 | [9 empty] | 213000 | 213000
4739 | 3005556 | Сети водопровода по ул. С.Юлаева, 13 | 1990 |  | Не указан | [5 empty] | 100 | [8 empty] | 61 | 61 | [9 empty] | 183000 | 183000
4740 | 3005580 | Сети водопровода по пр.Победы, 335-а | 1991 |  | Не указан | [5 empty] | 100 | [8 empty] | 10.2 | 10.2 | [9 empty] | 30600 | 30600
4741 | 3005551 | Сети водопровода по ул. Чичерина, 27-б | 2003 |  | Не указан | [5 empty] | 100 | [8 empty] | 59 | 59 | [9 empty] | 177000 | 86656.72 | 90343.28
4742 | 3005562 | Сети водопровода по ул. Сухумский пер.,1 | 1959 |  | Не указан | [5 empty] | 100 | [8 empty] | 50 | 50 | [9 empty] | 150000 | 150000
4743 | 3005554 | Сети водопровода по ул. Кудрявцева,18 | 1961 |  | Не указан | [5 empty] | 80 | [8 empty] | 11 | 11 | [9 empty] | 26400 | 26400
4744 | 3005561 | Сети водопровода по ул. Либединского,35 | 1961 |  | Не указан | [5 empty] | 50 | [8 empty] | 19 | 19 | [9 empty] | 39900 | 39900
4745 | 3005566 | Сети водопровода по ул. Кудрявцева,10 | 1963 |  | Не указан | [5 empty] | 50 | [8 empty] | 20 | 20 | [9 empty] | 42000 | 42000
4746 | 3005564 | Сети водопровода по ул. Кудрявцева,14 | 1963 |  | Не указан | [5 empty] | 50 | [8 empty] | 21 | 21 | [9 empty] | 44100 | 44100
4747 | 3005557 | Сети водопровода по ул. Танкограда,21 | 1966 |  | Не указан | [5 empty] | 100 | [8 empty] | 325.8 | 222.5 | 86 | 17.3 | [7 empty] | 977400 | 977400
4748 | 3005583 | Сети водопровода по ул. Г.Танкограда,23 | 1974 |  | Сталь | [5 empty] | 100 | [8 empty] | 105.5 | 105.5 | [9 empty] | 316500 | 316500
4749 | 3005576 | Сети водопровода по ул. Культуры,59-а | 1979 |  | Не указан | [5 empty] | 100 | [8 empty] | 24.5 | 24.5 | [9 empty] | 73500 | 73500
4750 | 3005589 | Сети водопровода по ул. Володарского,20 | 1935 |  | Сталь | [5 empty] | 100 | [8 empty] | 42.88 | 42.88 | [9 empty] | 2570 | 2570
4751 | 3005586 | Сети водопровода по ул. Красная,59 | 1935 |  | Сталь | [5 empty] | 70 | [8 empty] | 31.99 | 31.99 | [9 empty] | 1530 | 1530
4752 | 3005603 | Сети водопровода по ул. Татьяничевой,12-А | 1955 |  | Сталь | [5 empty] | 50 | [8 empty] | 27.96 | 27.96 | [9 empty] | 1170 | 1170
4753 | 3005590 | Сети водопровода по ул. Худякова, 16 | 1956 |  | Сталь | [5 empty] | 200 | [8 empty] | 38.44 | 38.44 | [9 empty] | 2300 | 2300
4754 | 3005600 | Сети водопровода по ул. Свободы, 85-А | 1958 |  | Сталь | [5 empty] | 150 | [8 empty] | 67 | 67 | [9 empty] | 4020 | 4020
4755 | 3005591 | Сети водопровода по ул. С.Кривой 40 | 1960 |  | Сталь | [5 empty] | 100 | [8 empty] | 44.3 | 44.3 | [9 empty] | 2650 | 2650
4756 | 3005601 | Сети водопровода по ул. В.Уральская,20-А | 1961 |  | Сталь | [5 empty] | 150 | [8 empty] | 55 | 55 | [9 empty] | 3300 | 3300
4757 | 3005592 | Сети водопровода по ул. Коммуны,115-А | 1961 |  | Сталь | [5 empty] | 100 | [8 empty] | 56.12 | 56.12 | [9 empty] | 3370 | 3370
4758 | 3005593 | Сети водопровода по ул. Худякова, 9-А | 1961 |  | Сталь | [5 empty] | 100 | [8 empty] | 91.92 | 91.92 | [9 empty] | 5500 | 5500
4759 | 3005605 | Сети водопровода по ул. 3 Интернационала,113-А |  |  | Сталь | [5 empty] | 100 | [8 empty] | 44.71 | 44.71 | [9 empty] | 2680 | 2680
4760 | 3005595 | Сети водопровода по Свердловскому пр.84-А | 1963 |  | Сталь | [5 empty] | 100 | [8 empty] | 50 | 50 | [9 empty] | 3000 | 3000
4761 | 3005599 | Сети водопровода по ул. Коммуны,47-А | 1963 |  | Сталь | [5 empty] | 50 | [8 empty] | 26.35 | 26.35 | [9 empty] | 1100 | 1100
4762 | 3005604 | Сети водопровода по ул. Худякова, 4-А | 1963 |  | Сталь | [5 empty] | 100 | [8 empty] | 66.71 | 66.71 | [9 empty] | 4000 | 4000
4763 | 3005598 | Сети водопровода по ул. Худякова, 22 |  |  | Сталь | [5 empty] | 100 | 150 | [7 empty] | 319.74 | 319.74 | [9 empty] | 19200 | 19200
4764 | 3005602 | Сети водопровода по ул. Коммуны,84-А | 1965 |  | Сталь | [5 empty] | 75 | [8 empty] | 56.04 | 56.04 | [9 empty] | 2700 | 2700
4765 | 3005594 | Сети водопровода по ул. С.Кривой, 54 | 1965 |  | Сталь | [5 empty] | 100 | 150 | [7 empty] | 59.5 | 59.5 | [9 empty] | 3570 | 3570
4766 | 3005606 | Сети водопровода по ул. Южная, 5-а | 1965 |  | Сталь | [5 empty] | 100 | [8 empty] | 31 | 31 | [9 empty] | 1860 | 1860
4767 | 3005608 | Сети водопровода по ул. Коммуны,86-А | 1966 |  | Сталь | [5 empty] | 100 | [8 empty] | 17.5 | 17.5 | [9 empty] | 1000 | 1000
4768 | 3005614 | Сети водопровода по Свердловскому пр.,69 - ул.Красная,44-А | 1971 |  | Сталь | [5 empty] | 75 | 50 | [7 empty] | 87.74 | 35.63 | 52.11 | [8 empty] | 2560 | 2560
4769 | 3005611 | Сети водопровода по ул. Витебская 2а | 1971 |  | Сталь | [5 empty] | 50 | [8 empty] | 24 | 24 | [9 empty] | 1000 | 1000
4770 | 3005610 | Сети водопровода по ул. Образцова, 6-А | 1971 |  | Сталь | [5 empty] | 100 | [8 empty] | 81 | 81 | [9 empty] | 4860 | 4860
4771 | 3005596 | Сети водопровода по ул. Гидрострой, 11-А, п.Шершни | 1972 |  | Сталь | [5 empty] | 100 | [8 empty] | 137 | 137 | [9 empty] | 8220 | 8220
4772 | 3005548 | Сети водопровода по ул. Коммуны,92 | 1972 |  | Не указан | [5 empty] | 50 | [8 empty] | 5 | 5 | [9 empty] | 10500 | 10500
4773 | 3005607 | Сети водопровода по ул. Южная, 5 | 1974 |  | Сталь | [5 empty] | 100 | [8 empty] | 10.04 | 10.04 | [9 empty] | 600 | 600
4774 | 3005588 | Сети водопровода по ул. 3 Интернационала,61 | 1979 |  | Сталь | [5 empty] | 100 | [8 empty] | 39 | 39 | [9 empty] | 2340 | 2340
4775 | 3005613 | Сети водопровода по ул. Пермская, 53 | 1982 |  | Сталь | [5 empty] | 100 | [8 empty] | 13.93 | 13.93 | [9 empty] | 830 | 830
4776 | 3005612 | Сети водопровода по ул. Энгельса, 38-А | 1982 |  | Сталь | [5 empty] | 100 | [8 empty] | 7 | 7 | [9 empty] | 420 | 420
4777 | 3005597 | Сети водопровода по ул. Калинина,1-А,п.Сосновка | 1987 |  | Сталь | [5 empty] | 100 | [8 empty] | 38.5 | 38.5 | [9 empty] | 2310 | 2310
4778 | 3005609 | Сети водопровода по ул. Пионерская,11-а, п.Сосновка | 1987 |  | Сталь | [5 empty] | 100 | [8 empty] | 20 | 20 | [9 empty] | 1200 | 1200
4779 | 3005615 | Сети водопровода по ул. п.Мелькомбинат | 1992 |  | Сталь | [5 empty] | 100 | [8 empty] | 12.5 | 12.5 | [9 empty] | 750 | 750
4780 | 3005587 | Сети водопровода по ул. п.Мелькомбинат,2 | 1994 |  | Сталь | [5 empty] | 100 | [8 empty] | 124 | 124 | [9 empty] | 7440 | 7440
4781 | 3005532 | Сети водопровода по ул. Коммунаров,4 | 1936 |  | Сталь | [5 empty] | 100 | [8 empty] | 23.39 | 23.39 | [9 empty] | 70170 | 70170
4782 | 3005534 | Сети водопровода по ул. Ереванская,16 | 1969 |  | Сталь | [5 empty] | 100 | [8 empty] | 13 | 13 | [9 empty] | 39000 | 39000
4783 | 3005533 | Сети водопровода по ул. Вагнера,70-а | 1970 |  | Сталь | [5 empty] | 100 | [8 empty] | 13.4 | 13.4 | [9 empty] | 40200 | 40200
4784 | 3005538 | Сети водопровода по ул. Гагарина,13-а | 1970 |  | Сталь | [5 empty] | 100 | [8 empty] | 116.37 | 116.37 | [9 empty] | 349100 | 349100
4785 | 3005539 | Сети водопровода по ул. Новороссийская,130 | 1970 |  | сталь | [5 empty] | 100 | [8 empty] | 188.38 | 188.38 | [9 empty] | 565100 | 565100
4786 | 3005536 | Сети водопровода по ул. Василевского,72 | 1971 |  | Сталь | [5 empty] | 80 | [8 empty] | 38.86 | 38.86 | [9 empty] | 93300 | 93300
4787 | 3005535 | Сети водопровода по ул. Дзержинского,12 | 1974 |  | Сталь | [5 empty] | 100 | [8 empty] | 72.5 | 72.5 | [9 empty] | 217500 | 217500
4788 | 3005537 | Сети водопровода по ул. Пограничная, 23-а | 1990 |  | Сталь | [5 empty] | 80 | [8 empty] | 111.5 | 111.5 | [9 empty] | 267600 | 267600
4789 | 3005751 | Сети водопровода и ввод по ул.Красного Урала 8 | 1962 |  | Сталь | Сталь |  |  |  |  | 200 | 100 | [7 empty] | 90.5 | 72 | 18.5 | [8 empty] | 28004.81 | 28004.81
4790 | 3005720 | Сети водопровода к дому и ввод по Ун.Набережной 14 |  |  | Сталь | [5 empty] | 100 | 100 | [7 empty] | 112 | 106 | 6 | [8 empty] | 21452.48 | 21452.48
4791 | 3005715 | Сети водопровода уличный Пр.Победы 102-110 | 1955 |  | Сталь | Сталь |  |  |  |  | 100 | [8 empty] | 114 | 114 | [9 empty] | 22548.06 | 22548.06
4792 | 3005620 | Внутриквартальные сети водопровода по Бр.Кашириных и ул.Каслинской | 2007 |  |  | не указан | не указан |  |  |  | 250 | 150 | [7 empty] | 607 | 130 | 477 | [8 empty] | 1140793.42 | 442057.83 | 698735.59
4793 | 3005616 | Сети водопровода по ул. Веселой, Благодатной, Радостной, Лесной и далее до цеха Трубодеталь | 1956 |  | Сталь | [5 empty] | 300 | 159 | 100 | [6 empty] | 3250 | 2250 | 800 | 200 | [7 empty] | 3427125 | 3427125
4794 | 3005617 | Сети водопровода по ул. п.Морозова - очистные сооружения | 1956 |  | Сталь | Сталь |  |  |  |  | 250 | 159 | [7 empty] | 1800 | 700 | 1100 | [8 empty] | 141249 | 141249
4795 | 3005618 | Сети водопровода по ул. Станционная - ул.Кирова- ул.Челябинская 18 | 1960 |  | Сталь | Сталь | Сталь |  |  |  | 300 | 219 | [7 empty] | 1300 | 750 | 550 | [8 empty] | 27440 | 27440
4796 | 3005719 | сети водопровода по Бр.Кашириных 136 | 1971 |  | Сталь | Сталь | Сталь |  |  |  | 100 | 100 | [7 empty] | 112 | 106 | 6 | [8 empty] | 4319.46 | 4319.46
4797 | 3005737 | Сети водопровода по 2й Шагольской от ввода на предприятие до пер.1я Шагольская | 1960 |  | Сталь | Сталь |  |  |  |  | 200 | [8 empty] | 760 | 760 | [9 empty] | 230675.2 | 230675.2
4798 | 3005738 | Сети водопровода по ул. 2я Шагольская пер. от 2й Шагольской до ВК у д.15 по Шагольской | 1960 |  | Сталь | Сталь |  |  |  |  | 50 | [8 empty] | 203 | 203 | [9 empty] | 48350.54 | 48350.54
4799 | 3005739 | Сети водопровода по ул. 3й Шагольский пер. | 1960 |  | Сталь | Сталь |  |  |  |  | 50 | [8 empty] | 110 | 110 | [9 empty] | 26199.8 | 26199.8
4800 | 3005734 | Сети водопровода по ул. Шагольская от д.58 до 2й | 1960 |  | Сталь | Сталь |  |  |  |  | 100 | [8 empty] | 890 | 890 | [9 empty] | 211980.2 | 211980.2
4801 | 3005735 | Сети водопровода 1я Ирбитская от д.1 до д. 47 | 1961 |  | Сталь | Сталь |  |  |  |  | 100 | [8 empty] | 600 | 600 | [9 empty] | 111300 | 111300
4802 | 3005736 | Сети водопровода по ул. 2я Ирбиттская от д.1 до пер.Аптечный | 1961 |  | Сталь | Сталь |  |  |  |  | 100 | [8 empty] | 1100 | 1100 | [9 empty] | 204050 | 204050
4803 | 3005750 | Сети вод-д поМолодогвардейцев17а;перемычка Молодогвард.,17а; ввод Молодогвард.19а;вод-д Молодогвар19 | 1963 |  | Сталь | [5 empty] | 100 | 300 | 100 | 100 | [5 empty] | 672.5 | 89 | 475 | 40.5 | 68 | [6 empty] | 221334.43 | 221334.43
4804 | 3005733 | Сети водопровода пос.Челябэнерго до котельной | 1963 |  | Сталь | Сталь |  |  |  |  | 100 | [8 empty] | 1000 | 1000 | [9 empty] | 185500 | 185500
4805 | 3005748 | Сети водопровода до между ж.д.374 и 372 по пр.Победы до Н/ст | 1965 |  | Сталь | Сталь |  |  |  |  | 100 | [8 empty] | 10 | 10 | [9 empty] | 1855 | 1855
4806 | 3005747 | Сети водопровода до НС Пр.Победы,336; водовод до НС Пр.Победы, 326 | 1965 |  | Сталь | Сталь | Сталь |  |  |  | 100 | 100 | [7 empty] | 76 | 37 | 39 | [8 empty] | 14098 | 14098
4807 | 3005745 | Сети водопровода вн.кв. по ул.Куйбышева 61а,63 | 1966 |  | Сталь | Сталь |  |  |  |  | 300 | [8 empty] | 350 | 350 | [9 empty] | 130746 | 130746
4808 | 3005729 | Сети водопровода по Свердловскому пр.4б | 1966 |  | Сталь | Сталь |  |  |  |  | 150 | [8 empty] | 122 | 122 | [9 empty] | 29255.6 | 29255.6
4809 | 3005746 | Сети водопровода ввод в магазин Ворошилова,17; вод-д до НС Ворошилова, 21; вод-д до НС Ворошилова,7 | 1969 |  | Сталь | Сталь | Сталь | Сталь |  |  | 100 | 150 | 100 | [6 empty] | 119 | 36 | 13 | 70 | [7 empty] | 22349.19 | 22349.19
4810 | 3005728 | Сети водопровода вн.кв. по ул.Куйбышева 88,88а; ввод в дом Куйбышева,88 | 1969 |  | Сталь | Сталь | Сталь |  |  |  | 150 | 150 | [7 empty] | 140 | 126 | 14 | [8 empty] | 28928.2 | 28928.2
4811 | 3005754 | Сети водопровода по ул. Рабоче-Крестьянская 18а,30а | 1969 |  | Сталь | Сталь | Сталь |  |  |  | 100 | 100 | [7 empty] | 209.8 | 74.8 | 135 | [8 empty] | 38917.9 | 38917.9
4812 | 3005732 | перемычка пр пр.Победы 192-200 | 1970 |  | Сталь | Сталь | Сталь |  |  |  | 150 | 200 | [7 empty] | 348 | 176 | 172 | [8 empty] | 94438.4 | 94438.4
4813 | 3005744 | Сети водопровода по ул. Краснознаменная 5,7 | 1970 |  | Сталь | Сталь | Сталь |  |  |  | 100 | 100 | [7 empty] | 50 | 25 | 25 | [8 empty] | 9274.5 | 9274.5
4814 | 3005725 | Сети водопровода внутриквартальные и два ввода по Комсомольскому пр86 | 1971 |  | Сталь | Сталь | Сталь | Сталь |  |  | 300 | 150 | 100 | [6 empty] | 212 | 118 | 45 | 49 | [7 empty] | 74874.97 | 74874.97
4815 | 3005731 | Сети водопровода внутриквартальные по пр.Победы 372 | 1972 |  | Сталь | Сталь |  |  |  |  | 200 | [8 empty] | 105.1 | 105.1 | [9 empty] | 31899.95 | 31899.95
4816 | 3005727 | Сети водопровода по Комсомольскому пр.52 | 1972 |  | Сталь | Сталь | Сталь |  |  |  | 100 | 150 | [7 empty] | 70 | 45 | 25 | [8 empty] | 14346.6 | 14346.6
4817 | 3005752 | Сети водопровода по ул. Чичерина 17 | 1972 |  | Сталь | Сталь |  |  |  |  | 100 | [8 empty] | 130 | 130 | [9 empty] | 24112.4 | 24112.4
4818 | 3005726 | Сети водопровода (ввод) по Комсомольскому пр.88 | 1973 |  | Сталь | Сталь |  |  |  |  | 150 | [8 empty] | 6.5 | 6.5 | [9 empty] | 1559.81 | 1559.81
4819 | 3005740 | Сети водопровода по Пр.Победы 334а | 1973 |  | Сталь | Сталь |  |  |  |  | 100 | [8 empty] | 102 | 102 | [9 empty] | 27217.68 | 27217.68
4820 | 3005730 | Сети водопровода по ул. Красного Урала 7 | 1974 |  | Сталь | Сталь |  |  |  |  | 200 | [8 empty] | 63.5 | 63.5 | [9 empty] | 19274.16 | 19274.16
4821 | 3005749 | Сети водопровода и 4 ввода по Пр.Победы 378,378б,380а,380б | 1975 |  | Сталь | Сталь | Сталь | Сталь | Сталь |  | 150 | 100 | 100 | 80 | 100 |  |  |  |  | 198.5 | 148.5 | 12 | 24 | 14 | [6 empty] | 48740.55 | 48740.55
4822 | 3005753 | Сети водопровода по Комсомольскому пр.94 | 1975 |  | Сталь | Сталь |  |  |  |  | 100 | [8 empty] | 119 | 119 | [9 empty] | 22074.5 | 22074.5
4823 | 3005742 | Сети водопровода по ул.Захаренко 2; два ввода по ул.Захаренко 2 | 1976 |  | Сталь | Сталь | Сталь |  |  |  | 100 | 100 | [7 empty] | 61 | 35 | 26 | [8 empty] | 16428.52 | 16428.52
4824 | 3005741 | Сети водопровода по ул. Захаренко 7 | 1977 |  | Сталь | Сталь |  |  |  |  | 100 | [8 empty] | 27 | 27 | [9 empty] | 5008.23 | 5008.23
4825 | 3005724 | Сети водопровода вн.кв. по пр.Комсомольский 91 | 1984 |  | Сталь | Сталь |  |  |  |  | 150 | [8 empty] | 141.2 | 141.2 | [9 empty] | 64103.39 | 64103.39
4826 | 3005874 | Сети водопровода по ул. Потемкина 7 | 1958 |  | Сталь | Сталь |  |  |  |  | 100 | [8 empty] | 103 | 103 | [9 empty] | 7543.19 | 7543.19
4827 | 3005873 | Сети водопровода по ул. Потемкина 7а | 1958 |  | Сталь | Сталь |  |  |  |  | 100 | [8 empty] | 37 | 37 | [9 empty] | 23961.54 | 23961.54
4828 | 3005872 | Сети водопровода по ул. Лермонтова 10 | 1959 |  | Сталь | Сталь |  |  |  |  | 150 | [8 empty] | 87 | 87 | [9 empty] | 10397.37 | 10397.37
4829 | 3005871 | Сети водопровода по ул. Лермонтова 4 | 1959 |  | Сталь | Сталь |  |  |  |  | 100 | [8 empty] | 51 | 51 | [9 empty] | 15481.7 | 15481.7
4830 | 3005875 | Сети водопровода от ул.Хохрякова до пос.Тополевка | 1960 |  | Сталь | Сталь |  |  |  |  | 300 | [8 empty] | 1800 | 1800 | [9 empty] | 20998.61 | 20998.61
4831 | 3005870 | Сети водопровода по ул. Г.Танкограда 50 | 1960 |  | Сталь | Сталь |  |  |  |  | 100 | [8 empty] | 65 | 65 | [9 empty] | 261416 | 261416
4832 | 3005717 | водопроводный ввод по ул.Кудрявцева 4 | 1963 |  | Сталь | Сталь |  |  |  |  | 80 | [8 empty] | 14 | 14 | [9 empty] | 2596.86 | 2596.86
4833 | 3005883 | ввод по ул.Горького 67б, 67в | 1964 |  | Сталь | Сталь | Сталь |  |  |  | 100 | 100 | [7 empty] | 39 | 19.5 | 19.5 | [8 empty] | 18278.7 | 18278.7
4834 | 3005881 | Сети водопровода по ул. Г.Танкограда 112,114 | 1964 |  | Сталь | Сталь | Сталь |  |  |  | 80 | 100 | [7 empty] | 128 | 75 | 53 | [8 empty] | 25649.06 | 25649.06
4835 | 3005869 | Сети водопровода по ул. Марченко 37б | 1964 |  | Сталь | Сталь |  |  |  |  | 125 | [8 empty] | 13 | 13 | [9 empty] | 311467 | 311467
4836 | 3005876 | ввод и сети водопровода по Артиллерийской 53а,53б | 1965 |  | Сталь | Сталь | Сталь |  |  |  | 100 | 150 | [7 empty] | 88.6 | 19.5 | 69.1 | [8 empty] | 24567.45 | 24567.45
4837 | 3005878 | ввод по ул. 3я Арзамасская 29 | 1965 |  | Сталь | Сталь |  |  |  |  | 100 | [8 empty] | 20 | 20 | [9 empty] | 29948.75 | 29948.75
4838 | 3005877 | Сети водопровода и ввод по ул.3я Арзамасская 23,23а | 1965 |  | Сталь | Сталь | Сталь |  |  |  | 150 | 150 | [7 empty] | 141 | 16 | 125 | [8 empty] | 25794.98 | 25794.98
4839 | 3005868 | Сети водопровода от котельной с/з Тепличный до ПМС-42 | 1965 |  | Сталь | Сталь |  |  |  |  | 150 | [8 empty] | 1300 | 1300 | [9 empty] | 688493 | 688493
4840 | 3005879 | Сети водопровода по ул. 3я Арзамасская 31 | 1965 |  | Сталь | Сталь | Сталь |  |  |  | 80 | 200 | [7 empty] | 53 | 16 | 37 | [8 empty] | 6678.2 | 6678.2
4841 | 3005880 | Сети водопровода по ул. 3я Арзамасская 33 | 1965 |  | Сталь | Сталь | Сталь |  |  |  | 80 | 200 | [7 empty] | 55 | 11 | 44 | [8 empty] | 11909.88 | 11909.88
4842 | 3005884 | ввод по ул.Котина 9,11,13 | 1966 |  | Сталь | Сталь | Сталь | Сталь |  |  | 100 | 100 | 100 | [6 empty] | 106 | 35 | 36 | 35 | [7 empty] | 19357.03 | 19357.03
4843 | 3005889 | Сети водопровода П.Мех.Колонна №7 | 1968 |  | Сталь | Сталь | Сталь |  |  |  | 100 | 32 | [7 empty] | 1365 | 655 | 710 | [8 empty] | 306502.55 | 306502.55
4844 | 3005743 | Сети водопровода по Пр.Победы 6-8 | 1969 |  | Сталь | Сталь |  |  |  |  | 300 | 300 | [7 empty] | 222 | 100 | 122 | [8 empty] | 117573.42 | 117573.42
4845 | 3005867 | Сети водопровода по ул. от п.Тополевка до 2й Эльтонской | 1969 |  | Сталь | Сталь |  |  |  |  | 300 | [8 empty] | 1300 | 1300 | [9 empty] | 166932 | 166932
4846 | 3005886 | ввод по ул.Мамина 21б, 25а | 1971 |  | Сталь | Сталь |  |  |  |  | 100 | 100 | [7 empty] | 20 | 6 | 14 | [8 empty] | 7048.3 | 7048.3
4847 | 3005887 | Два ввод по ул.Марченко 9б, 9в; сети водопровода по ул. Марченко 9г | 1972 |  | Сталь | Сталь | Сталь | Сталь |  |  | 100 | 100 | 100 | [6 empty] | 83 | 8 | 19 | 56 | [7 empty] | 7605.09 | 7605.09
4848 | 3005888 | Сети водопровода по ул. Хохрякова 14а,и три ввода по Хохрякова 16,24,30а | 1972 |  | Сталь | Сталь | Сталь | Сталь | Сталь |  | 100 | 80 | 100 | 100 | [5 empty] | 36 | 12 | 6 | 8 | 10 | [6 empty] | 15210.12 | 15210.12
4849 | 3005885 | ввод по ул.Комарова 133а | 1975 |  | Сталь | Сталь |  |  |  |  | 100 | [8 empty] | 32 | 32 | [9 empty] | 7118.65 | 7118.65
4850 | 3005858 | Сети водопровода по ул. Доватора 4а, 4б, 6б | 1947 |  | Сталь | Сталь | Сталь | Сталь |  |  | 100 | 100 | 100 | [6 empty] | 211 | 82 | 81 | 48 | [7 empty] | 50633.67 | 50633.67
4851 | 3005857 | Сети водопровода по пер.Овражий | 1960 |  | Сталь | Сталь |  |  |  |  | 100 | [8 empty] | 215 | 215 | [9 empty] | 39882.5 | 39882.5
4852 | 3005866 | Сети водопровода пос.Геологов от ул.Заводской по ул.Геологов1-19 по ул.Челябинской 36-26 | 1961 |  | Сталь | Сталь | Сталь | Сталь |  |  | 100 | 90 | 50 | [6 empty] | 665 | 297.5 | 167.5 | 200 | [7 empty] | 137956.75 | 137956.75
4853 | 3005856 | Сети водопровода по ул. Карабанова 20 до школы 122 по ул.Бригадной | 1964 |  | Сталь | Сталь |  |  |  |  | 100 | [8 empty] | 194 | 194 | [9 empty] | 35987 | 35987
4854 | 3005850 | Сети водопровода в Новосинеглазово ул.Челябинская 24,21,до филиала ОАО "УНГС"и пож.части | 1965 |  | Сталь | Сталь |  |  |  |  | 100 | [8 empty] | 120 | 120 | [9 empty] | 22260 | 22260
4855 | 3005852 | Сети водопровода по ул. 1я Томинская | 1965 |  | Сталь | Сталь |  |  |  |  | 150 | [8 empty] | 600 | 600 | [9 empty] | 143754 | 143754
4856 | 3005855 | Сети водопровода по ул. Огневая 28 до ВК на водоводе | 1966 |  | Сталь | Сталь |  |  |  |  | 150 | [8 empty] | 500 | 500 | [9 empty] | 119985 | 119985
4857 | 3005854 | Сети водопровода по ул. Ст.Разина от Доватора до 9 Января | 1967 |  | Сталь | Сталь |  |  |  |  | 300 | [8 empty] | 365 | 365 | [9 empty] | 136353.05 | 136353.05
4858 | 3005863 | Сети водопровода по ул. Доватора 22-в | 1968 |  | Сталь | Сталь |  |  |  |  | 100 | [8 empty] | 76 | 76 | [9 empty] | 14098 | 14098
4859 | 3005865 | Сети водопровода по ул. Дорожная (п.Исакова) | 1969 |  | Сталь | Сталь |  |  |  |  | 100 | [8 empty] | 300 | 300 | [9 empty] | 55650 | 55650
4860 | 3005861 | сети водопровода по ул.Днепропетровская 4 | 1969 |  | Сталь | Сталь |  |  |  |  | 89 | [8 empty] | 34 | 34 | [9 empty] | 10166 | 10166
4861 | 3005862 | сети водопровода по ул.Н.Ковшовой 13 | 1969 |  | Сталь | Сталь |  |  |  |  | 100 | [8 empty] | 32 | 32 | [9 empty] | 5936 | 5936
4862 | 3005864 | Сети водопровода по ул. Комсомольская 18-20 | 1970 |  | Сталь | Сталь |  |  |  |  | 150 | [8 empty] | 100 | 100 | [9 empty] | 23997 | 23997
4863 | 3005859 | Сети водопровода по ул.Курчатова 1 | 1970 |  | Сталь | Сталь |  |  |  |  | 100 | [8 empty] | 35 | 35 | [9 empty] | 8398.95 | 8398.95
4864 | 3005860 | сети водопровода по ул.Ярославского 16 | 1970 |  | Сталь | Сталь |  |  |  |  | 89 | [8 empty] | 14 | 14 | [9 empty] | 4186 | 4186
4865 | 3005853 | Сети водопровода (п.Шершни) по ул.Вишневая от ул.Корабельной до ул.Малиновой | 1977 |  | Сталь | Сталь |  |  |  |  | 150 | [8 empty] | 230 | 230 | [9 empty] | 55193.1 | 55193.1
4866 | 3005890 | ввод водопроводный по ул.Южная 2-б | 1972 |  |  | асбоцемент |  |  |  |  | 100 | [8 empty] | 6 | 6 | [9 empty] | 1400.1 | 1400.1
4867 | 3005782 | Сети водопровода по ул. 5я Электровозная 1а | 1950 |  | Сталь | Сталь |  |  |  |  | 100 | [8 empty] | 58 | 58 | [9 empty] | 12673 | 12673
4868 | 3005781 | Сети водопровода по ул. Бугурусланской от ж.д.28 до ж.д.2 | 1950 |  | Сталь | Сталь |  |  |  |  | 76 | [8 empty] | 240 | 240 | [9 empty] | 41404.8 | 41404.8
4869 | 3005783 | Сети водопровода по ул. Бессарабская 2-22 | 1959 |  | Сталь | Сталь |  |  |  |  | 100 | [8 empty] | 310 | 310 | [9 empty] | 63199.7 | 63199.7
4870 | 3005784 | Сети водопровода по ул. Ульяновская 1-61 | 1959 |  | Чугун | Чугун |  |  |  |  | 100 | [8 empty] | 800 | 800 | [9 empty] | 163096 | 163096
4871 | 3005790 | Сети водопровода по ул. Кисловодской 1-22 | 1960 |  | Сталь | Сталь |  |  |  |  | 100 | [8 empty] | 452 | 452 | [9 empty] | 107657.36 | 107657.36
4872 | 3005767 | Сети водопровода по ул. Суворова от Амурской до Пулковской | 1960 |  | Сталь | Сталь |  |  |  |  | 75 | [8 empty] | 171 | 171 | [9 empty] | 31720.5 | 31720.5
4873 | 3005768 | Сети водопровода по ул. Суворова от Ангарской до ж.д.10 | 1960 |  | Сталь | Сталь |  |  |  |  | 100 | [8 empty] | 140 | 140 | [9 empty] | 33345.2 | 33345.2
4874 | 3005769 | Сети водопровода по ул. Суворова от Пулковской до ж.д.10 | 1960 |  | Сталь | Сталь |  |  |  |  | 100 | [8 empty] | 50 | 50 | [9 empty] | 11909 | 11909
4875 | 3005791 | Сети водопровода по пер.Ульяновский 1-16 | 1961 |  | Сталь | Сталь |  |  |  |  | 75 | [8 empty] | 228 | 228 | [9 empty] | 42294 | 42294
4876 | 3005785 | Сети водопровода по ул. Волгодонская 1-41 | 1961 |  | Сталь | Сталь |  |  |  |  | 100 | [8 empty] | 493 | 493 | [9 empty] | 91451.5 | 91451.5
4877 | 3005766 | Сети водопровода по ул. Станиславского от Плодовоягодной до Дзержинского | 1961 |  | Сталь | Сталь |  |  |  |  | 150 | [8 empty] | 250 | 250 | [9 empty] | 60012.5 | 60012.5
4878 | 3005770 | Сети водопровода по ул. Фрунзе от Бобруйской до Харьковской | 1961 |  | Сталь | Сталь |  |  |  |  | 100 | [8 empty] | 78 | 78 | [9 empty] | 14469 | 14469
4879 | 3005772 | Сети водопровода по ул. Чапаева от ж.д.2 до ж.д.24 | 1961 |  | Сталь | Сталь |  |  |  |  | 80 | [8 empty] | 240 | 240 | [9 empty] | 44520 | 44520
4880 | 3005771 | Сети водопровода по ул. Харьковская от Первоконной до ж.д.3 | 1962 |  | Сталь | Сталь |  |  |  |  | 100 | [8 empty] | 60 | 60 | [9 empty] | 14953.2 | 14953.2
4881 | 3005786 | Сети водопровода по ул. Макарова от Пирогова до Ульяновской | 1963 |  | Сталь | Сталь |  |  |  |  | 80 | [8 empty] | 154 | 154 | [9 empty] | 28567 | 28567
4882 | 3005788 | Сети водопровода по ул. Псковская от Пирогова до Ульяновской | 1963 |  | Сталь | Сталь |  |  |  |  | 100 | [8 empty] | 158 | 158 | [9 empty] | 29309 | 29309
4883 | 3005787 | Сети водопровода по ул. Тульская от Пирогова до Ульяновской | 1963 |  | Сталь | Сталь |  |  |  |  | 80 | [8 empty] | 220 | 220 | [9 empty] | 40810 | 40810
4884 | 3005789 | Сети водопровода по ул. Туркменская от Пирогова до Ульяновской | 1963 |  | Сталь | Сталь |  |  |  |  | 100 | [8 empty] | 198 | 198 | [9 empty] | 36729 | 36729
4885 | 3005776 | Сети водопровода по ул. 2я Сочинская от Дербентской до Чистопольской | 1964 |  | Сталь | Сталь |  |  |  |  | 50 | [8 empty] | 150 | 150 | [9 empty] | 32643 | 32643
4886 | 3005775 | Сети водопровода по ул. 2я Тихорецкая отДербентской до Чистопольской | 1964 |  | Сталь | Сталь |  |  |  |  | 50 | [8 empty] | 150 | 150 | [9 empty] | 32643 | 32643
4887 | 3005755 | Сети водопровода по ул. Гончаренко от ж.д.16,18,20 | 1964 |  | Сталь | Сталь |  |  |  |  | 150 | [8 empty] | 67 | 67 | [9 empty] | 16698.41 | 16698.41
4888 | 3005780 | Сети водопровода по ул. Долинской (от Бугурусланской до Чистопольской)50 | 1964 |  | Сталь | Сталь |  |  |  |  | 50 | [8 empty] | 500 | 500 | [9 empty] | 108810 | 108810
4889 | 3005779 | Сети водопровода по ул. Клеверная от Дербентской до ж.д.56 | 1964 |  | Сталь | Сталь |  |  |  |  | 50 | [8 empty] | 110 | 110 | [9 empty] | 23938.2 | 23938.2
4890 | 3005765 | Сети водопровода по ул. Радищева от ж.д.9 до ж.д.11 | 1964 |  | Сталь | Сталь |  |  |  |  | 75 | [8 empty] | 30 | 30 | [9 empty] | 6300 | 6300
4891 | 3005777 | Сети водопровода по ул.Дербентская от Евпаторийской до Долинской | 1964 |  | Сталь | Сталь |  |  |  |  | 100 | [8 empty] | 160 | 160 | [9 empty] | 40339.2 | 40339.2
4892 | 3005778 | Сети водопровода по ул.Чистопольской от Евпаторийской до Долинской | 1964 |  | Сталь | Сталь |  |  |  |  | 540 | [8 empty] | 160 | 160 | [9 empty] | 120193.6 | 120193.6
4893 | 3005760 | Сети водопровода по Маршальская от Седовцев,9 до Стахановцев,10 | 1965 |  |  | сталь |  |  |  |  | 100 | [8 empty] | 140 | 140 | [9 empty] | 25970 | 25970
4894 | 3005774 | Сети водопровода по ул. Магнитогорская 83,83а,85 | 1965 |  | Сталь | Сталь |  |  |  |  | 76 | [8 empty] | 150 | 150 | [9 empty] | 27825 | 27825
4895 | 3005761 | Сети водопровода по ул. Маршальская от пересечения с ул.Стахановцев до Бобруйской 25 | 1965 |  | Сталь | Сталь |  |  |  |  | 100 | [8 empty] | 160 | 160 | [9 empty] | 29680 | 29680
4896 | 3005762 | Сети водопровода по ул. Первоконная от Харьковской до ж.д.35 | 1965 |  | Сталь | Сталь |  |  |  |  | 100 | [8 empty] | 60 | 60 | [9 empty] | 11130 | 11130
4897 | 3005763 | Сети водопровода по ул.Первоконная от Серова до Харьковской | 1965 |  | Сталь | Сталь |  |  |  |  | 100 | [8 empty] | 100 | 100 | [9 empty] | 18550 | 18550
4898 | 3005756 | Сети водопровода уличные по ул.Грозненская от ж.д.2 до 20 | 1965 |  | Сталь | Сталь |  |  |  |  | 80 | [8 empty] | 186 | 186 | [9 empty] | 34503 | 34503
4899 | 3005757 | Сети водопровода по ул. Дзержинского от д.51 до д.61 | 1966 |  | Сталь | Сталь |  |  |  |  | 100 | [8 empty] | 170 | 170 | [9 empty] | 34576.3 | 34576.3
4900 | 3005759 | Сети водопровода по ул.Многостаночников от Плодовоягодной до Дзержинского | 1966 |  | Сталь | Сталь |  |  |  |  | 150 | [8 empty] | 250 | 250 | [9 empty] | 59950 | 59950
4901 | 3005758 | Сети водопровода по ул. Литовская от ж.д.40 до ж.д.42 | 1967 |  | Сталь | Сталь |  |  |  |  | 25 | [8 empty] | 43 | 43 | [9 empty] | 3931.06 | 3931.06
4902 | 3005828 | Сети водопровода по ул. 2й Пятилетки от ул.Мира до ул.Б.Хмельницкого | 1947 |  | Сталь | Сталь |  |  |  |  | 300 | [8 empty] | 405 | 405 | [9 empty] | 187110 | 187110
4903 | 3005825 | Сети водопровода по ул.Березовый тупик от ул.Бородинской до ул.Полтавской | 1947 |  | Сталь | Сталь |  |  |  |  | 75 | [8 empty] | 107 | 107 | [9 empty] | 49434 | 49434
4904 | 3005826 | Сети водопровода по ул.Дачная от ул.Мира до ул.Дубравной | 1947 |  | Сталь | Сталь |  |  |  |  | 125 | [8 empty] | 591.7 | 591.7 | [9 empty] | 120629.88 | 120629.88
4905 | 3005827 | Сети водопровода по ул.Цветочный тупик от ул.Бородинской до ул.Полтавской | 1947 |  | Сталь | Сталь |  |  |  |  | 100 | [8 empty] | 125 | 125 | [9 empty] | 25483.75 | 25483.75
4906 | 3005824 | Сети водопровода по ул.Тираспольская от ж.д.1 до ж.д.45 | 1958 |  | Сталь | Сталь |  |  |  |  | 100 | [8 empty] | 351 | 351 | [9 empty] | 53292.33 | 53292.33
4907 | 3005849 | Сети вод-да по ул. Беломорская (от Дегтярева до частного сектора) и водоразб.колонки | 1959 |  | Сталь | Сталь |  |  |  |  | 200 | [8 empty] | 470 | 470 | [9 empty] | 95818.9 | 95818.9
4908 | 3005814 | Сети водопровода и ввод по ул.Жукова 50а | 1959 |  | Сталь | Сталь | Сталь |  |  |  | 125 | 100 | [7 empty] | 134 | 130 | 4 | [8 empty] | 28976.08 | 28976.08
4909 | 3005812 | Сети водопровода и ввод по ул.Жукова 44а | 1959 |  | Сталь | Сталь | Сталь |  |  |  | 150 | 100 | [7 empty] | 125 | 115 | 10 | [8 empty] | 52678.95 | 52678.95
4910 | 3005813 | Сети водопровода и ввод по ул.Жукова 46а | 1959 |  | Сталь | Сталь |  |  |  |  | 200 | 100 | [7 empty] | 141 | 135 | 6 | [8 empty] | 46402.32 | 46402.32
4911 | 3005815 | Сети водопровода и ввод по ул.Жукова 52а | 1959 |  | Сталь | Сталь | Сталь |  |  |  | 150 | 100 | [7 empty] | 166 | 155 | 11 | [8 empty] | 70496.82 | 70496.82
4912 | 3005806 | Сети водопровода и ввод по ул.Социалистическая, 44; ввод по ул.Социалистическая,48 | 1959 |  | Сталь | Сталь | Сталь | Сталь |  |  | 100 | 100 | 80 | [6 empty] | 66 | 40 | 6 | 20 | [7 empty] | 13088.02 | 13088.02
4913 | 3005834 | Сети водопровода по пер.Штанговый 1,3 | 1959 |  | Сталь | Сталь |  |  |  |  | 100 | [8 empty] | 210 | 210 | [9 empty] | 38952.9 | 38952.9
4914 | 3005818 | Сети водопровода по ул Краснооктябрьская от Гастелло до ж.д.20 и от ж.д.33 до Липецкой | 1959 |  | Сталь | Сталь | Сталь |  |  |  | 150 | 200 | [7 empty] | 318.5 | 182.5 | 136 | [8 empty] | 125877.64 | 125877.64
4915 | 3005839 | Сети водопровода по ул. Валовая | 1959 |  | Сталь | Сталь |  |  |  |  | 100 | [8 empty] | 165 | 165 | [9 empty] | 131488.9 | 131488.9
4916 | 3005819 | Сети водопровода по ул. Гастелло от Ш.Металлургов до Краснооктябрьской | 1959 |  | Сталь | Сталь |  |  |  |  | 150 | [8 empty] | 208 | 208 | [9 empty] | 91592.8 | 91592.8
4917 | 3005823 | Сети водопровода по ул. Дубравная от Дачной до дробилки | 1959 |  | Сталь | Сталь |  |  |  |  | 100 | [8 empty] | 189.2 | 189.2 | [9 empty] | 38572.2 | 38572.2
4918 | 3005840 | Сети водопровода по ул. Чукотской | 1959 |  | Сталь | Сталь |  |  |  |  | 100 | [8 empty] | 365 | 365 | [9 empty] | 74237.35 | 74237.35
4919 | 3005821 | Сети водопровода по ул.Алчевская от ж.д.26 до Гастелло | 1959 |  | Сталь | Сталь |  |  |  |  | 100 | [8 empty] | 548 | 548 | [9 empty] | 111720.76 | 111720.76
4920 | 3005835 | Сети водопровода по ул.Жигулевская от ул.Анапской до ул.Ставропольской | 1959 |  | Сталь | Сталь |  |  |  |  | 100 | [8 empty] | 105 | 105 | [9 empty] | 147 | 147
4921 | 3005822 | Сети водопровода по ул.Запорожская от Алчевской до ж.д.60 по Ш.Металлургов | 1959 |  | Сталь | Сталь |  |  |  |  | 100 | [8 empty] | 184.5 | 184.5 | [9 empty] | 37614.02 | 37614.02
4922 | 3005833 | Сети водопровода по ул.Мартеновская от ул.Прокатной до ул.Чукотской | 1959 |  | Сталь | Сталь |  |  |  |  | 100 | [8 empty] | 140 | 140 | [9 empty] | 27946.8 | 27946.8
4923 | 3005843 | Сети водопровода по ул.Ряжская от ул.Прокатной | 1959 |  | Сталь | Сталь |  |  |  |  | 100 | [8 empty] | 350 | 350 | [9 empty] | 71354.5 | 71354.5
4924 | 3005817 | Сети водопровода по Ш.Металлургов от Гастелло до ж.д.68 | 1959 |  | Сталь | Сталь |  |  |  |  | 150 | [8 empty] | 556 | 556 | [9 empty] | 244834.6 | 244834.6
4925 | 3005811 | ввод по ул.Дегтярева 88 | 1960 |  | Сталь | Сталь |  |  |  |  | 100 | [8 empty] | 17 | 17 | [9 empty] | 3457.63 | 3457.63
4926 | 3005805 | водопроводный ввод по ул.Ш.Металлургов 25б | 1960 |  | Сталь | Сталь |  |  |  |  | 100 | [8 empty] | 13 | 13 | [9 empty] | 3096.34 | 3096.34
4927 | 3005804 | сети водопровода и ввод по ул.Б.Хмельницкого 23 | 1960 |  | Сталь | Сталь |  |  |  |  | 100 | [8 empty] | 15 | 15 | [9 empty] | 3572.7 | 3572.7
4928 | 3005816 | Сети водопровода и ввод по ул.Дегтярева 100 | 1960 |  | Сталь | Сталь | Сталь |  |  |  | 150 | 100 | [7 empty] | 148 | 138 | 10 | [8 empty] | 28873.66 | 28873.66
4929 | 3005844 | Сети водопровода по 1,2 пер.Прокатный (от Прокатной) | 1960 |  | Сталь | Сталь |  |  |  |  | 100 | [8 empty] | 245 | 245 | [9 empty] | 49948.15 | 49948.15
4930 | 3005847 | Сети водопровода по ул. 1,2, Чукотский пер. | 1960 |  | Сталь | Сталь |  |  |  |  | 100 | [8 empty] | 299 | 299 | [9 empty] | 71215.82 | 71215.82
4931 | 3005820 | Сети водопровода по ул. Байкальская от Липецкой до ж.д.20 | 1960 |  | Сталь | Сталь |  |  |  |  | 100 | [8 empty] | 282.5 | 282.5 | [9 empty] | 67285.85 | 67285.85
4932 | 3005796 | Сети водопровода по ул. Дружбы отул.Обухова до ул.Мира | 1960 |  | Сталь | Сталь |  |  |  |  | 150 | [8 empty] | 350 | 350 | [9 empty] | 67189.5 | 67189.5
4933 | 3005793 | Сети водопровода по ул. Мира от Сурикова до Дружбы | 1960 |  | Сталь | Сталь |  |  |  |  | 150 | [8 empty] | 244 | 244 | [9 empty] | 46840.68 | 46840.68
4934 | 3005845 | Сети водопровода по ул.1,2 Штанговый пер. | 1960 |  | Сталь | Сталь |  |  |  |  | 100 | [8 empty] | 123 | 123 | [9 empty] | 25076.01 | 25076.01
4935 | 3005837 | Сети водопровода по ул.Измайловская | 1960 |  | Сталь | Сталь |  |  |  |  | 100 | [8 empty] | 175 | 175 | [9 empty] | 34933.5 | 34933.5
4936 | 3005832 | Сети водопровода по ул.Искусств от ул.Прокатной до ул.Чукотской | 1960 |  | Сталь | Сталь |  |  |  |  | 100 | [8 empty] | 200 | 200 | [9 empty] | 39924 | 39924
4937 | 3005841 | Сети водопровода по ул.Кадиевская от ул.Прокатной | 1960 |  | Сталь | Сталь |  |  |  |  | 100 | [8 empty] | 490 | 490 | [9 empty] | 90890.1 | 90890.1
4938 | 3005798 | Сети водопровода по ул.Коркинская от ул.Румянцева до ул.Обухова | 1960 |  | Сталь | Сталь |  |  |  |  | 150 | [8 empty] | 334 | 334 | [9 empty] | 64117.98 | 64117.98
4939 | 3005842 | Сети водопровода по ул.Медногорская от Бакинских Комиссаров | 1960 |  | Сталь | Сталь |  |  |  |  | 100 | [8 empty] | 124 | 124 | [9 empty] | 29534.32 | 29534.32
4940 | 3005797 | Сети водопровода по ул.Мира от ул.Румянцева до ул.Сурикова | 1960 |  | Сталь | Сталь |  |  |  |  | 200 | [8 empty] | 824 | 824 | [9 empty] | 196260.32 | 196260.32
4941 | 3005848 | Сети водопровода по ул.пер.Пржевальского | 1960 |  | Сталь | Сталь |  |  |  |  | 100 | [8 empty] | 195 | 195 | [9 empty] | 39754.65 | 39754.65
4942 | 3005838 | Сети водопровода по ул.Прокатная от ж.д.63 до ж.д.71 | 1960 |  | Сталь | Сталь |  |  |  |  | 50 | [8 empty] | 175 | 175 | [9 empty] | 245 | 245
4943 | 3005836 | Сети водопровода по ул.Ставропольская | 1960 |  | Сталь | Сталь |  |  |  |  | 100 | [8 empty] | 490 | 490 | [9 empty] | 127020.4 | 127020.4
4944 | 3005795 | Сети водопровода по ул. Сурикова от Ушакова до ул.Мира | 1961 |  | Сталь | Сталь |  |  |  |  | 150 | [8 empty] | 242 | 242 | [9 empty] | 58092.1 | 58092.1
4945 | 3005846 | Сети водопровода по ул.пер.Белгородский | 1961 |  | Сталь | Сталь |  |  |  |  | 100 | [8 empty] | 175 | 175 | [9 empty] | 41681.5 | 41681.5
4946 | 3005803 | Сети водопровода до НС по ул.Дружбы 4; ввод от НС по ул.Дружбы,4 | 1962 |  | Сталь | Сталь | Сталь |  |  |  | 100 | 100 | [7 empty] | 37 | 25 | 12 | [8 empty] | 9221.14 | 9221.14
4947 | 3005802 | сети водопровода и водопров.ввод по ул.Комаровского 3,3а,5а | 1963 |  | Сталь | Сталь | Сталь |  |  |  | 100 | 100 | [7 empty] | 32 | 4 | 28 | [8 empty] | 5936 | 5936
4948 | 3005792 | Сети водопровода по ул.Румянцева, 2й Пятилетки, Б Хмельницкого | 1963 |  | Сталь | Сталь |  |  |  |  | 300 | [8 empty] | 1100 | 1100 | [9 empty] | 410916 | 410916
4949 | 3005801 | сети водопровода и вод.ввод по ул.П.Калмыкова 8а | 1964 |  | Сталь | Сталь |  |  |  |  | 150 | [8 empty] | 63 | 63 | [9 empty] | 15701.49 | 15701.49
4950 | 3005799 | Сети водопровода по ул.Черкасская от ж.д.4 до ж.д.10 | 1964 |  | Сталь | Сталь |  |  |  |  | 400 | [8 empty] | 525 | 525 | [9 empty] | 360916.5 | 360916.5
4951 | 3005829 | Сети водопровода по ул. Беломорская от Дегтярева до ж.д.84 | 1965 |  | Сталь | Сталь |  |  |  |  | 100 | [8 empty] | 950 | 950 | [9 empty] | 176234.5 | 176234.5
4952 | 3005794 | Сети водопровода по ул.Байкальская от Мира до трансформаторной подстанции ПУ №32 | 1965 |  | Сталь | Сталь |  |  |  |  | 150 | [8 empty] | 600 | 600 | [9 empty] | 143754 | 143754
4953 | 3005800 | Сети водопровода по ул.П.Калмыкова,4; ввод по П.Калмыкова,4; ввод по П.Калмыкова,2 | 1965 |  | Сталь | Сталь | Сталь | Сталь | Сталь | Сталь | 100 | 100 | 100 | 150 | [5 empty] | 192 | 45 | 14 | 70 | 63 | [6 empty] | 23929.5 | 23929.5
4954 | 3005808 | Сети водопровода и ввод по 50лет ВЛКСМ 45 | 1966 |  | Сталь | Сталь | Сталь |  |  |  | 200 | 100 | [7 empty] | 24 | 18 | 6 | [8 empty] | 12595.44 | 12595.44
4955 | 3005809 | Сети водопровода и ввод по ул.50 лет ВЛКСМ 47 | 1966 |  | Сталь | Сталь | Сталь |  |  |  | 200 | 100 | [7 empty] | 65 | 60 | 5 | [8 empty] | 38933.95 | 38933.95
4956 | 3005810 | Сети водопровода и ввод по ул.50 лет ВЛКСМ 49 | 1966 |  | Сталь | Сталь | Сталь |  |  |  | 200 | 100 | [7 empty] | 68 | 55 | 13 | [8 empty] | 37401.32 | 37401.32
4957 | 3005830 | Сети водопровода по ул. Саянская | 1966 |  | Сталь | Сталь |  |  |  |  | 100 | [8 empty] | 150 | 150 | [9 empty] | 29943 | 29943
4958 | 3005807 | Сети водопровода по ул.50 лет ВЛКСМ 27 | 1966 |  | Сталь | Сталь |  |  |  |  | 150 | [8 empty] | 50 | 50 | [9 empty] | 11990 | 11990
4959 | 3005831 | Сети водопровода по ул.Павлоградская от ул.Беломорской до ул.Анапской | 1967 |  | Сталь | Сталь |  |  |  |  | 100 | [8 empty] | 840 | 840 | [9 empty] | 167680.8 | 167680.8
4960 | 3005891 | Сети водопровода по ул. Куйбышева от пер.Фрезерный до Северокрымской 6 | 1965 |  | Сталь | Сталь |  |  |  |  | 150 | [8 empty] | 175 | 175 | [9 empty] | 41428.25 | 41428.25
4961 | 3005898 | ввод по ул.Солнечная 22б детский сад | 1970 |  | сталь | сталь |  |  |  |  | 100 | [8 empty] | 11.5 | 11.5 | [9 empty] | 2259.29 | 2259.29
4962 | 3005893 | ввод по Комсомольский пр.91 от ВК у ж.д.91 до ВК у ж.д.85 | 1980 |  | Сталь | Сталь |  |  |  |  | 100 | [8 empty] | 31 | 31 | [9 empty] | 2190.15 | 2190.15
4963 | 3005892 | ввод (3 ввода по Комсомольскому пр.52 от н.ст до ж.д. ) | 1990 |  | Сталь | Сталь | Сталь | Сталь |  |  | 100 | 150 | 100 | [6 empty] | 70 | 33 | 25 | 12 | [7 empty] | 15780.3 | 15780.3
4964 | 3005895 | ввод по Комсомольскому пр.112а | 1990 |  | Сталь | Сталь |  |  |  |  | 100 | [8 empty] | 19 | 19 | [9 empty] | 3825.46 | 3825.46
4965 | 3005894 | Водопроводная перемычка по пр.Победы 372,374 до ВНС от ВНС к ж.д.374 | 1992 |  | Сталь | Сталь | Сталь |  |  |  | 200 | 100 | [7 empty] | 121.4 | 105 | 16.4 | [8 empty] | 78615.28 | 78615.28
4966 | 3005897 | Внутриквартальная перемычка Комсомольский пр,93 от н.ст к ж.д.93 от ул.Молдавской до Комсомольс. пр. | 1995 |  | Сталь | Сталь | Сталь |  |  |  | 100 | 120 | [7 empty] | 453.5 | 120 | 333.5 | [8 empty] | 71807.19 | 71807.19
4967 | 3006018 | ввод водопроводный (3 ввода по ул.Кирова 86,90,102 ) | 1930 |  | Сталь | Сталь |  |  |  |  | 40 | 50 | [7 empty] | 27 | 18 | 9 | [8 empty] | 2545.02 | 2545.02
4968 | 3006008 | ввод водопровод по ул.Худякова 7,17б,23 | 1950 |  | Сталь | Сталь |  |  |  |  | 100 | [8 empty] | 83 | 83 | [9 empty] | 18135.5 | 18135.5
4969 | 3006011 | водопроводный ввод к ж.д. по ул.Смирных 15а | 1950 |  |  | Сталь |  |  |  |  | 100 | [8 empty] | 41 | 41 | [9 empty] | 8958.5 | 8958.5
4970 | 3006023 | водопроводный ввод по ул.Гидрострой 1,2, пос.Шершни | 1955 |  | Сталь | Сталь | Сталь |  |  |  | 50 | 50 | [7 empty] | 65 | 7 | 58 | [8 empty] | 19025.5 | 19025.5
4971 | 3006021 | водопроводный ввод по ул.Калинина 2б,2в | 1955 |  | Сталь | Сталь | Сталь |  |  |  | 50 | 50 | [7 empty] | 28.5 | 10 | 18.5 | [8 empty] | 8341.95 | 8341.95
4972 | 3006022 | водопроводный ввод по ул.Пионерская 8,10 (п.Сосновка) | 1955 |  | Сталь | Сталь | Сталь |  |  |  | 50 | 150 | [7 empty] | 20 | 5 | 15 | [8 empty] | 6732.4 | 6732.4
4973 | 3006004 | ввод водопроводный по ул.Воровского 54-а | 1960 |  | Чугун | Чугун |  |  |  |  | 100 | [8 empty] | 16 | 16 | [9 empty] | 10145.44 | 7147.98 | 2997.46
4974 | 3006005 | ввод водопроводный по ул.Энгельса 38,40 | 1960 |  | Чугун | Чугун |  |  |  |  | 100 | [8 empty] | 20 | 20 | [9 empty] | 12681.8 | 8934.51 | 3747.29
4975 | 3006013 | ввод по Татьяничева №3 | 1960 |  | Сталь | Сталь |  |  |  |  | 100 | [8 empty] | 67 | 67 | [9 empty] | 15958.06 | 15958.06
4976 | 3006014 | водопроводный ввод по ул.Тернопольская 21,23 | 1960 |  | Сталь | Сталь |  |  |  |  | 50 | [8 empty] | 50 | 50 | [9 empty] | 5954.5 | 5954.5
4977 | 3006003 | Сети водопровода по ул. Васенко 100 | 1960 |  | Чугун | Чугун |  |  |  |  | 500 | [8 empty] | 802 | 802 | [9 empty] | 861460.28 | 606937.53 | 254522.75
4978 | 3006017 | водопроводный ввод к ж.д.по 3 го Интернационала 70 ВНС до здания | 1970 |  |  | Сталь |  |  |  |  | 100 | [8 empty] | 20 | 20 | [9 empty] | 3929.2 | 3929.2
4979 | 3006019 | ввод водопровода по ул.Энгельса 39 от ВНС до дома | 1985 |  | Сталь | Сталь |  |  |  |  | 76 | [8 empty] | 9 | 9 | [9 empty] | 1669.32 | 1669.32
4980 | 3006015 | водопроводный ввод по ул.Энгельса 97б | 1990 |  | Сталь | Сталь |  |  |  |  | 100 | [8 empty] | 5 | 5 | [9 empty] | 1006.7 | 1006.7
4981 | 3006016 | сети водопровода по ул.Энгельса 97б | 1990 |  | Сталь | Сталь |  |  |  |  | 100 | [8 empty] | 57.4 | 57.4 | [9 empty] | 9088.72 | 8804.31 | 284.41
4982 | 3006009 | ввод водопроводный по ул.Энтузиастов 21 | 1995 |  | Сталь | Сталь |  |  |  |  | 150 | [8 empty] | 15 | 15 | [9 empty] | 8946.21 | 8666.67 | 279.54
4983 | 3006012 | ввод по Лесоварковой №9 от ВНС к ВНС | 1995 |  | Сталь | Сталь |  |  |  |  | 100 | [8 empty] | 15 | 15 | [9 empty] | 2375.1 | 2300.82 | 74.28
4984 | 3006010 | сети водопровода по ул.Энгельса 44б,45 | 1995 |  | Сталь | Сталь | Сталь |  |  |  | 100 | 200 | [7 empty] | 93 | 56.5 | 36.5 | [8 empty] | 15110.85 | 15110.85
4985 | 3006020 | Сети водопровода по ул. С.Кривой 67а | 2006 |  | Сталь | Сталь |  |  |  |  | 100 | [8 empty] | 83 | 83 | [9 empty] | 7430.16 | 3030.87 | 4399.29
4986 | 3005899 | внутриквартальные сети водопровода по ул.Кронштадтская 10 | 1950 |  | Сталь | Сталь |  |  |  |  | 80 | [8 empty] | 19 | 19 | [9 empty] | 3328.8 | 3328.8
4987 | 3005900 | Внутриквартальные сети водопровода по ул.Якутская 2 | 1950 |  | Сталь | Сталь |  |  |  |  | 100 | [8 empty] | 76 | 76 | [9 empty] | 16606 | 16606
4988 | 3005924 | ввод по ул.Дербентская 41 Дворец спорта СИГНАЛ | 1955 |  | Сталь | Сталь |  |  |  |  | 32 | [8 empty] | 80 | 80 | [9 empty] | 14976 | 14976
4989 | 3005908 | вн.кв.сети водопровода Копейское шоссе 2а от ВНС до дома Копейское шоссе 2а от ВК до н.ст | 1955 |  | Сталь | Сталь |  |  |  |  | 150 | [8 empty] | 78 | 78 | [9 empty] | 27398.28 | 27398.28
4990 | 3005909 | Вн.кв.сети водопровода Отечественная 6 от Вк до ВНС | 1955 |  | Сталь | Сталь |  |  |  |  | 100 | [8 empty] | 27 | 27 | [9 empty] | 5962.68 | 5962.68
4991 | 3005921 | ввод по Люблинской 45 д/с | 1960 |  | Сталь | Сталь |  |  |  |  | 50 | [8 empty] | 70 | 70 | [9 empty] | 17641.4 | 17641.4
4992 | 3005926 | вн.кв.сети водопровода Дворец спорта"Торпедо" по Копейскому шоссе 5,6 | 1960 |  | Сталь | [5 empty] | 80 | 50 | [7 empty] | 64 | 35 | 29 | [8 empty] | 13972.58 | 13972.58
4993 | 3005923 | вн.кв.Сети водопровода КВД №5 по ул.Днепровской 18 | 1960 |  |  | сталь |  |  |  |  | 80 | [8 empty] | 21 | 21 | [9 empty] | 3998.4 | 3998.4
4994 | 3005912 | Вн.кв.сети водопровода по ул.пограничная 30а (28) от ВК до Здания ЦТП | 1960 |  | Сталь | Сталь |  |  |  |  | 80 | [8 empty] | 29 | 29 | [9 empty] | 5521.6 | 5521.6
4995 | 3005920 | Сети водопровода уличная сеть ПТД №3ул.Славянская 17 от вод-да №7 д500 по ул.Якутской д200 до улСлав | 1960 |  | Сталь | Сталь |  |  |  |  | 200 | [8 empty] | 600 | 600 | [9 empty] | 182112 | 182112
4996 | 3005919 | перемычка и ввод в ж.д.15 по Масленникова 15,15а; Уличная сеть Масленникова 19 | 1970 |  | Сталь | Сталь | Сталь | Сталь | Сталь |  | 200 | 100 | 200 | 100 | [5 empty] | 375.5 | 231 | 20 | 112 | 12.5 | [6 empty] | 116144.95 | 116144.95
4997 | 3005927 | ввод и уличная сеть вод-да Ш.Руставелли 2 | 1980 |  | Сталь | Сталь | Сталь |  |  |  | 100 | 150 | [7 empty] | 116.3 | 31.3 | 85 | [8 empty] | 28572.9 | 28572.9
4998 | 3005917 | ввод по Барбюса 71 | 1980 |  | Сталь | Сталь |  |  |  |  | 100 | [8 empty] | 11 | 11 | [9 empty] | 2105.95 | 2105.95
4999 | 3005914 | вн.кв. сети водопровода по ул.Ш.Руставелли 27,27а | 1980 |  | Сталь | Сталь | Сталь |  |  |  | 200 | 200 | [7 empty] | 200 | 130 | 70 | [8 empty] | 60704 | 60704
5000 | 3005922 | вн.кв.сети вод-да по Чистопольской 27 Искуственный каток от вод.камеры с ул.Чистопольской до здания | 1980 |  | Сталь | Сталь |  |  |  |  | 100 | [8 empty] | 117 | 117 | [9 empty] | 22410.18 | 22410.18
5001 | 3005911 | вн.кв.сети водопровода по Энергетиков 1 | 1980 |  | Сталь | Сталь |  |  |  |  | 100 | [8 empty] | 35 | 35 | [9 empty] | 6703.9 | 6703.9
5002 | 3005925 | Ввод 1, ввод 2, уличная сеть Энергетиков 23а | 1985 |  | Сталь | Сталь | Сталь | Сталь |  |  | 133 | 100 | 150 | [6 empty] | 261 | 67 | 20 | 174 | [7 empty] | 72506.83 | 72506.83
5003 | 3005915 | Вн.кв. сети водопровода Ю.Бульвар 26а | 1985 |  | Сталь | Сталь |  |  |  |  | 100 | [8 empty] | 54 | 54 | [9 empty] | 10017 | 10017
5004 | 3005907 | Вн.кв.сети водопровода Копейскре шоссе 2а от ВНС до дома Копейск.шоссе 2а от ВК до н.ст. | 1985 |  | Сталь | Сталь |  |  |  |  | 100 | [8 empty] | 30 | 30 | [9 empty] | 5565 | 5565
5005 | 3005910 | Вн.кв.сети водопровода Ю.Бульвар 12 | 1985 |  | Сталь | Сталь |  |  |  |  | 80 | [8 empty] | 51 | 51 | [9 empty] | 9459.99 | 9459.99
5006 | 3005902 | Внутриквартальные сети водопровода от каиеры на водоводе по ул.Гражданской до н.ст у ж.д.27 | 1985 |  | Сталь | [5 empty] | 500 | [8 empty] | 180 | 180 | [9 empty] | 163800 | 163800
5007 | 3005906 | внутриквартальные сети водопровода Ю.Бульвар 28 от ВНС до дома | 1985 |  | Сталь | Сталь |  |  |  |  | 100 | [8 empty] | 25 | 25 | [9 empty] | 4637.5 | 4637.5
5008 | 3005918 | 3 ввода и уличная сеть по Ш.Руставелли 26,28; 2 ввода и уличная сеть Ш.Руставелли 30 | 1990 |  | Сталь | Сталь | Сталь | Сталь | Сталь |  | 150 | 300 | 100 | 300 | [5 empty] | 612.3 | 90 | 303 | 15 | 204.3 | [6 empty] | 333114 | 333114
5009 | 3005916 | ввод по Тухачевского13 кооператив "Трактор" | 1990 |  | Сталь | Сталь |  |  |  |  | 150 | [8 empty] | 49 | 49 | [9 empty] | 13171.2 | 13171.2
5010 | 3005904 | ввод по ул.Гражданская 4а | 1990 |  | Сталь | Сталь |  |  |  |  | 100 | [8 empty] | 46 | 46 | [9 empty] | 9261.64 | 9261.64
5011 | 3005905 | внутриквартальные сети вод-да от угла ж.д.27 Ш.Руставелли до стены ж.д.; ввод ул.Гражданская 4 | 1990 |  | Сталь | Сталь | Сталь |  |  |  | 100 | 100 | [7 empty] | 167 | 150 | 17 | [8 empty] | 33623.78 | 33623.78
5012 | 3005901 | Внутриквартальные сети водопровода по Ш.Руставелли 27 от н.ст до дома | 1990 |  | Сталь | Сталь |  |  |  |  | 100 | [8 empty] | 44 | 44 | [9 empty] | 8858.96 | 8858.96
5013 | 3005903 | Внутриквартальные сети водопровода Ш.Руставелли 27а от ж.д.4 по ул.Гражданская до камеры у ж.д.27а | 1990 |  | Сталь | [5 empty] | 100 | 150 | [7 empty] | 100 | 30 | 70 | [8 empty] | 24856.2 | 24856.2
5014 | 3005913 | вн.кв.сети водопровода по Ш.Руставелли 32 от ВНС до ж.д. | 2000 |  |  | сталь |  |  |  |  | 100 | [8 empty] | 64 | 64 | [9 empty] | 19804.16 | 11806.35 | 7997.81
5015 | 3005981 | вн.кв. сети водопровода от ул.Андижанской до ул.Саянской | 1950 |  | Чугун | Чугун |  |  |  |  | 100 | [8 empty] | 12 | 12 | [9 empty] | 6568.68 | 6568.68
5016 | 3005959 | Вод.ввод по ул.Дегтярева 4 | 1950 |  | Сталь | Сталь |  |  |  |  | 50 | [8 empty] | 23 | 23 | [9 empty] | 4440.84 | 4440.84
5017 | 3005954 | Вод.ввод по ул.Сталеваров 3а | 1950 |  | Чугун | Чугун |  |  |  |  | 150 | [8 empty] | 11 | 11 | [9 empty] | 5454.57 | 5454.57
5018 | 3005936 | вод.ввод по Ш.Металлургов 17 | 1950 |  | Чугун | Чугун |  |  |  |  | 100 | [8 empty] | 7 | 7 | [9 empty] | 1750.63 | 1750.63
5019 | 3005938 | Вод.ввод по Ш.Металлургов 27 | 1950 |  | Чугун | Чугун |  |  |  |  | 80 | [8 empty] | 10.5 | 10.5 | [9 empty] | 2108.4 | 2108.4
5020 | 3005966 | сети водопровода и вод.ввод по Ш.Металлургов 11,13 | 1950 |  | Чугун | Чугун | Чугун |  |  |  | 80 | 100 | [7 empty] | 76 | 62 | 14 | [8 empty] | 15950.86 | 15950.86
5021 | 3005984 | уличные и вн.кв.сети водопровода к ж.д.28 по ул.Жукова (от Жукова и Социалистической) | 1950 |  | Чугун | Чугун |  |  |  |  | 100 | [8 empty] | 177 | 177 | [9 empty] | 44265.93 | 44265.93
5022 | 3005983 | уличные сети водопровода от Жукова к ж.д.18,18а по Жукова и ж.д.28,30,30а по Мира | 1950 |  | Чугун | Чугун |  |  |  |  | 100 | [8 empty] | 233 | 233 | [9 empty] | 58270.97 | 58270.97
5023 | 3005980 | уличный вод-д Андижанская,25 от ВК на вод-де по Бухарской,поЧукотской и Андижанской до ж.д.25 к жд27 | 1950 |  | Чугун | Чугун | Чугун |  |  |  | 250 | 100 | [7 empty] | 213.5 | 133.5 | 80 | [8 empty] | 93765.95 | 93765.95
5024 | 3005975 | ввод и вн.кв. сети водопровода к ж.д.11 по ул.Молодежной до магазина по ул.Винницкой | 1960 |  | Чугун | Чугун | Чугун |  |  |  | 100 | 100 | [7 empty] | 189 | 100 | 89 | [8 empty] | 103456.71 | 72889.68 | 30567.03
5025 | 3005974 | ввод к ж.д.7 по Ш.Металлургов и вн.кв.сети водопровода по ул.Пятницкого (рынок | 1960 |  | Чугун | Чугун | Чугун |  |  |  | 100 | 200 | [7 empty] | 295 | 140 | 155 | [8 empty] | 133330.5 | 93937.44 | 39393.06
5026 | 3005982 | вн.кв. сети вод-да по ул.50 лет ВЛКСМ вдоль ж.д.3,3а по ул.50 лет ВЛКСМ и три ввода к ж.д.3,3а | 1960 |  | Чугун | Чугун | Чугун | Чугун | Чугун |  | 100 | 100 | 100 | 100 | [5 empty] | 227.7 | 139 | 10.5 | 72 | 6.2 | [6 empty] | 89169.84 | 62824.29 | 26345.55
5027 | 3005992 | вн.кв. сети водопровода и 3 ввода по Павелецкой 20,22,24 от Приборостроителей | 1960 |  | Сталь | [5 empty] | 100 | 100 | [7 empty] | 182.5 | 145 | 12 | 12.5 | 13 | [6 empty] | 100874.8 | 71070.6 | 29804.2
5028 | 3005991 | вн.кв. сети водопровода к ж.д.14,16 по ул.Павелецкой от ул.Дегтярева | 1960 |  | Чугун | [5 empty] | 100 | [8 empty] | 197 | 197 | [9 empty] | 124915.73 | 88008.69 | 36907.04
5029 | 3005986 | вн.кв. сети водопровода к ж.д.16 по Я.Гашека (от Я.Гашека) | 1960 |  | Чугун | Чугун |  |  |  |  | 100 | [8 empty] | 90 | 90 | [9 empty] | 49265.1 | 34709.46 | 14555.64
5030 | 3005987 | вн.кв. сети водопровода к ж.д.56 по Социалистической и вн.кв. сети от ВНС до ж.д. по Социалитической | 1960 |  | Чугун | Чугун | Чугун |  |  |  | 100 | 50 | [7 empty] | 203.5 | 171 | 32.5 | [8 empty] | 102498.62 | 72214.5 | 30284.12
5031 | 3005990 | вн.кв. сети водопровода к ж.д.6а по Б.Хмельницкого | 1960 |  | Чугун | Чугун |  |  |  |  | 100 | [8 empty] | 54 | 54 | [9 empty] | 34240.86 | 24124.2 | 10116.66
5032 | 3005961 | вн.кв. сети водопровода по Дегтярева 20,22,22а | 1960 |  | Сталь | Сталь |  |  |  |  | 100 | [8 empty] | 72.5 | 72.5 | [9 empty] | 17268.05 | 17268.05
5033 | 3005979 | вн.кв. сети водопровода по ул.Электростальская 1 | 1960 |  | Чугун | Чугун |  |  |  |  | 100 | [8 empty] | 49 | 49 | [9 empty] | 26822.11 | 18897.6 | 7924.51
5034 | 3005964 | вн.кв. сети водопровода Ш.Металлургов 19 от наружной стены дома 43 по Ш.Металлургов до ж.д.19 | 1960 |  | Чугун | Чугун |  |  |  |  | 150 | [8 empty] | 24 | 24 | [9 empty] | 9563.52 | 6737.85 | 2825.67
5035 | 3005972 | вн.кв. сети водопровода Ш.Металлургов 25,25а,27 | 1960 |  | Чугун | Чугун |  |  |  |  | 200 | [8 empty] | 369 | 369 | [9 empty] | 147039.12 | 103595.49 | 43443.63
5036 | 3005957 | вн.кв.сети водопровода по Сталеваров до Я.Гашека между ж.д.29-31 по Сталеваров | 1960 |  | Сталь | Сталь |  |  |  |  | 150 | [8 empty] | 77.5 | 77.5 | [9 empty] | 14877.68 | 14877.68
5037 | 3005955 | вн.кв.сети водопровода по ул.Сталеваров 70 | 1960 |  | Чугун | Чугун |  |  |  |  | 100 | [8 empty] | 96 | 96 | [9 empty] | 52549.44 | 37023.3 | 15526.14
5038 | 3005978 | вод.ввод по ул.Липецкая 29 | 1960 |  | Чугун | Чугун |  |  |  |  | 100 | [8 empty] | 32.5 | 32.5 | [9 empty] | 17790.18 | 12533.61 | 5256.57
5039 | 3005958 | Вод.ввод по ул.Сталеваров 41 | 1960 |  | Чугун | Чугун |  |  |  |  | 100 | [8 empty] | 12 | 12 | [9 empty] | 6568.68 | 4627.68 | 1941
5040 | 3005995 | водопровод пер.Невьянский | 1960 |  | Чугун | Чугун |  |  |  |  | 100 | [8 empty] | 240 | 240 | [9 empty] | 57163.2 | 40273.65 | 16889.55
5041 | 3005997 | Два ввода по Приборостроителей 10,10а | 1960 |  | Сталь | [5 empty] | 125 | 125 | [7 empty] | 103 | 75 | 28 | [8 empty] | 24532.54 | 24532.54
5042 | 3005943 | сети вод-да 2 ввода по ул.Электростальская,1, Сталеваров, 64 | 1960 |  | Сталь | Сталь |  |  |  |  | 100 | [8 empty] | 63 | 63 | [9 empty] | 15005.34 | 15005.34
5043 | 3005967 | сети водопровода и ввод по Ш.Металлургов,25а;2 ввода по Ш.Металлургов,25;ввод Ш.Металлургов,55а | 1960 |  | Чугун | Чугун | Чугун | Чугун |  |  | 80 | 100 | 100 | [6 empty] | 90 | 10 | 20 | 60 | [7 empty] | 48863.9 | 34426.74 | 14437.16
5044 | 3005948 | сети водопровода и вод.ввод по ул.Вахтангова 10а,15 | 1960 |  | Сталь | Сталь | Сталь |  |  |  | 100 | 100 | [7 empty] | 30 | 20 | 10 | [8 empty] | 7145.4 | 7145.4
5045 | 3005945 | сети водопровода и вод.ввод по ул.Жукова 18а, 28 | 1960 |  | Сталь | Сталь | Сталь |  |  |  | 100 | 100 | [7 empty] | 55.5 | 29.5 | 26 | [8 empty] | 13218.99 | 13218.99
5046 | 3005946 | сети водопровода и вод.ввод по ул.Мира 28,30 | 1960 |  | Сталь | Сталь | Сталь |  |  |  | 100 | 100 | [7 empty] | 44 | 22 | 22 | [8 empty] | 10479.92 | 10479.92
5047 | 3005944 | сети водопровода и вод.ввод по ул.Молодежная 3 | 1960 |  | Сталь | Сталь |  |  |  |  | 150 | [8 empty] | 84 | 84 | [9 empty] | 16125.48 | 16125.48
5048 | 3005947 | Сети водопровода и вод.ввод по ул.Павелецкая 12,14,16,18,20,21,22,24 | 1960 |  | Сталь | Сталь | Сталь | Сталь | Сталь | Сталь | 50 | 100 | 100 | 100 | 50 | 50 |  |  |  | 138.5 | 7.5 | 28 | 57 | 20 | 13 | 13 |  |  |  |  | 36727.83 | 36727.83
5049 | 3005950 | Сети водопровода и вод.ввод по ул.Приборостроителей 10,10а | 1960 |  | Сталь | Сталь | Сталь |  |  |  | 100 | 125 | [7 empty] | 25 | 12.5 | 12.5 | [8 empty] | 5518.25 | 5518.25
5050 | 3005930 | сети водопровода и вод.ввод по ул.Сталеваров 31,33,35 | 1960 |  | Сталь | Сталь | Сталь | Сталь |  |  | 60 | 50 | 100 | [6 empty] | 39.5 | 22 | 11.5 | 6 | [7 empty] | 10980.55 | 10980.55
5051 | 3005931 | сети водопровода и вод.ввод по ул.Сталеваров 43 | 1960 |  | Чугун | Чугун |  |  |  |  | 150 | [8 empty] | 131 | 131 | [9 empty] | 52200.88 | 36777.78 | 15423.1
5052 | 3005928 | сети водопровода и вод.ввод по ул.Сталеваров 68,70 | 1960 |  | Сталь | Сталь |  |  |  |  | 100 | [8 empty] | 62 | 62 | [9 empty] | 14767.16 | 14767.16
5053 | 3005953 | сети водопровода и вод.ввод по ул.Трудовая 1 | 1960 |  | Сталь | Сталь |  |  |  |  | 100 | [8 empty] | 12 | 12 | [9 empty] | 2858.16 | 2858.16
5054 | 3005965 | Сети водопровода и вод.ввод по Ш.Металлургов 3 б | 1960 |  | Чугун | Чугун |  |  |  |  | 80 | [8 empty] | 37.5 | 37.5 | [9 empty] | 19022.63 | 13402.23 | 5620.4
5055 | 3005976 | Ул.сеть вод- поЖукова43,45,отВК на вод-де д500 по Ш.Металл.до ВК у ж.д.45 и 2ввода к ж.д43,45 Жукова | 1960 |  | Чугун | Чугун | Чугун | Чугун |  |  | 150 | 150 | 100 | [6 empty] | 200.4 | 153 | 24.2 | 23.2 | [7 empty] | 83310.11 | 58696.02 | 24614.09
5056 | 3006002 | Ул.сеть по ул.26 Бакинских комиссаров от Красноуфимской до ул.Урожайной от Винницкой до ж.д20 | 1960 |  | Сталь | Сталь | Сталь | Сталь | Сталь |  | 100 | 75 | 50 | 150 | [5 empty] | 1178 | 429 | 465 | 89 | 195 | [6 empty] | 251822.22 | 251822.22
5057 | 3005999 | Уличная сеть по ул.Урожайная от ж.д.14,16 по ул.Морская до ж.д.3 по Урожайной до соединения улиц | 1960 |  | Сталь | [5 empty] | 150 | 150 | [7 empty] | 633.6 | 145.6 | 488 | [8 empty] | 121632.19 | 121632.19
5058 | 3005989 | уличные сети водопровода по ул.Комаровского (малая) вдоль ж.д.5а,7а,11а | 1960 |  | Чугун | Чугун | Чугун |  |  |  | 150 | 200 | [7 empty] | 339.5 | 58.5 | 281 | [8 empty] | 130538.92 | 91970.49 | 38568.43
5059 | 3005988 | уличные сети водопровода по Ш.Металлургов от Обухова до ПУ №32 | 1960 |  | Чугун | Чугун |  |  |  |  | 200 | [8 empty] | 637 | 637 | [9 empty] | 227268.86 | 160120.89 | 67147.97
5060 | 3005998 | участок уличной сети к ж.д. 53 по Жукова и ввод к ж.д 48 по Жукова | 1960 |  | Сталь | Сталь | Сталь |  |  |  | 150 | 100 | [7 empty] | 486.5 | 433 | 53.5 | [8 empty] | 95865.64 | 95865.64
5061 | 3005977 | Вод.ввод по ул. 50 лет ВЛКСМ 37 | 1965 |  | Чугун | Чугун |  |  |  |  | 100 | [8 empty] | 25 | 25 | [9 empty] | 5966.75 | 2890.44 | 3076.31
5062 | 3005932 | 3 ввода по ул.Дегтярева 94 | 1970 |  | Чугун | [5 empty] | 100 | [8 empty] | 16 | 16 | [9 empty] | 3819.52 | 1409.88 | 2409.64
5063 | 3005933 | ввод по ул.Дегтярева 18,20,22,22а,32,41,45 | 1970 |  | Сталь | [5 empty] | 100 | 100 | 100 | 100 | 100 | 100 |  |  |  | 142.2 | 11.2 | 12 | 20 | 50 | 14 | 35 |  |  |  |  | 29980.89 | 29980.89
5064 | 3005934 | вод.ввод по ул.Дружбы 8 | 1970 |  | Чугун | Чугун |  |  |  |  | 100 | [8 empty] | 41 | 41 | [9 empty] | 8054.86 | 2972.28 | 5082.58
5065 | 3005949 | Сети водопровода и вод.ввод по ул.Приборостроителей 3а | 1970 |  | Сталь | Сталь |  |  |  |  | 100 | [8 empty] | 32.5 | 32.5 | [9 empty] | 6384.95 | 6384.95
5066 | 3005971 | вн.кв. сети водопровода по Ш.Металлургов 11,13,15,17,19 | 1975 |  | Чугун | Чугун |  |  |  |  | 150 | [8 empty] | 113 | 113 | [9 empty] | 67624.85 | 20157.75 | 47467.1
5067 | 3005929 | 3 ввода по Сталеваров 37 | 1990 |  | Сталь | Сталь | Сталь | Сталь |  |  | 100 | 100 | 100 | [6 empty] | 56 | 6 | 20.5 | 29.5 | [7 empty] | 11275.04 | 11275.04
5068 | 3005937 | ввод и вн.кв.сети водопровода Ш.Металлургов 15 | 1990 |  | Чугун | Чугун | Чугун |  |  |  | 100 | 100 | [7 empty] | 72 | 7 | 65 | [8 empty] | 39600.72 | 7485.57 | 32115.15
5069 | 3005962 | вн.кв. сети водопровода и ввод Дегтяроева, 32 от вн.кв. сети до ВНС отВНС до дома ввод | 1992 |  | Сталь | Сталь | Сталь | Сталь |  |  | 100 | 150 | 100 | [6 empty] | 212 | 128 | 65 | 19 | [7 empty] | 64108.93 | 64108.93
5070 | 3005973 | вн.кв. сети водопровода по Ш.Металлургов 80а | 1995 |  | Чугун | Чугун |  |  |  |  | 150 | [8 empty] | 200 | 200 | [9 empty] | 49808 | 8391.39 | 41416.61
5071 | 3005935 | вод.ввод по ул.Дегтярева 32 | 1995 |  | Чугун | Чугун |  |  |  |  | 100 | [8 empty] | 32 | 32 | [9 empty] | 6475.2 | 1090.89 | 5384.31
5072 | 3005956 | сети водопровода и три вод.ввода по ул.Сталеваров 37 | 1985 |  | Чугун | Чугун | Чугун |  |  |  | 150 | 100 | [7 empty] | 238 | 48 | 190 | [8 empty] | 50400.42 | 8491.83 | 41908.59
5073 | 3005960 | Сети водопровода и вод.ввод и вн.кв. сети по ул.Дегтярева 102 | 1996 |  | Сталь | Сталь | Сталь |  |  |  | 100 | 100 | [7 empty] | 89.7 | 36.2 | 53.5 | [8 empty] | 14660.57 | 12624.75 | 2035.82
5074 | 3005963 | вн.кв.сети водопровода по ул.Пекинская 27а | 1998 |  | Сталь | Сталь |  |  |  |  | 150 | [8 empty] | 50 | 50 | [9 empty] | 10247 | 1620.99 | 8626.01
5075 | 3006026 | Сети водопровода к м/р 17 по ул.С.Юлаева от камеры на пересечении улиц Юлаева-Чичерина до колодца ПГ | 2006 |  | ПВХ | ПВХ |  |  |  |  | 400 | [8 empty] | 400 | 400 | [9 empty] | 3827000 | 605290.5 | 3221709.5
5076 | 3006027 | Сети водопровода по ул. Чичерина от сущ.водовода №6 д=1200 по пр.Победы до камеры на пересеч С.Юлаев | 2007 |  | ПВХ | ПВХ |  |  |  |  | 500 | [8 empty] | 1115 | 1115 | [9 empty] | 23670000 | 3743724.3 | 19926275.7
5077 | 3006071 | Сети водопровода по ул. 250 лет Челябинска 28б от вн.кв.вод-да д=300 до нар.стены здания | 2006 |  | пнд | пнд |  |  |  |  | 100 | [8 empty] | 8.2 | 8.2 | [9 empty] | 82 | 12.88 | 69.12
5078 | 3006047 | внутрипл. сети водосн. к мкрн17 вод-д к ж.д.9,10 от ПГ-6 до ВК-9 по Звенигородской | 2007 |  | ПЭ80 | ПЭ80 |  |  |  |  | 300 | [8 empty] | 223.5 | 223.5 | [9 empty] | 1487000 | 228006.36 | 1258993.64
5079 | 3006049 | внутриплощ.сети водосн.к мкрн17 от ПГ-7 вдоль д.27,22а,22 до ВК-4 и параллельно д.7 в колодец ПГ-5 | 2007 |  | ПЭ80 | ПЭ80 |  |  |  |  | 300 | [8 empty] | 462 | 462 | [9 empty] | 3076000 | 471653.64 | 2604346.36
5080 | 3006048 | внутриплощ.сети от ПГ-4 у трансф.подст.далее поС.Юлаева 22,26,вдоль ж.д.9,10,11 по Звенигородской 12 | 2007 |  | ПЭ80 | ПЭ80 |  |  |  |  | 300 | [8 empty] | 1138 | 1138 | [9 empty] | 7569000 | 1160580 | 6408420
5081 | 3006046 | водопровод вн.площ. к мкр 17 от ВК-15 на вод-де д=300 поС.Юлаева до ПГ-13 у угла ж.д.2 (стр.) | 2007 |  | ПЭ80 | ПЭ80 |  |  |  |  | 300 | [8 empty] | 186.5 | 186.5 | [9 empty] | 1217000 | 186606.36 | 1030393.64
5082 | 3006045 | водопроводные внутриплощадлчные сети мкр17 от ПГ-1 на вод-де С.Юлаева до ПГ-4 у трансф.подстанции | 2007 |  | ПЭ 80 | ПЭ 80 |  |  |  |  | 300 | [8 empty] | 173 | 173 | [9 empty] | 1151000 | 176486.36 | 974513.64
5083 | 3006070 | Сети водопровода по ул. Воровского 61-Б, ввод от водовода д=600 до стены здания | 2005 |  | Сталь | Сталь |  |  |  |  | 100 | [8 empty] | 18 | 18 | [9 empty] | 180 | 30.36 | 149.64
5084 | 3006089 | Сети водопровода по ул. Университетская набережная 22а,22б | 2008 |  | Сталь | Сталь | Сталь |  |  |  | 100 | 300 | [7 empty] | 179.9 | 113.25 | 66.65 | [8 empty] | 215654 | 82667.52 | 132986.48
5085 | 3006109 | Сети водопровода Д=100 от ж.д.10г по ул.Солнечная до вн.кв.вод-да Д=300 | 2006 |  | сталь | сталь | [13 empty] | 50.98 | 50.98 | [9 empty] | 398648.52 | 101877.12 | 296771.4
5086 | 3006063 | Сети водопровода к ж.д.(стр.№3) по ул.С.Юлаева 17в | 2007 |  | пнд | пнд | пнд |  |  |  | 300 | 100 | [7 empty] | 140.5 | 135.5 | 5 | [8 empty] | 1405 | 215.28 | 1189.72
5087 | 3006096 | Сети водопровода по ул. Марченко 37 ( от ВКдо стенки дома д=100 от НС до камеры | 1999 |  | Сталь | Сталь | Сталь |  |  |  | 100 | 200 | [7 empty] | 59.25 | 14 | 45.25 | [8 empty] | 146259 | 93443.48 | 52815.52
5088 | 3006064 | Сети водопровода к ж.д.по ул.Котина 21 от водовода д=400 до ВК у гаражей | 2004 |  | пнд | пнд | пнд | пнд |  |  | 100 | 200 | 300 | [6 empty] | 241 | 64.5 | 41.5 | 135 | [7 empty] | 2410 | 392.84 | 2017.16
5089 | 3006097 | Сети водопровода по ул. Марченко 11г,11д | 2004 |  | пнд | пнд | пнд |  |  |  | 100 | 100 | [7 empty] | 20.5 | 13 | 7.5 | [8 empty] | 91050 | 14852.48 | 76197.52
5090 | 3006077 | Водовод по ул.Марченко от вод-да д=600 по Кулимбина до ж.д.13 по ул.Марченко | 2007 |  | Не указан | Не указан | Не указан |  |  |  | 700 | 600 | [7 empty] | 830 | 195 | 635 | [8 empty] | 13854140 | 2124301.16 | 11729838.84
5091 | 3006076 | Сети водопровода к ж.д.1 по 1му Лермонтовскому пер.п/а:ул.Южноуральская 19 от водопровода д=300 ж.д. | 2007 |  |  | ПЭ | ПЭ | ПЭ |  |  | 300 | 100 | 100 | [6 empty] | 248 | 205 | 33 | 10 | [7 empty] | 386442 | 59254.44 | 327187.56
5092 | 3006074 | Сети водопровода к ж.д.по Марченко от ул.Детской до ж.д.по Кулибина 21 | 2007 |  |  | пэ | пэ | пэ |  |  | 200 | 100 | 100 | [6 empty] | 158 | 143 | 5 | 10 | [7 empty] | 600002 | 92000 | 508002
5093 | 3006075 | Сети водопровода по ул. Краснофлотской ж.д1 по пер.1Ллермонтовский | 2008 |  | ПВХ | [5 empty] | 300 | [8 empty] | 248 | 248 | [9 empty] | 2624965 | 402494.48 | 2222470.52
5094 | 3006104 | Сети водопровода по ул.Комсомольская,16 от камеры на вод-де по Манакова до ж.д.№16, от ж.д.16 до сте | 2001 |  | пнд | пнд | пнд |  |  |  | 100 | 200 | [7 empty] | 100.5 | 7.5 | 93 | [8 empty] | 936624 | 239359.16 | 697264.84
5095 | 3006067 | Сети водопровода по ул.Доватора 34а, 34б, водопроводная перемычка от водода д=900 по ул.Сулимова | 2002 |  | пнд | пнд | пнд |  |  |  | 300 | 100 | [7 empty] | 179.5 | 152 | 27.5 | [8 empty] | 1795 | 305.44 | 1489.56
5096 | 3006103 | Сети водопровода по ул. Елькина 80а от ВК-2 до ж.д.80а,перемычка от ВК-1 до ВК-3 по ул.Пионерской | 2004 |  | Сталь | Сталь |  |  |  |  | 100 | 200 | [7 empty] | 264.5 | 13 | 251.5 | [8 empty] | 1070278 | 273515.08 | 796762.92
5097 | 3006069 | Сети водопровода по ул. Сулимова 92а ввод1,2 от вод.перем.до нар.стены | 2004 |  | пнд | пнд | пнд |  |  |  | 100 | 300 | [7 empty] | 159.5 | 11 | 148.5 | [8 empty] | 1595 | 249.32 | 1345.68
5098 | 3006065 | Сети водопровода по ул.Доватора 20-б от ВК у ж.д.до ВК у ж.д.по ул.Доватора 20-с (с ПГ) | 2004 |  | Сталь | Сталь |  |  |  |  | 100 | [8 empty] | 91.5 | 91.5 | [9 empty] | 915 | 149.04 | 765.96
5099 | 3006105 | Сети водопровода по ул.Комсомольская 18-а ( от колодца у ж.д.№16 до стены ж.д.) | 2004 |  | Сталь | Сталь |  |  |  |  | 100 | [8 empty] | 41.6 | 41.6 | [9 empty] | 104815 | 26785.8 | 78029.2
5100 | 3006068 | Сети водопровода по ул. Доватора 34г от ВК у ж.д.по Доватора 34б до вк у ж.д.94 по Сулимова; ввод 1и | 2005 |  | пнд | пнд | пнд |  |  |  | 100 | 300 | [7 empty] | 187.5 | 25 | 162.5 | [8 empty] | 1875 | 293.48 | 1581.52
5101 | 3006062 | Сети водопровода по ул. Воровского 15-г (офис) от водовода д=300 по ул.Воровского до наружной стены | 2007 |  | Сталь | Сталь |  |  |  |  | 100 | [8 empty] | 20 | 20 | [9 empty] | 200 | 30.36 | 169.64
5102 | 3006066 | Сети водопровода по ул. Сулимова 92-б | 2007 |  | Сталь | Сталь |  |  |  |  | 100 | [8 empty] | 51.5 | 51.5 | [9 empty] | 515 | 79.12 | 435.88
5103 | 3006061 | Сети водопровода по ул. Цвиллинга 58-в от ВК на вод-де по ул.Орджоникидзе до ВК у ж.д.58-б | 2007 |  | ПВХ | ПВХ |  |  |  |  | 300 | [8 empty] | 216 | 216 | [9 empty] | 2160 | 331.2 | 1828.8
5104 | 3006094 | Сети водопровода Мелькомбинат-2 от наружной стены ж.д.3,4,8,8а,10 до ВК №Т8 | 1961 |  | Сталь | Сталь | Сталь | Сталь |  |  | 50 | 80 | 100 | [6 empty] | 296.72 | 36.35 | 153.87 | 106.5 | [7 empty] | 27445 | 10520.2 | 16924.8
5105 | 3006080 | Сети водопровода по ул. С.Кривой 67-а (от водовода д=300 до наружной стены ж.д.) | 2003 |  | Сталь | Сталь |  |  |  |  | 100 | [8 empty] | 81.64 | 81.64 | [9 empty] | 449000 | 172116.36 | 276883.64
5106 | 3006095 | Водовод по ул.С.кривой №К 219 от водовода д=300 по ул.Красной до водовода д=700 по С.Кривой | 2007 |  | ПВХ | ПВХ |  |  |  |  | 300 | [8 empty] | 155.3 | 155.3 | [9 empty] | 2680218 | 410966.76 | 2269251.24
5107 | 3006082 | Сети водопровода по ул. К.Либкнехта 28-а | 2007 |  | Сталь | Сталь |  |  |  |  | 200 | [8 empty] | 12.5 | 12.5 | [9 empty] | 42000 | 16100 | 25900
5108 | 3006433 | водопроводная перемычка по ул.250 летЧелябинску м/д ж.д.3б и ж.д. 102б по Бр.Кашириных до ж.д.7а по | 1985 |  | Сталь | [5 empty] | 300 | [8 empty] | 276 | 276 | [9 empty] | 147290 | 147290
5109 | 3006434 | Сети водопровода по ул. Каслинская 97б | 1990 |  | Сталь | [5 empty] | 100 | [8 empty] | 28 | 28 | [9 empty] | 5637.5 | 5637.5
5110 | 3006380 | Сети водопровода по ул. Чичерина 29а | 2001 |  | Сталь | [5 empty] | 108 | [8 empty] | 28.5 | 28.5 | [9 empty] | 16238 | 8698.5 | 7539.5
5111 | 3006381 | Сети водопровода по ул. 250 лет Челябинску 20а от вн.кв.сети водопровода д=300 до нар.стены ж.д. | 2002 |  | Сталь | Сталь | Сталь | Сталь | Сталь |  | 100 | 159 | 200 | 300 | [5 empty] | 341.05 | 53 | 116.35 | 36.7 | 135 | [6 empty] | 51548 | 25774.2 | 25773.8
5112 | 3006389 | Сети водопровода по ул. Двинская 3 | 2004 |  | ПНД | [5 empty] | 573 | 110 | [7 empty] | 285 | 280 | 5 | [8 empty] | 1884898 | 300781.8 | 1584116.2
5113 | 3006384 | Сети водопровода по ул. Чайковского 54а | 2004 |  | ПНД | [5 empty] | 110 | 160 | 200 | [6 empty] | 156 | 11.5 | 86 | 58.5 | [7 empty] | 272152 | 43428.6 | 228723.4
5114 | 3006387 | Сети водопровода по ул. Бр.Кашириных 72а | 2005 |  | ПНД | [5 empty] | 110 | 280 | [7 empty] | 199.5 | 23.5 | 176 | [8 empty] | 777951 | 121554.9 | 656396.1
5115 | 3006385 | Сети водопровода по ул. Чайковкового 56а | 2005 |  | ПНД | [5 empty] | 160 | [8 empty] | 10.5 | 10.5 | [9 empty] | 159198 | 24875.1 | 134322.9
5116 | 3006383 | Сети водопровода по ул. Чайковского 52 | 2005 |  | ПНД | [5 empty] | 100 | 280 | [7 empty] | 369 | 7 | 362 | [8 empty] | 1481511 | 231486.3 | 1250024.7
5117 | 3006386 | Сети водопровода по ул. Чайковского 54 | 2005 |  | ПНД | [5 empty] | 110 | [8 empty] | 7 | 7 | [9 empty] | 84230 | 13160.7 | 71069.3
5118 | 3006390 | Сети водопровода по ул. Двинская 11 | 2006 |  | ПНД | [5 empty] | 160 | 160 | [7 empty] | 23.6 | 14.6 | 9 | [8 empty] | 63921 | 9783.9 | 54137.1
5119 | 3006395 | Сети водопровода по ул. Ижевского 105 | 2006 |  | Сталь | [5 empty] | 34.5 | [8 empty] | 110 | 110 | [9 empty] | 264675 | 40511.7 | 224163.3
5120 | 3006388 | Сети водопровода по пр.Бр.Кашириных 72а | 2007 |  | ПНД | [5 empty] | 110 | [8 empty] | 24 | 24 | [9 empty] | 424470 | 63670.5 | 360799.5
5121 | 3006391 | Сети водопровода по ул. Двинская 21,23 | 2007 |  | ПНД | [5 empty] | 110 | 160 | [7 empty] | 22.7 | 13.7 | 9 | [8 empty] | 65352 | 9802.8 | 55549.2
5122 | 3006428 | Сети водопровода по ул. Каслинская 34 (Островского 1) | 1955 |  | Чугун | [5 empty] | 100 | [8 empty] | 100 | 100 | [9 empty] | 5474 | 5474
5123 | 3006424 | Сети водопровода по ул. Краснознаменная 26 | 1965 |  | Не указан | [5 empty] | 0 | [8 empty] | 22.5 | 22.5 | [9 empty] | 31200 | 31200
5124 | 3006429 | водопроводный ввод по ул.Комсомольский пр.112а |  |  | Сталь | [5 empty] | 100 | [8 empty] | 17 | 17 | [9 empty] | 2692 | 2692
5125 | 3006369 | Сети водопровода по Комсомольскому пр.40 от вн.кв.водовод д=200 до нар.стены ж.д. | 1998 |  | Сталь | сталь |  |  |  |  | 133 | [8 empty] | 72 | 72 | [9 empty] | 3992 | 2721.6 | 1270.4
5126 | 3006370 | Сети водопровода по Комсомольский пр.47а от водовода д=700 по Комсм.пр. до ВНС | 1999 |  | Сталь | Сталь | Сталь |  |  |  | 100 | 200 | [7 empty] | 217.6 | 41.1 | 176.5 | [8 empty] | 27921 | 17451 | 10470
5127 | 3006367 | Сети водопровода по Комсомольскому пр.30 в, 30д, 30г от вн.кв.водовода д=200 до наружной стены ж.д. | 1999 |  | Сталь | Сталь | Сталь | Сталь | Сталь |  | 100 | 200 | 100 | 100 | [5 empty] | 96 | 3 | 35.5 | 54.5 | 3 | [6 empty] | 14711 | 9194.4 | 5516.6
5128 | 3006374 | Сети водопровода по ул. Красного урала 10 | 2000 |  | Сталь | [5 empty] | 100 | [8 empty] | 10 | 10 | [9 empty] | 1987 | 1146.6 | 840.4
5129 | 3006373 | Сети водопровода по ул. Куйбышева 9 от водовода д=300 по ул.Чайковского до нар.стены ж.д. | 2000 |  | Сталь | Сталь | Сталь |  |  |  | 159 | 325 | [7 empty] | 130 | 15 | 115 | [8 empty] | 35199 | 20306.7 | 14892.3
5130 | 3006371 | Сети водопровода Комсомольский пр 28в отвн.кв.водовода д=200 до наружной стены ж.д. | 2001 |  | Сталь | Сталь |  |  |  |  | 114 | [8 empty] | 17 | 17 | [9 empty] | 1634 | 1021.5 | 612.5
5131 | 3006401 | Сети водопровода по Комсомольский пр.28 в | 2001 |  | Асбоцемент | [5 empty] | 150 | [8 empty] | 46.5 | 46.5 | [9 empty] | 3760 | 640.8 | 3119.2
5132 | 3006368 | Сети водопровода по Комсомольскому пр.38д от вн.кв.д=300 по пр.Комсом.пр.до вн.стены ж.д | 2001 |  | сталь | сталь | сталь |  |  |  | 100 | 159 | [7 empty] | 93 | 20 | 73 | [8 empty] | 7790 | 4173.3 | 3616.7
5133 | 3006372 | Сети водопровода по ул. Куйбышева 25а от вн.кв.водовода д=200 до нар.стены ж.д.;вынос водовода из по | 2001 |  | Сталь | Сталь | Сталь | Сталь |  |  | 114 | 200 | 250 | [6 empty] | 177 | 14 | 68.5 | 94.5 | [7 empty] | 17781 | 9525.6 | 8255.4
5134 | 3006375 | Сети водопровода по ул. Красного урала 4а | 2002 |  | Сталь | [5 empty] | 100 | 100 | 200 | [6 empty] | 132.5 | 8.5 | 22 | 102 | [7 empty] | 9430 | 4715.1 | 4714.9
5135 | 3006377 | Сети водопровода по ул. Ворошилова 23а от вн.кв.водовода д=200 до нар.стены ж.д. | 2003 |  | Сталь | Сталь | Сталь |  |  |  | 100 | 200 | [7 empty] | 82.6 | 8.6 | 74 | [8 empty] | 14250 | 6679.8 | 7570.2
5136 | 3006376 | Сети водопровода по ул. Ворошилова 9б от вн.кв.водопровода д=250 до нар.стены ж.д | 2004 |  | Сталь | Сталь | Сталь |  |  |  | 108 | 219 | [7 empty] | 95 | 19 | 76 | [8 empty] | 13027 | 5747.4 | 7279.6
5137 | 3006378 | Сети водопровода по ул. Молодогвардейцев 10б | 2004 |  | Сталь | [5 empty] | 100 | [8 empty] | 42 | 42 | [9 empty] | 37132 | 16381.8 | 20750.2
5138 | 3006382 | Сети водопровода по пр.Победы 342а | 2005 |  | ПНД | [5 empty] | 110 | 315 | [7 empty] | 134.7 | 34.8 | 99.9 | [8 empty] | 1151530 | 179926.2 | 971603.8
5139 | 3006426 | Сети водопровода к детскому саду №21 по ул.Переселенческой 31 | 1957 |  | Сталь | [5 empty] | 50 | [8 empty] | 50.3 | 50.3 | [9 empty] | 66899 | 66899
5140 | 3006435 | Водопроводная перемычка по ул.Ширшова от ул.Доватора до Овчинникова | 1960 |  | Сталь | [5 empty] | 350 | [8 empty] | 607 | 607 | [9 empty] | 273204.6 | 273204.6
5141 | 3006436 | Сети водопровода по ул. Тарасова от Южной н.ст.до ул.Шаумяна | 1989 |  | Сталь | [5 empty] | 700 | [8 empty] | 1093 | 1093 | [9 empty] | 778871.8 | 778871.8
5142 | 3006379 | Сети водопровода по ул. Свободы 155 в, 155г | 1999 |  | Сталь | [5 empty] | 114 | [8 empty] | 115.83 | 115.83 | [9 empty] | 10157 | 6347.7 | 3809.3
5143 | 3006437 | Сети водопровода по ул. Шаумяна от Техникумовской до Елькина 85 |  |  | Сталь | [5 empty] | 700 | [8 empty] | 1130 | 1130 | [9 empty] | 1561558.3 | 975973.5 | 585584.8
5144 | 3006392 | Сети водопровода по ул. Доватора 10б | 2005 |  | Сталь | [5 empty] | 110 | [8 empty] | 17.8 | 17.8 | [9 empty] | 229378 | 34407 | 194971
5145 | 3006394 | Сети водопровода по ул. Доватора 6б | 2006 |  | Сталь | [5 empty] | 110 | [8 empty] | 20.2 | 20.2 | [9 empty] | 167364 | 25616.7 | 141747.3
5146 | 3006393 | Сети водопровода по ул. Сахарова 1,3,5,7,9,3а,5а,7а,9а | 2006 |  | Сталь | Сталь | Сталь | Сталь | Сталь | Сталь | 300 | 150 | 200 | 110 | [5 empty] | 1066 | 12.5 | 108 | 807.5 | 138 | [6 empty] | 1195911 | 183047.4 | 1012863.6
5147 | 3006430 | Сети водопровода по ул. Гагарина 52б (бывший д/с) | 1960 |  | Чугун | [5 empty] | 100 | [8 empty] | 99 | 99 | [9 empty] | 54192 | 54192
5148 | 3006432 | Сети водопровода по ул. Талалихина от Морской до Хлебозаводской | 1950 |  | Сталь | [5 empty] | 150 | [8 empty] | 486 | 486 | [9 empty] | 105297 | 105297
5149 | 3006431 | Сети водопровода вдоль лесополосы от Трудовой до Дегтярева | 1955 |  | Чугун | [5 empty] | 300 | [8 empty] | 940 | 940 | [9 empty] | 514547 | 514547
5150 | 3006450 | Сети водопровода к 16ти эт.ж.д.№34(стр.) п/а Чичерина,21 от вн.кв вод-да до наружной стены здания | 2007 |  | сталь | [13 empty] | 100 | 23.6 | [9 empty] | 23.6 | 130041 | 19289.86 | 110751.14
5151 | 3006451 | Сети вод-да ж.д.10эт.2х секц.дом по Молдавской 19а от вод-да Д300 поМолдавской до наруж.стены | 2007 |  | сталь | сталь |  |  |  |  | 150 | [8 empty] | 101.5 | 101.5 | [9 empty] | 51119 | 7582.8 | 43536.2
5152 | 3006452 | Камера учета Сосновский р-он пос.Долгодеревенское | 2008 | [16 empty] | 0 | [10 empty] | 1214328.3 | 346395.12 | 867933.18
5153 | 3005773 | Сети водопровода по ул. Василевского от ж.д.4а до ж.д.16 | 1965 |  | Сталь | Сталь |  |  |  |  | 150 | [8 empty] | 205 | 205 | [9 empty] | 49115.95 | 49115.95
5154 | 3006459 | Трубопровод подачи промывной воды д=1020 к блоку КО-200 тыс.м3 в т 3 | 2008 |  |  | сталь |  |  |  |  | 1020 | [8 empty] | 6 | 6 | [9 empty] | 6840 | 2006.4 | 4833.6
5155 | 3006455 | Трубопровод противопожарный В-1 к блоку КО-200 у оси 1 | 2008 |  | сталь | [5 empty] | 273 | [8 empty] | 28.1 | 28.1 | [9 empty] | 37467 | 10990.32 | 26476.68
5156 | 3006457 | трубопровод хозяйственно-противопожарный В-1 к блоку КО-200 у оси 32 | 2008 |  |  | сталь |  |  |  |  | 150 | [8 empty] | 8 | 8 | [9 empty] | 8666 | 2542.32 | 6123.68
5157 | 3006465 | Водовод пос.Урицкого (Локомотивный) от пересечения ул.Бригадной и ул.Карабанова до ж.д. | 1970 |  |  | чугун |  |  |  |  | 100 | [8 empty] | 60 | 60 | [9 empty] | 15451.8 | 5536.68 | 9915.12
5158 | 3006466 | Водовод пос.Урицкого от колодца по ул.Бригадной 15 до ж.д. по ул.Бригадной 15 | 1970 |  |  | чугун |  |  |  |  | 100 | [8 empty] | 90 | 90 | [9 empty] | 23177.7 | 8305.02 | 14872.68
5159 | 3006468 | Сети водопровода по ул. Самохина | 1972 |  |  | сталь |  |  |  |  | 100 | [8 empty] | 900 | 900 | [9 empty] | 191083.15 | 135350.6 | 55732.55
5160 | 3006470 | Сети водопровода уличного водопровод по ул.Б.Хмельницкого от д.41 до д.97 | 1947 |  |  | сталь |  |  |  |  | 100 | [8 empty] | 939 | 939 | [9 empty] | 187443.18 | 132772.55 | 54670.63
5161 | 3006471 | Сети водопровода уличного по ул.Полтавская (от Румянцева до Березового тупика) | 1947 |  |  | сталь |  |  |  |  | 100 | [8 empty] | 1154 | 1154 | [9 empty] | 230361.48 | 163172.8 | 67188.68
5162 | 3006473 | Сети водопровода уличный по ул.Бородинская (от Румянцева до Березового тупика) | 1947 |  |  | сталь | сталь |  |  |  | 100 | 100 | [7 empty] | 716.5 | 188.5 | 528 | [8 empty] | 105399.36 | 74658.05 | 30741.31
5163 | 3006472 | Сети водопровода уличного по ул.Балканская от ж.д.1 до ж.д. 42 | 1960 |  |  | сталь |  |  |  |  | 100 | [8 empty] | 363 | 363 | [9 empty] | 86459.34 | 61241.65 | 25217.69
5164 | 3006469 | Сети водопровода уличный вод-д по ул.Сурикова (от Мира до Березового тупика) | 1963 |  | сталь | сталь |  |  |  |  | 100 | [8 empty] | 366 | 366 | [9 empty] | 67889.34 | 48087.9 | 19801.44
5165 | 3005718 | Сети водопровода к дому по ул.Шадринская 71; ввод ул.Шадринская 71 | 1960 |  | Сталь | Сталь | Сталь |  |  |  | 200 | 80 | [7 empty] | 60.5 | 48.5 | 12 | [8 empty] | 16946.72 | 16946.72
5166 | 3006745 | ввод вод. от точки врезки в ГВ д=100 по ул.Российская до ж.д. Российская 2а | 1935 |  |  | сталь |  |  |  |  | 50 | [8 empty] | 53.5 | 53.5 | [9 empty] | 3214 | 3214
5167 | 3006748 | ввод вод. от точки врезки в ГВ до ж.д. по ул.Солнечная 22а | 1974 |  |  | сталь | сталь |  |  |  | 200 | 100 | [7 empty] | 77.8 | 61 | 16.8 | [8 empty] | 4450 | 4397.34 | 52.66
5168 | 3006730 | ввод вод.от стенки ж.д.1 по ул.Тяговая до здания эл.котельной по ул.Тяговая | 1956 |  |  | сталь |  |  |  |  | 25 | [8 empty] | 18 | 18 | [9 empty] | 5355 | 5355
5169 | 3006727 | ввод вод. от ВК-713,126 до тяговой подстанции | 1957 |  |  | чугун |  |  |  |  | 100 | [8 empty] | 134 | 134 | [9 empty] | 93000 | 91892.62 | 1107.38
5170 | 3006728 | ввод вод.от ВК 713,125 на вод.д=100 до водоразборной колонки 743,03 | 1957 |  | чугун | чугун |  |  |  |  | 75 | [8 empty] | 221 | 221 | [9 empty] | 25538 | 25233.66 | 304.34
5171 | 3006731 | ввод вод.от Вкт 743,01 до эл.котельной | 1969 |  |  | сталь |  |  |  |  | 50 | [8 empty] | 40 | 40 | [9 empty] | 4800 | 4800
5172 | 3006732 | ввод вод. от Вк 743,02 до ж.д. 12а по ул.Тяговая | 1971 |  |  | сталь |  |  |  |  | 50 | [8 empty] | 22 | 22 | [9 empty] | 2400 | 2371.31 | 28.69
5173 | 3006725 | ввод вод.от стенки от стенки 7 по ул.2й Стройгородок до стены дома 8 ул.2й Стройгородок | 1971 |  |  | сталь |  |  |  |  | 63 | [8 empty] | 22 | 22 | [9 empty] | 7854 | 7760.5 | 93.5
5174 | 3006726 | ввод вод. от нас.ОПМС до территории тяговой подстанции | 1973 |  |  | пэ | пэ | пэ | чугун |  | 50 | 20 | 40 | 100 | [5 empty] | 1207 | 205 | 121 | 359 | 522 | [6 empty] | 282000 | 278642.62 | 3357.38
5175 | 3006733 | ввод вод. от н.ст ОПМС к ж.д.№1 ОПМС | 1974 |  |  | сталь |  |  |  |  | 76 | [8 empty] | 56 | 56 | [9 empty] | 6720 | 6640 | 80
5176 | 3006734 | ввод вод.от Вк-714,26 до ж.д. 1 ОПМС | 1974 |  |  | сталь |  |  |  |  | 25 | [8 empty] | 6 | 6 | [9 empty] | 720 | 711.31 | 8.69
5177 | 3006737 | ввод вод.от Вк-714,27 м/д 1 и 4 ОПМС до ж.д.2 ОПМС | 1979 |  |  | сталь | сталь |  |  |  | 76 | 32 | [7 empty] | 87 | 65 | 22 | [8 empty] | 9360 | 9248.69 | 111.31
5178 | 3006740 | ввод вод. от ВК-714,31 до ж.д.3 ОПМС | 1980 |  |  | сталь |  |  |  |  | 32 | [8 empty] | 14 | 14 | [9 empty] | 4158 | 4108.5 | 49.5
5179 | 3006741 | ввод вод. от ВК-714,26 до д/с ОПМС №44 | 1985 |  |  | сталь |  |  |  |  | 100 | [8 empty] | 80 | 80 | [9 empty] | 22572 | 22302.93 | 269.07
5180 | 3006735 | ввод вод.от ВК-714,26 у ж.д.1 ОПМС до д.4 ОПМС до ВК-714,28 от ВК-714,28 до ж.д.4 ОПМС | 1985 |  |  | сталь |  |  |  |  | 50 | [8 empty] | 6 | 6 | [9 empty] | 8760 | 8656.07 | 103.93
5181 | 3006744 | Сети водопровода от ВК-714,14 у здания гаража ОПМС -42 вдоль ж.д пути по ул.Зудова по переулку до вр | 1985 |  |  | чугун | [5 empty] | 150 | [7 empty] | 854 | 854 | [9 empty] | 64149 | 12677.42 | 51471.58
5182 | 3006743 | ввод вод. от врезки в водопровод до здания магазина ОПМС | 1990 |  |  | пэ |  |  |  |  | 15 | [8 empty] | 34 | 34 | [9 empty] | 10098 | 2182.9 | 7915.1
5183 | 3006722 | ввод вод. от точки врезки в вод-д у ж.д. Зудова 19 до котельной | 1990 |  |  | сталь |  |  |  |  | 50 | [8 empty] | 54 | 54 | [9 empty] | 15444 | 15444
5184 | 3006742 | ввод вод.от н.ст. до ж.д.7 ОПМС | 1990 |  |  | сталь |  |  |  |  | 76 | [8 empty] | 52 | 52 | [9 empty] | 15444 | 15444
5185 | 3006739 | ввод вод. от ВК-714,28 у ж.д. 4 ОПМС до ж.д. 5 ОПМС | 1991 |  |  | сталь |  |  |  |  | 32 | [8 empty] | 40.5 | 40.5 | [9 empty] | 12049 | 12049
5186 | 3006729 | ввод вод.от вод.колонки у ж.д.ул.Тяговая 12а до эл.котельной | 1991 |  |  | пэ |  |  |  |  | 40 | [8 empty] | 25 | 25 | [9 empty] | 4462 | 935.41 | 3526.59
5187 | 3006724 | ввод вод.от точки врезки ВК-1 до ж.д.7 по ул.2й Сройгородок | 1991 |  |  | сталь |  |  |  |  | 50 | [8 empty] | 80 | 80 | [9 empty] | 10560 | 10560
5188 | 3006738 | ввод вод. от ВК-714,29 до ж.д.6 ОПМС | 1996 |  |  | сталь |  |  |  |  | 76 | [8 empty] | 122 | 122 | [9 empty] | 7920 | 6847.5 | 1072.5
5189 | 3006736 | ввод вод.от ВК-714,28 у ж.д.4 до дома 6 ОПМС | 1996 |  |  | сталь |  |  |  |  | 76 | [8 empty] | 80 | 80 | [9 empty] | 8160 | 7055 | 1105
5190 | 3006721 | ввод вод.от точки врезки в в-д д=150 по ул.Зудова до ж.д. Зудова 19 | 1998 |  |  | сталь |  |  |  |  | 100 | [8 empty] | 171 | 171 | [9 empty] | 50787 | 35128.09 | 15658.91
5191 | 3006640 | ввод водопроводный от ВК-764,15 на ГВ д=150мм до наружной стены дома по Воровского41-а | 1934 |  |  | сталь |  |  |  |  | 100 | [8 empty] | 33 | 33 | [9 empty] | 4785 | 4785
5192 | 3006633 | ввод водопроводный от ВК-764,29 на ГВ д=300 по Блюхера до УТП Крупская 44 | 1935 |  |  | сталь |  |  |  |  | 200 | [8 empty] | 60 | 60 | [9 empty] | 8700 | 8700
5193 | 3006632 | ввод водопроводный от ВК-794,297 на ГВ д=300 до нар.стены ж.д.по Елькина 84 | 1935 |  |  | сталь |  |  |  |  | 50 | [8 empty] | 17 | 17 | [9 empty] | 2175 | 2175
5194 | 3006618 | ввод водопроводный от Вк 735,154 на ГВ д=150 по Свободы до нар.стены ж.д. Свободы 78 | 1936 |  |  | сталь |  |  |  |  | 100 | [8 empty] | 40 | 40 | [9 empty] | 7418 | 7418
5195 | 3006638 | ввод водопроводный от ВК-794,67 на ГВ д=200 по ул.Техникумовская до ж.д.Техникумовская 21 | 1945 |  |  | сталь |  |  |  |  | 50 | [8 empty] | 49 | 49 | [9 empty] | 6815 | 6815
5196 | 3006697 | ввод вод. от ВК-855,45 на ГВ д=600 по Стрелковой до ВК-825.24 у дороги по Стрелковой;от ВК825.24доВК | 1946 |  |  | сталь | сталь |  |  |  | 150 | 100 | [7 empty] | 397 | 85 | 312 | [8 empty] | 15759 | 15759
5197 | 3006637 | ввод водопровод от ВК-796,07 на ГВ д=300 по ул.Сулимова до наружной стены ул.Сулимова 86,88 | 1948 |  |  | сталь |  |  |  |  | 50 | [8 empty] | 31 | 31 | [9 empty] | 4930 | 4930
5198 | 3006664 | ввод водопроводный 30 лет Октября 48 от ВК-854,151 на внутриквартальном водоводе до стены ж.д. | 1948 |  |  | сталь |  |  |  |  | 78 | [8 empty] | 104 | 104 | [9 empty] | 2800 | 2800
5199 | 3006705 | ввод водопроводный от ВК на ГВ д=250 до нар.стены терапевтического корпуса Доватора 23 | 1950 | [7 empty] | 100 | [8 empty] | 13 | 13 | [9 empty] | 4112 | 4112
5200 | 3006704 | ввод водопроводный от ВК на ГВ д=250 до стены хирург.корпуса Доватора 23 | 1950 |  |  | сталь |  |  |  |  | 100 | [8 empty] | 15 | 15 | [9 empty] | 6163 | 6163
5201 | 3006703 | ввод водопроводный от ВК-764.185 у 3-4 эт.терапевт.корп. до стены здания хирургич.корп. Доватора 23 | 1950 |  |  | сталь |  |  |  |  | 80 | [8 empty] | 5 | 5 | [9 empty] | 3213 | 3213
5202 | 3006702 | ввод водопроводный от н/ст до тоннеля у терапевтического корпуса Доватора ,23 | 1950 |  | сталь | [5 empty] | 150 | [8 empty] | 54 | 54 | [9 empty] | 549152.5 | 549152.5
5203 | 3006707 | Сети водопровода внутриквартальные от здания котельной до здания пищеблоха Доватора 23 | 1950 |  |  | сталь |  |  |  |  | 100 | [8 empty] | 41 | 41 | [9 empty] | 2989 | 2989
5204 | 3006708 | Сети водопровода внутриквартальные от ВК у здания пищеблока до здания терапевт.корпуса Доватора 23 | 1950 |  |  | сталь |  |  |  |  | 80 | [8 empty] | 32.5 | 32.5 | [9 empty] | 6912 | 6912
5205 | 3006710 | Сети водопровода внутриквартальные от здания прачечной до здания морга Доватора 23 | 1950 |  |  | сталь |  |  |  |  | 50 | [8 empty] | 18 | 18 | [9 empty] | 1548 | 1548
5206 | 3006711 | Сети водопровода внутриквартальные от котельной до здания радиологического корпуса Доватора 23 | 1950 |  |  | сталь |  |  |  |  | 80 | [8 empty] | 23 | 23 | [9 empty] | 1248 | 1248
5207 | 3006706 | Сети водопровода от ВК 764.180 на ГВ д=250 до ВК 763.134 у здания 3-4 эт. корпуса Доватора 23 | 1950 |  |  | сталь |  |  |  |  | 100 | [8 empty] | 62.5 | 62.5 | [9 empty] | 9631 | 9631
5208 | 3006709 | Сети водопровода от здания котельной до здания гаражей Доватора 23 | 1950 |  |  | сталь |  |  |  |  | 40 | [8 empty] | 12 | 12 | [9 empty] | 1942 | 1942
5209 | 3006603 | ввод вод.от ВК-765,266 на вод-де по Свободы до стены дома Свободы 161 | 1951 |  |  | сталь |  |  |  |  | 100 | [8 empty] | 25 | 25 | [9 empty] | 3625 | 3625
5210 | 3006610 | ввод водопроводный от ВК 765,247 на ГВ д=150 до н/ст Цвиллинга 77-а | 1951 |  |  | сталь |  |  |  |  | 150 | [8 empty] | 83 | 83 | [9 empty] | 12325 | 12325
5211 | 3006630 | Водовод от ВК-763,271 ГВ д=500 по ул.Воровского до наружной стены н.ст Воровского 53-а | 1951 |  |  | сталь |  |  |  |  | 150 | [8 empty] | 183 | 183 | [9 empty] | 81432 | 81432
5212 | 3006631 | ввод водопроводный от ВК 763,107 на ГВ д=300 по ул.Воровского до нар.стены ж.д. Воровского,55 | 1954 |  |  | сталь |  |  |  |  | 50 | [8 empty] | 9 | 9 | [9 empty] | 1305 | 1305
5213 | 3006612 | ввод водопроводный от ВК 765,182 на Гв д-150 до ж.д. Клмсомольская 20 | 1954 |  |  | сталь |  |  |  |  | 100 | [8 empty] | 37 | 37 | [9 empty] | 5365 | 5365
5214 | 3006701 | ввод водопровод от ВК 764.182 на ГВ д=250 до нар.стены здания н/ст Доватора 23 | 1955 |  |  | сталь |  |  |  |  | 100 | [8 empty] | 10 | 10 | [9 empty] | 50847.5 | 50847.5
5215 | 3006650 | ввод водопроводный Контейнерная 8, ВК-913,62 | 1955 |  |  | чугун |  |  |  |  | 50 | [8 empty] | 15 | 15 | [9 empty] | 1812 | 1812
5216 | 3006642 | ввод водопроводный от ВК-794,64 на ГВ д=200 по ул.Техникумовская к нар.стене дома Техникумовская 13 | 1955 |  |  | сталь |  |  |  |  | 50 | [8 empty] | 6 | 6 | [9 empty] | 2900 | 2900
5217 | 3006635 | ввод водопроводный ул.Омская 30,32 , ВК-794,51 | 1955 |  |  | сталь | сталь |  |  |  | 50 | 50 | [7 empty] | 12 | 7 | 5 | [8 empty] | 3512.4 | 3512.4
5218 | 3006634 | Водовод от ВК-794,49 ГВ д=300 по Шаумяна до ВК 794,51 на ж.д. ул.Омская 30,32 | 1955 |  |  | сталь |  |  |  |  | 100 | [8 empty] | 71 | 71 | [9 empty] | 11745 | 11745
5219 | 3006643 | сети водопровода от ВК-914,14 на ГВ д=250 по Троицкому тракту до ВК 913,62 у ж.д. ул.Контейнерная 8 | 1955 |  |  | чугун |  |  |  |  | 150 | [8 empty] | 139 | 139 | [9 empty] | 38207 | 38207
5220 | 3006629 | ввод водопроводный от ВК-763,83 на ГВ д=300 мм по Воровского до ж.д. Воровского 45 | 1956 |  |  | сталь |  |  |  |  | 50 | [8 empty] | 11 | 11 | [9 empty] | 4474 | 4474
5221 | 3006641 | ввод водопроводный от ВК-763,137 на ГВ д=150 по ул.Омская до стены ж.д.Омская 42 | 1957 |  |  | сталь |  |  |  |  | 80 | [8 empty] | 46 | 46 | [9 empty] | 6670 | 6670
5222 | 3006677 | ввод водопроводный ул.Рессорная 14 от ВК-854,63 на вн.кв.д=200 до нар.стены ж.д. | 1957 |  |  | сталь |  |  |  |  | 50 | [8 empty] | 4 | 4 | [9 empty] | 725 | 725
5223 | 3006636 | ввод водопроводный ул.Шаумяна 71 от ВК-794,52 на ГВ д=300 по ул.Шаумяна | 1957 |  |  | сталь |  |  |  |  | 50 | [8 empty] | 13 | 13 | [9 empty] | 1740 | 1740
5224 | 3006663 | ввод водопровод 30 лет Октября 39,46а | 1958 |  |  | сталь | сталь |  |  |  | 50 | 50 | [7 empty] | 22 | 10 | 12 | [8 empty] | 3625 | 3625
5225 | 3006688 | ввод водопровод К.Заслонова ,5 от ВК-854.72 на ГВ д=200 до стены ж.д. | 1958 |  |  | сталь |  |  |  |  | 100 | [8 empty] | 10 | 10 | [9 empty] | 1450 | 1450
5226 | 3006687 | ввод водопровод К.Заслонова 6, от ВК-854.71 на ГВ д=200 до стены дома | 1958 |  |  | сталь |  |  |  |  | 100 | [8 empty] | 10 | 10 | [9 empty] | 2175 | 2175
5227 | 3006661 | ввод водопроводный 30 лет Октября 46 | 1958 |  |  | сталь |  |  |  |  | 100 | [8 empty] | 26 | 26 | [9 empty] | 3987 | 3987
5228 | 3006690 | ввод водопроводный К.Заслонова 4, от ВК-854.74 на ГВ д=200 до нар.стены дома | 1958 |  |  | сталь |  |  |  |  | 50 | [8 empty] | 9 | 9 | [9 empty] | 1450 | 1450
5229 | 3006691 | ввод водопроводный ул.Рессорная 8, от ВК-854.73 на ГВ д=200 до нар.стены дома | 1958 |  |  | сталь |  |  |  |  | 50 | [8 empty] | 18 | 18 | [9 empty] | 4441 | 4441
5230 | 3006689 | ввод водопроводный К.Заслонова 3, от ВК 853.74 до н.ст | 1958 |  |  | сталь |  |  |  |  | 50 | [8 empty] | 9 | 9 | [9 empty] | 1450 | 1450
5231 | 3006686 | ввод водопроводный К.Заслонова 7,от ВК-854,69 на вн.кв.водоводе д=200 до нар.стены ж.д. | 1958 |  |  | сталь |  |  |  |  | 50 | [8 empty] | 20 | 20 | [9 empty] | 2900 | 2900
5232 | 3006696 | ввод водопроводный Кропоткина 10, от ВК-854,151 на ГВ д=200 по ул.30лет Октября до ВК-854.136 | 1958 |  |  | сталь |  |  |  |  | 150 | [8 empty] | 214 | 214 | [9 empty] | 26680 | 26680
5233 | 3006692 | ввод водопроводный Кропоткина 10,от ВК-854.136 на водопроводе д=100 по Кропоткина до стены ж.д. | 1958 |  |  | сталь |  |  |  |  | 50 | [8 empty] | 8 | 8 | [9 empty] | 4350 | 4350
5234 | 3006675 | ввод водопроводный Кропоткина 2,К.Заслонова 10, от ВК-854,189 на вн.кв. вод-де д=200 до стены ж.д. | 1958 |  |  | сталь |  |  |  |  | 50 | [8 empty] | 6 | 6 | [9 empty] | 11020 | 11020
5235 | 3006660 | ввод водопроводный Ударная 2а, Ударная 2 | 1958 |  |  | сталь | сталь |  |  |  | 50 | 50 | [7 empty] | 30 | 21 | 9 | [8 empty] | 3987 | 3987
5236 | 3006662 | ввод водопроводный Ударная 2в, Ударная 4 | 1958 |  |  | сталь | сталь |  |  |  | 50 | 50 | [7 empty] | 22 | 9 | 13 | [8 empty] | 2899 | 2899
5237 | 3006676 | ввод водопроводный ул.Рессорная 16, от ВК-854,189 на вн.кв.водоводед=200 до стены ж.д. | 1958 |  |  | сталь |  |  |  |  | 50 | [8 empty] | 3 | 3 | [9 empty] | 725 | 725
5238 | 3006694 | ввод водопроводный Шарова 51 от ВК-854.143 до нар.стены ж.д. | 1958 |  |  | сталь |  |  |  |  | 50 | [8 empty] | 23 | 23 | [9 empty] | 3262 | 3262
5239 | 3006693 | ввод водопроводный Шарова 53 от ВК-854.141 на вод-де д=150 по ул.30 лет Октября до нар.стены дома | 1958 |  |  | сталь |  |  |  |  | 50 | [8 empty] | 85 | 85 | [9 empty] | 12325 | 12325
5240 | 3006667 | ввод водопроводный К.Заслонова,14 от ВК-854.46 на внутрикв.водоводе д=200 до наружной стены дома | 1959 |  |  | сталь |  |  |  |  | 100 | [8 empty] | 92 | 92 | [9 empty] | 13412 | 13412
5241 | 3006680 | ввод водопроводный Заслонова, 9 от ВК-854.64 на вн.кв. вод-де д=200 до нар.стены | 1959 |  |  | сталь |  |  |  |  | 100 | [8 empty] | 32 | 32 | [9 empty] | 5438 | 5438
5242 | 3006682 | ввод водопроводный К.Заслонова 8, от ВК-854,68 на вн.кв.водоводе д=200 до нар.стены ж.д. | 1959 |  |  | сталь |  |  |  |  | 100 | [8 empty] | 25 | 25 | [9 empty] | 3625 | 3625
5243 | 3006646 | ввод водопроводный Контейнерная 4-а Вк-914.17, ввод водопроводный Контейнерная 4,ВК-913.65 | 1959 |  |  | чугун | чугун |  |  |  | 76 | 50 | [7 empty] | 41 | 20 | 21 | [8 empty] | 5800 | 5800
5244 | 3006665 | ввод водопроводный от ВК-854,47 на ГВ д=200 по дв.террит.ул.Шарова до ж.д. Шарова 64 | 1959 |  |  | сталь |  |  |  |  | 75 | [8 empty] | 20 | 20 | [9 empty] | 2900 | 2900
5245 | 3006681 | ввод водопроводный Рессорная 12, от ВК-854,65 на внутриквартальном водоводе д=200 до нар.стены ж.д. | 1959 |  |  | сталь |  |  |  |  | 50 | [8 empty] | 3 | 3 | [9 empty] | 725 | 725
5246 | 3006615 | ввод вод.от ВК-735,239 на ГВ д=175 по ул.Возмездия до нар.стены института культуры Орджоникидзе 36-а | 1960 |  |  | сталь |  |  |  |  | 100 | [8 empty] | 15 | 15 | [9 empty] | 2025 | 2025
5247 | 3006602 | ввод водопров. от ВК-766,103 на вод-де по Российской до нарудной стены дома ул.Свободы 163 | 1960 |  |  | сталь |  |  |  |  | 100 | [8 empty] | 8 | 8 | [9 empty] | 1088 | 1088
5248 | 3006624 | ввод водопровод от ВК 735,297 до н.ст здания ДКЖД Цвиллинга 54 | 1960 |  |  | сталь |  |  |  |  | 100 | [8 empty] | 14 | 14 | [9 empty] | 1890 | 1890
5249 | 3006656 | ввод водопровод от ВК-912,31 но нар.стены д/с №29 по ул.Пономарева | 1960 |  |  | сталь |  |  |  |  | 50 | [8 empty] | 29 | 29 | [9 empty] | 4205 | 4205
5250 | 3006616 | ввод водопроводный от ВК 735,78 на ГВ д=125 по ул.Пушкина до нар.стены ж.д.Пушкина 69-а | 1960 |  |  | сталь |  |  |  |  | 50 | [8 empty] | 3 | 3 | [9 empty] | 405 | 405
5251 | 3006645 | ввод водопроводный по ул.Контейнерная 2, ВК-914,15 | 1960 |  |  | чугун |  |  |  |  | 50 | [8 empty] | 19 | 19 | [9 empty] | 2755 | 1905.68 | 849.32
5252 | 3006673 | ввод водопроводный Заслонова,12 от ВК-854.58 на вн.кв.вод-де д=200 до стены ж.д. | 1960 |  |  | сталь |  |  |  |  | 100 | [8 empty] | 55 | 55 | [9 empty] | 7975 | 7975
5253 | 3006668 | ввод водопроводный К.Заслонова 15 от ВК-854.44 на ГВ д=200 до наружной стены дома К.Заслонова 15 | 1960 |  |  | сталь |  |  |  |  | 100 | [8 empty] | 43 | 43 | [9 empty] | 6162 | 6162
5254 | 3006648 | ввод водопроводный Контейнерная 12,ВК-913,60, Контейнерная 14 | 1960 |  |  | чугун | чугун |  |  |  | 50 | 50 | [7 empty] | 26 | 13 | 13 | [8 empty] | 4223.5 | 2921.6 | 1301.9
5255 | 3006623 | ввод водопроводный от ВК 735,06 на ГВ д=150 до нар.стены н/ст ЮУЖД пл.Революции 3 | 1960 |  |  | сталь |  |  |  |  | 100 | [8 empty] | 15 | 15 | [9 empty] | 2025 | 2025
5256 | 3006625 | ввод водопроводный от ВК на ГВ д=175 до н.ст здания ДКЖД Цвиллинга 54 | 1960 |  |  | сталь |  |  |  |  | 100 | [8 empty] | 30 | 30 | [9 empty] | 4050 | 4050
5257 | 3006622 | ввод водопроводный от ВК-735,02 на ГВ д=175мм Пл.Революции до ВК 735,03 у н.ст Пл.Революции 1 | 1960 |  |  | сталь |  |  |  |  | 100 | [8 empty] | 53 | 53 | [9 empty] | 7155 | 7155
5258 | 3006613 | ввод водопроводный от ВК-765,199 на вод-де д=200 до нар.стены Ст.Разина 2 | 1960 |  |  | сталь |  |  |  |  | 100 | [8 empty] | 5 | 5 | [9 empty] | 725 | 725
5259 | 3006653 | ввод водопроводный от ВК-854,118 у ж.д.Деповская 28 до нар.стены ж.д. | 1960 |  |  | сталь |  |  |  |  | 50 | [8 empty] | 50.5 | 50.5 | [9 empty] | 15630 | 15630
5260 | 3006698 | ввод водопроводный От ВК-854.127 на точке врезки в ГВ д=100 до стены ж.д.Локомотивная 30 | 1960 |  |  | сталь |  |  |  |  | 50 | [8 empty] | 14 | 14 | [9 empty] | 8106 | 8106
5261 | 3006683 | ввод водопроводный Рессорная 10, от ВК-854,68 на вн.кв.водоводе д=200 до нар.стены ж.д. | 1960 |  |  | сталь |  |  |  |  | 50 | [8 empty] | 10 | 10 | [9 empty] | 1450 | 1450
5262 | 3006720 | ввод водопроводный ул. Новосельская 3 | 1960 |  |  | сталь |  |  |  |  | 100 | [8 empty] | 28 | 28 | [9 empty] | 1190 | 1190
5263 | 3006719 | ввод водопроводный ул.Дарвина 67 от ВК-853,103 | 1960 |  |  | сталь |  |  |  |  | 100 | [8 empty] | 28 | 28 | [9 empty] | 6669 | 6669
5264 | 3006671 | ввод водопроводный ул.Ударная 1 | 1960 |  |  | сталь |  |  |  |  | 80 | [8 empty] | 10 | 10 | [9 empty] | 1450 | 1450
5265 | 3006700 | ввод водопроводный ул.Щорса 1 (д/с) от ВК-854.180 на Г/В д=200 по ул.Школьная до нар.стены | 1960 |  |  | сталь |  |  |  |  | 100 | [8 empty] | 20 | 20 | [9 empty] | 3502 | 3502
5266 | 3006669 | ввод водопроводный Шарова 62 от Вк-854,54 на вод-де д=200 по ул.Ударная до стены ж.д.Шарова 62 | 1960 |  |  | сталь |  |  |  |  | 100 | [8 empty] | 43 | 43 | [9 empty] | 2175 | 2175
5267 | 3006652 | Сети водопровода вн.кв. ул.Деповская 14а от ВК 854,117 на ГВ д=150 по ул.Локомотивная до стены дома | 1960 |  |  | сталь | сталь |  |  |  | 100 | 50 | [7 empty] | 91 | 74 | 17 | [8 empty] | 24556.8 | 24556.8
5268 | 3006644 | Сети водопровода вн.кв.ВК-913,62 по ул.Контейнерная до ВК 913,55 у ж.д по ул.Контейнерная 14 | 1960 |  |  | чугун |  |  |  |  | 100 | [8 empty] | 262 | 262 | [9 empty] | 45968.74 | 31794.81 | 14173.93
5269 | 3006678 | ввод вод.№1 Кропоткина 1 от ВК-854.62 на вн.кв. вод-де д=200 до нар.стены | 1961 |  |  | сталь |  |  |  |  | 50 | [8 empty] | 23 | 23 | [9 empty] | 3987 | 3987
5270 | 3006679 | ввод вод.№2 Кропоткина 1 от ВК-854.63 на вн.кв. вод-де д=200 до нар.стены дома | 1961 |  |  | сталь |  |  |  |  | 100 | [8 empty] | 46 | 46 | [9 empty] | 24379.5 | 24379.5
5271 | 3006627 | ввод водопроводный №2 от ВК 763,85 до наружной стены ж.д.Воровского,47 | 1961 |  |  | сталь |  |  |  |  | 50 | [8 empty] | 11 | 11 | [9 empty] | 2040.5 | 2040.5
5272 | 3006639 | ввод водопроводный от ВК 763,92 до нар.стены ж.д.по ул.Воровского 53 | 1961 |  |  | сталь |  |  |  |  | 100 | [8 empty] | 32 | 32 | [9 empty] | 7681.6 | 7681.6
5273 | 3006649 | ввод водопроводный Цвиллинга 55-б ,ВК-735,203 | 1961 |  |  | сталь |  |  |  |  | 100 | [8 empty] | 7.6 | 7.6 | [9 empty] | 3089 | 3089
5274 | 3006628 | водопровод от ВК 735,190 на ГВ д=150 до ВК-735,204 у ж.д. по ул.Цвиллинга 57 | 1961 |  |  | сталь |  |  |  |  | 150 | [8 empty] | 114 | 114 | [9 empty] | 46242.4 | 46242.4
5275 | 3006626 | водопроводный ввод №1 от ВК-763,86 до нар.стены ж.д ул.Воровского 47 | 1961 |  |  | сталь |  |  |  |  | 100 | [8 empty] | 40.5 | 40.5 | [9 empty] | 6300 | 6300
5276 | 3006651 | ввод водоДоватора 44 (малая ж/дорога) от ВК-763,118 на В-300мм по ул.Доватора до нар.стены школы | 1962 |  |  | сталь |  |  |  |  | 100 | [8 empty] | 52 | 52 | [9 empty] | 17897 | 17897
5277 | 3006674 | ввод водопроводный К.Заслонова,11 от ВК-854.59 на вн.кв.вод-де д=200 до нар.стены ж.д. | 1962 |  |  | сталь |  |  |  |  | 100 | [8 empty] | 5 | 5 | [9 empty] | 725 | 725
5278 | 3006619 | ввод водопроводный от ВК-735,191 на ГВ д=125мм по ул.Возмездия до Свободы 92-б | 1962 |  |  | сталь |  |  |  |  | 100 | [8 empty] | 35 | 35 | [9 empty] | 4725 | 4725
5279 | 3006621 | ввод водопровод от ВК-735,295 на ГВ д=150 по ул.Орджоникидзе до нар.стены н.ст Телевизионная 4а | 1963 |  |  | сталь |  |  |  |  | 80 | [8 empty] | 88 | 88 | [9 empty] | 11880 | 11880
5280 | 3006620 | ввод водопроводный Свободы 96 от ВК-765,290 на ГВ д=200 по ул.Возмездия до нар.стены дома | 1963 |  |  | сталь |  |  |  |  | 100 | [8 empty] | 80 | 80 | [9 empty] | 5670 | 5670
5281 | 3006670 | ввод водопроводный К.Заслонова 13 от ВК-854.54 на ГВ д=200 до стены | 1964 |  |  | сталь |  |  |  |  | 50 | [8 empty] | 18 | 18 | [9 empty] | 2537 | 2537
5282 | 3006647 | ввод №1 и ввод №2 Контейнерная 6 ВК-913,63 и ВК-913,62 | 1965 |  |  | чугун | чугун |  |  |  | 76 | 76 | [7 empty] | 62 | 31 | 31 | [8 empty] | 8700 | 4011.39 | 4688.61
5283 | 3006604 | ввод вод. Евтеева 5 , ВК 765,277 | 1965 |  |  | сталь |  |  |  |  | 100 | [8 empty] | 10 | 10 | [9 empty] | 15805 | 15805
5284 | 3006605 | Водопровод от ВК 765,276 м/д ж.д. Евтеева 5,7 до дома ул.Свободы,98 | 1965 |  |  | сталь |  |  |  |  | 150 | [8 empty] | 145 | 145 | [9 empty] | 13195 | 13195
5285 | 3006606 | водопроводный ввод №1 ул.Свободы,98 | 1965 |  |  | сталь |  |  |  |  | 100 | [8 empty] | 10 | 10 | [9 empty] | 2610 | 2610
5286 | 3006607 | водопроводный ввод №2 Свободы,98 ,ВК-765,278 | 1965 |  |  | сталь |  |  |  |  | 100 | [8 empty] | 10 | 10 | [9 empty] | 2610 | 2610
5287 | 3006716 | Сети водопровода внутриквартальные между жилыми домами ул.8го Марта 2,и 4 | 1965 |  |  | сталь |  |  |  |  | 50 | [8 empty] | 20 | 20 | [9 empty] | 3710 | 3710
5288 | 3006715 | Сети водопровода внутриквартальные между жилыми домами ул.8го Марта 6 и 8 пос.Новосинеглазово | 1965 |  |  | сталь |  |  |  |  | 50 | [8 empty] | 20 | 20 | [9 empty] | 3710 | 3710
5289 | 3006712 | Сети водопровода от ВК-853,23 у ж.д.Новосельская 5 ,до ВК-853,13 у ж.д.Дарвина 83 | 1965 |  |  | сталь |  |  |  |  | 100 | [8 empty] | 287 | 287 | [9 empty] | 53241.37 | 53241.37
5290 | 3006713 | Сети водопровода от ВК-853.294 на вод-де д=200 до ж.д. по пер.1й Мебельный от 28 до 22 в ВК 853.248 | 1965 |  |  | сталь |  |  |  |  | 150 | [8 empty] | 107 | 107 | [9 empty] | 25636.13 | 25636.13
5291 | 3006608 | ввод водопроводный от ВК 765,295 на ГВ д=900 до н/*ст Свободы 100 | 1967 |  |  | сталь |  |  |  |  | 200 | [8 empty] | 13 | 13 | [9 empty] | 1885 | 1885
5292 | 3006614 | ввод водопроводный от ВК 765,268 на вод-де д=150 до нар.стены д/с №3 по ул.Свободы 98а | 1968 |  |  | сталь |  |  |  |  | 150 | [8 empty] | 11 | 11 | [9 empty] | 2175 | 2175
5293 | 3006617 | ввод водопроводный от ВК-735,105 на ГВ д=300 по ул.Тимирязева до н/ст Свободы, 141 | 1975 |  |  | сталь |  |  |  |  | 100 | [8 empty] | 56 | 56 | [9 empty] | 7560 | 7470 | 90
5294 | 3006714 | ввод водопроводный ул.Гайдара 13-а, Вк-853,298 | 1975 |  |  | сталь |  |  |  |  | 100 | [8 empty] | 10 | 10 | [9 empty] | 1854.8 | 1832.64 | 22.16
5295 | 3006672 | ввод водопроводный Рессорная 18, от Вк-854,57 на вн.кв.вод-де д=200 до стены насосной станции | 1977 |  |  | сталь |  |  |  |  | 100 | [8 empty] | 9 | 9 | [9 empty] | 1305 | 1289.82 | 15.18
5296 | 3006609 | ввод водопроводный от ул.Свободы 104а от ВК-765,240 на ГВ д=150 до нар.стены ж.д. | 1979 |  |  | сталь |  |  |  |  | 100 | [8 empty] | 7 | 7 | [9 empty] | 1015 | 1002.64 | 12.36
5297 | 3006717 | ввод водопроводный ул. Цвиллинга 79 от ВК-765,248 на вн.кв.водоводе д=125 до стены ж.д. | 1980 |  |  | сталь |  |  |  |  | 100 | [8 empty] | 106 | 106 | [9 empty] | 20303.2 | 20061.1 | 242.1
5298 | 3006718 | ввод водопроводный ул.Цвиллинга 77 ,от ВК-765,236 | 1980 |  |  | сталь |  |  |  |  | 100 | [8 empty] | 17 | 17 | [9 empty] | 3256.5 | 3217.91 | 38.59
5299 | 3006666 | ввод водопроводный К.Заслонова 14-а ,ВК-854.49 | 1984 |  |  | сталь |  |  |  |  | 100 | [8 empty] | 8 | 8 | [9 empty] | 3625 | 3581.45 | 43.55
5300 | 3006699 | ввод водопроводный Овчинникова 7а,от ВК-795.110 на ГВ д=200 по ул.Овчинникова до нар.стены д/с 153 | 1986 |  |  | сталь |  |  |  |  | 100 | [8 empty] | 41 | 41 | [9 empty] | 20113 | 19873.52 | 239.48
5301 | 3006611 | ввод водопроводный от ВК-765,257 на ГВД=900 до н/ст по ул.Цвиллинга 63 | 1987 |  |  | сталь |  |  |  |  | 200 | [8 empty] | 11 | 11 | [9 empty] | 1305 | 1289.82 | 15.18
5302 | 3006695 | ввод водопроводный ул.30 лет Октября 42 ,от ВК-854,142 на водоводе д=150 до нар.стены .дома | 1991 |  |  | сталь |  |  |  |  | 50 | [8 empty] | 27.5 | 27.5 | [9 empty] | 3987 | 3987
5303 | 3006654 | ввод водопроводный Корабельная 6 от ВК-912,50 на вод-де д=400 по Корабельной до стены ж.д. | 1993 |  |  | сталь |  |  |  |  | 50 | [8 empty] | 11.5 | 11.5 | [9 empty] | 9693 | 9693
5304 | 3006655 | ввод водопроводный Корабельная 8-а от н/ст.до нар.стены ж.д. | 1993 |  |  | сталь |  |  |  |  | 100 | [8 empty] | 64 | 64 | [9 empty] | 5075 | 5075
5305 | 3006659 | ввод водопроводный от ВК 912,51 до нар.стены ж.д.Корабельная 6-а | 1993 |  |  | сталь |  |  |  |  | 50 | [8 empty] | 21.5 | 21.5 | [9 empty] | 2762.7 | 2762.7
5306 | 3006658 | ввод водопроводный от н.ст.по Корабельной 6-а до ВК 912.51 | 1993 |  |  | сталь |  |  |  |  | 250 | [8 empty] | 15 | 15 | [9 empty] | 9516 | 9516
5307 | 3006657 | Сети водопровода вн.кв.от ВК-912,47 на вод-де 150 ч/з ВК 912.50 до н/ст. по Корабельной 6-а | 1993 |  |  | сталь |  |  |  |  | 150 | [8 empty] | 129 | 129 | [9 empty] | 9516 | 9516
5308 | 3006685 | ввод водопроводный ул.Шарова 30, ВК-854.191 | 1995 |  |  | сталь |  |  |  |  | 50 | [8 empty] | 22.5 | 22.5 | [9 empty] | 3262 | 3222.89 | 39.11
5309 | 3006684 | водопровод Шарова 30, от ВК-854,190 на водоводе д=200 до поворотного колодца ВК-854.191на дом | 1995 |  |  | сталь |  |  |  |  | 150 | [8 empty] | 66 | 66 | [9 empty] | 9425 | 9312.6 | 112.4
5310 | 3006747 | ввод вод. от точки врезки в ГВ по ул.Образцова до нар.стены ж.д.Воровского 42 | 1986 |  |  | сталь |  |  |  |  | 100 | [8 empty] | 39 | 39 | [9 empty] | 7605 | 7514.82 | 90.18
5311 | 3006746 | ввод вод. от точки врезки в ГВ д=100 по ул.Свободы до нар.стены ж.д. Свободы 8 | 1988 |  |  | сталь |  |  |  |  | 50 | [8 empty] | 5 | 5 | [9 empty] | 2840 | 2840
5312 | 3006749 | Водопровод по Комарова 116 | 1996 |  | сталь | [5 empty] | 150 | [8 empty] | 310 | 310 | [9 empty] | 157417 | 136100.08 | 21316.92
5313 | 3006750 | Водопровод по Марченко 35 | 2001 |  | сталь | [5 empty] | 100 | [8 empty] | 27.5 | 27.5 | [9 empty] | 107847 | 57380.39 | 50466.61
5314 | 3006751 | Водопровод по ул.Марченко 39 | 2001 |  | сталь | [5 empty] | 200 | [8 empty] | 152 | 152 | [9 empty] | 527417 | 280613.04 | 246803.96
5315 | 3006753 | Водопровод по ул.Котина 24 | 2002 |  | сталь | [5 empty] | 100 | [8 empty] | 46.4 | 46.4 | [9 empty] | 1900 | 1900
5316 | 3006752 | Водопровод ул.3я Щербаковская 20 | 2002 |  | сталь | [5 empty] | 25 | [8 empty] | 16.1 | 16.1 | [9 empty] | 700 | 700
5317 | 3006754 | Водовод Сосновка-Синеглазово от водовода №1 д=600 в пос..Сосновка до ВК-1 расположенного у железной | 1961 |  |  | сталь |  |  |  |  | 300 | [8 empty] | 7500 | 7500 | [9 empty] | 5581 | 5581
5318 | 3006756 | Сети водопровода наружные п.Каштак Сосновскго района | 1978 |  | сталь | сталь | сталь |  |  |  | 108 | 150 | [7 empty] | 625 | 75 | 550 | [8 empty] | 197935 | 195578.71 | 2356.29
5319 | 3006755 | Сети водопровода наружные п.Каштак Сосновский р-н | 1978 |  | сталь | сталь | сталь |  |  |  | 89 | 57 | [7 empty] | 425.5 | 262 | 163.5 | [8 empty] | 102625.5 | 101403.59 | 1221.91
5320 | 3006758 | Сети водопровода Бр.Кашириных 76 (ж.д.52 стр.в 3 мкр.) | 2007 |  | ПНД | [5 empty] | 110 | 110 | [7 empty] | 43.52 | 26.52 | 17 | [8 empty] | 260349.24 | 36749.91 | 223599.33
5321 | 3005348 | Сети водопровода по ул. Доватора 19а | 1954 |  | Сталь | [5 empty] | 150 | [8 empty] | 51.2 | 51.2 | [9 empty] | 200700 | 200700
5322 | 3005851 | Сети водопровода по ул.Чапаева,ул.Горная,ул.Северная,ул.Южная,ул.Луговая (пос.Новосинеглазово) | 1984 |  | Сталь | Сталь | Сталь | Сталь |  |  | 168 | 50 | 80 | [6 empty] | 1470 | 1200 | 20 | 250 | [7 empty] | 451468.5 | 451468.5
5323 | 3006857 | Водовод д=300 к Ледовому дворцу от сушествующего водовода д=700 по ул.С.Юлаева до камера Вк-1 | 2009 |  |  | ПЭ100 |  |  |  |  | 300 | [8 empty] | 151.5 | 151.5 | [9 empty] | 659287.33 | 89003.61 | 570283.72
5324 | 3006855 | Сети водопровода наружные к пристрою школы №23 по ул.Кирова 44 | 2005 |  |  | сталь | сталь |  |  |  | 325 | 100 | [7 empty] | 231.1 | 184.7 | 46.4 | [8 empty] | 2051336 | 865407.24 | 1185928.76
5325 | 3006830 | Сети водопровода от муз.школы до ВК 707,149 до Горького 10 | 1934 |  |  | сталь |  |  |  |  | 100 | [8 empty] | 35 | 35 | [9 empty] | 4109 | 4109
5326 | 3006835 | ввод вод. от ВК 707,111 к ж.д. по ул.1й Пятилетки 39 | 1940 | [7 empty] | 100 | [8 empty] | 18 | 18 | [9 empty] | 4135.68 | 4135.68
5327 | 3006834 | ввод вод. от ВК 707,112 к ж.д. по ул.1й Пятилетки 37 | 1940 |  |  | чугун |  |  |  |  | 100 | [8 empty] | 14 | 14 | [9 empty] | 3216.64 | 3216.64
5328 | 3006816 | ввод вод. от ВК 676,45 к ж.д. Кудрявцева 34,Кудрявцева 36 и от ВК 676,38 по Артиллерийской до Вк 676 | 1960 |  |  | сталь | сталь | сталь |  |  | 100 | 100 | 150 | [6 empty] | 370.5 | 12.5 | 50 | 308 | [7 empty] | 22826.24 | 22826.24
5329 | 3006817 | ввод вод №1,№2,№3 от ВК 676,55 к ж.д.по ул.Кудрявцева 83, и от ВК 676,54 к ж.д.Кудрявцева 83 и от ВК | 1961 |  |  | сталь | сталь |  |  |  | 100 | 100 | [7 empty] | 67.6 | 10.5 | 57.1 | [8 empty] | 15417.3 | 15417.3
5330 | 3006825 | ввод вод. от ВК у н/ст к ж.д. Бажова 76а | 1961 |  |  | сталь |  |  |  |  | 150 | [8 empty] | 46.4 | 46.4 | [9 empty] | 15969.99 | 15969.99
5331 | 3006812 | ввод вод.от ВК 647,145 к ж.д.грибоедова 3 и от ВК 647,145 к ж.д. Грибоедова 3а | 1961 |  |  | сталь | сталь |  |  |  | 100 | 150 | [7 empty] | 72 | 8 | 64 | [8 empty] | 10947.19 | 10947.19
5332 | 3006809 | ввод вод. от ВК 676,67 к ж.д. Артиллерийская 110, от ВК 676,64 к ж.д. Артиллерийская 112, от ВК 676, | 1962 |  |  | сталь | сталь |  |  |  | 100 | 100 | [7 empty] | 86 | 17 | 69 | [8 empty] | 19613.73 | 19613.73
5333 | 3006815 | ввод вод.от ВК 676,40 ч/з ВК 676,41 676,42 и от ВК 676,41 к ж.д. по ул.Кудрявцева 75 | 1962 |  |  | сталь |  |  |  |  | 100 | [8 empty] | 105 | 105 | [9 empty] | 23946.99 | 23946.99
5334 | 3006808 | ввод вод.от ВК 676,68 к и от ВК 676,71 к ж.д. по ул.Артиллерийская 106 и от ВК 676,67 к ж.д.Артиллер | 1962 |  |  | сталь | сталь |  |  |  | 100 | 100 | [7 empty] | 177 | 129 | 48 | [8 empty] | 40367.78 | 40367.78
5335 | 3006802 | ввод водопроводный от ВК 676,73 и от ВК 676,39 и от ВК 676,40 к ж.д. по ул, Артиллерийская 104,104а | 1962 |  |  | сталь | сталь |  |  |  | 50 | 100 | [7 empty] | 52 | 18.5 | 33.5 | [8 empty] | 9836.55 | 9836.55
5336 | 3006826 | ввод вод. от ВК 676,30 к ж.д. по ул.Кудрявцева 32 | 1963 |  |  | сталь |  |  |  |  | 100 | [8 empty] | 6 | 6 | [9 empty] | 1140.34 | 1140.34
5337 | 3006833 | ввод от ВК 648,274 до ж.д. по ул.Котина 24 | 1968 |  |  | сталь |  |  |  |  | 100 | [8 empty] | 12.5 | 12.5 | [9 empty] | 1492 | 1492
5338 | 3006818 | ввод вод. от ВК 648,221 к ж.д. по пер.1й Лермонтовский 10 | 1970 |  |  | сталь |  |  |  |  | 150 | [8 empty] | 5.5 | 5.5 | [9 empty] | 1254.37 | 1254.37
5339 | 3006823 | ввод вод. от Вк 679,160 к ж.д. по Танкистов 134 | 1972 |  |  | сталь |  |  |  |  | 100 | [8 empty] | 9.5 | 9.5 | [9 empty] | 2166.63 | 2166.63
5340 | 3006811 | Сети водопровода от ВК 648,08 к ж.д. по ул.3я Арзамасская 21 | 1974 |  |  | сталь | сталь |  |  |  | 200 | 100 | [7 empty] | 162 | 148 | 14 | [8 empty] | 6044.59 | 5828.76 | 215.83
5341 | 3006819 | Сети водопровода от в/кв. вод-да д=300 до ВНС к ж.д. по Шуменской 4 | 1978 |  |  | сталь |  |  |  |  | 100 | [8 empty] | 7 | 7 | [9 empty] | 1596.47 | 1539.81 | 56.66
5342 | 3006822 | ввод вод. от ВК 680,76 к ж.д. Чоппа 2 | 1982 |  |  | сталь |  |  |  |  | 100 | [8 empty] | 66 | 66 | [9 empty] | 15052.4 | 14515.2 | 537.2
5343 | 3006821 | ввод вод. от ВК 678,108 на в/кв. сети д=150 к ж.д. по пр. Комарова 133,б | 1984 |  |  | сталь |  |  |  |  | 100 | [8 empty] | 5.5 | 5.5 | [9 empty] | 1254.37 | 1209.33 | 45.04
5344 | 3006820 | ввод вод.от ВК 678,109 к ж.д. по пр.Комарова 131 | 1984 |  |  | сталь |  |  |  |  | 100 | [8 empty] | 166 | 166 | [9 empty] | 17105 | 16494.03 | 610.97
5345 | 3006827 | ввод вод.от ВК 620,11 к ж.д. по пер.Мамина 4а | 1989 |  |  | сталь |  |  |  |  | 100 | [8 empty] | 8 | 8 | [9 empty] | 1824.53 | 1824.53
5346 | 3006829 | ввод вод. от ВК у ВНС к н/ст ул.Горького 63 | 1990 |  |  | сталь |  |  |  |  | 100 | [8 empty] | 13 | 13 | [9 empty] | 2965 | 2859.3 | 105.7
5347 | 3006810 | Сети водопровода от ВК 676,93 до фундамента ж.д.по Артиллерийской 116б | 1990 |  |  | сталь |  |  |  |  | 150 | [8 empty] | 112 | 112 | [9 empty] | 10491.06 | 10491.06
5348 | 3006828 | Сети водопровода от вн/кв вод-да до ВК у н/ст ул.Горького 63 | 1990 |  |  | сталь | сталь |  |  |  | 300 | 200 | [7 empty] | 287 | 116 | 171 | [8 empty] | 142476 | 142476
5349 | 3006837 | ввод вод.от ВК 649,399 на вод-де д=400 поЗавалишина к ж.д.Ржевская 35;от ВК 649.398 к ж.Ржевская 33 | 2003 |  |  | пэ | пэ |  |  |  | 100 | 100 | [7 empty] | 21 | 10 | 11 | [8 empty] | 12426.54 | 5991.57 | 6434.97
5350 | 3006836 | ввод вод.от ВК на водоводе д=400 по ул.Завалишина к ж.д. по ул.Ржевская 31 | 2003 |  |  | пэ |  |  |  |  | 100 | [8 empty] | 14 | 14 | [9 empty] | 2674.28 | 1289.52 | 1384.76
5351 | 3006831 | ввод вод. от ВК 648,161 к ж.д. по ул.Южноуральская 20 | 2004 |  |  | сталь |  |  |  |  | 100 | [8 empty] | 44 | 44 | [9 empty] | 172480 | 77615.82 | 94864.18
5352 | 3006832 | ввод вод. от ВК 708,148 к ж.д.по ул.Марченко 37а | 2005 |  |  | сталь |  |  |  |  | 100 | [8 empty] | 12 | 12 | [9 empty] | 47061 | 19853.91 | 27207.09
5353 | 3006858 | водопроводная перемычка д=300 по ул.50 лет ВЛКСМ | 2009 |  |  | пэ |  |  |  |  | 300 | [8 empty] | 81.5 | 81.5 | [9 empty] | 1726155.44 | 233031.33 | 1493124.11
5354 | 3006782 | Водовод от ВК-552,34 у ЧУМ-3 до (пл.553) водовода №1 по ул.Автодорожной | 1950 |  |  | ж/б |  |  |  |  | 500 | [8 empty] | 135 | 135 | [9 empty] | 24840 | 23656.8 | 1183.2
5355 | 3006780 | Водовод от ВК-550,09 у железнодорожного полотна до ВК-552,33 у перекрестка ул.Производственной | 1965 |  |  | ж/б |  |  |  |  | 500 | [8 empty] | 1530 | 1530 | [9 empty] | 300293.1 | 285993.6 | 14299.5
5356 | 3006781 | Водовод от ВК-552,33 у перекрестка ул.Производстввенной до ВК-552,34 у ЧУМ-3 по ул.Автодорожной | 1965 |  |  | ж/б |  |  |  |  | 400 | [8 empty] | 858 | 858 | [9 empty] | 168399.66 | 160380.8 | 8018.86
5357 | 3006778 | ввод водопроводный Комсомольский пр.80в от ВК-579,85 до наружной стены дома | 1970 |  |  | сталь |  |  |  |  | 100 | [8 empty] | 13.2 | 13.2 | [9 empty] | 2593.27 | 1152.8 | 1440.47
5358 | 3006779 | Водовод Ворошилова от ВК-580,24 у прядильно-ткацкой фабрики до ВК-550,09 у железнодорожного полотна | 1975 |  |  | ж/б |  |  |  |  | 500 | [8 empty] | 533 | 533 | [9 empty] | 104611.9 | 46494.4 | 58117.5
5359 | 3006762 | ввод водопрводный по Захаренко 3Б ( диспетчерская ЖЭУ-23) от ВК-579,71 | 1976 |  | сталь | сталь |  |  |  |  | 40 | [8 empty] | 13 | 13 | [9 empty] | 8474.31 | 7976 | 498.31
5360 | 3006770 | ввод водопроводный №1 ул.Солнечная 6г от ВК-549,14 у ж.д. до наружной стены здания | 2000 |  |  | п/э |  |  |  |  | 150 | [8 empty] | 122 | 122 | [9 empty] | 23304.44 | 3699.2 | 19605.24
5361 | 3006771 | ввод водопроводный №2 Солнечная 6г от ВК-549,13 на водоводе д=150мм до наружной стены здания | 2000 |  |  | п/э |  |  |  |  | 150 | [8 empty] | 31 | 31 | [9 empty] | 5921.62 | 940 | 4981.62
5362 | 3006765 | ввод водопроводный Комсомольский пр.13 ВК 613,76 до наружной стены здания | 2000 |  |  | п/э |  |  |  |  | 100 | [8 empty] | 12 | 12 | [9 empty] | 2292.24 | 364 | 1928.24
5363 | 3006767 | Сети вод-да вн.кв.от ВК-613,78 у ж.д. Комсомольский пр.9 до ВК 613,88 по ул. Островского | 2000 |  |  | п/э |  |  |  |  | 300 | [8 empty] | 572 | 572 | [9 empty] | 885856.4 | 140612 | 745244.4
5364 | 3006769 | Сети водопровода вн.кв.по ул.Солнечная 6г от ВК 579,08 на В-350 у ж.д.Солнечная 6б доВК-549.14 на жд | 2000 |  |  | п/э |  |  |  |  | 150 | [8 empty] | 258 | 258 | [9 empty] | 49283.16 | 7822.4 | 41460.76
5365 | 3006766 | Сети водопровода Свердловский пр.10а ВК-613,84 до ВК-613,82 | 2000 |  |  | п/э |  |  |  |  | 300 | [8 empty] | 263 | 263 | [9 empty] | 407308.1 | 64652 | 342656.1
5366 | 3006773 | ввод водопроводный Куйюышева 7 пл.582 | 2003 |  |  | п/э |  |  |  |  | 100 | [8 empty] | 16 | 16 | [9 empty] | 3056.32 | 452.8 | 2603.52
5367 | 3006776 | ввод водопроводный Чичерина 17а от Вк-637,44 на водоводе д300 до наруж.стены дома | 2003 |  |  | п/э |  |  |  |  | 100 | [8 empty] | 14 | 14 | [9 empty] | 2674.28 | 396 | 2278.28
5368 | 3006777 | сети водопровода вн.кв. Комсомольский пр.80-в от ВК-579,87 до 579,85 | 2003 |  |  | сталь |  |  |  |  | 300 | [8 empty] | 70.3 | 70.3 | [9 empty] | 285348.4 | 126821.6 | 158526.8
5369 | 3006764 | ввод водопроводный по ул.Комсомольский пр.9, ВК 613,77 | 2005 |  |  | чугун |  |  |  |  | 100 | [8 empty] | 12 | 12 | [9 empty] | 11628.48 | 1409.6 | 10218.88
5370 | 3006763 | Сети вод-да вн.кв.Комсомольский пр.13 от ВК-613,75 по ул.Цинковая до ВК-613,78 у ж.д. Комсомол. пр.9 | 2005 |  | чугун | чугун |  |  |  |  | 500 | [8 empty] | 260 | 260 | [9 empty] | 146047.2 | 17702.4 | 128344.8
5371 | 3006768 | ввод водопроводный Кыштымская 7а от ВК-644,63 на В-500 по ул.Кыштымской до наружной стены здания | 2006 |  |  | сталь |  |  |  |  | 100 | [8 empty] | 94 | 94 | [9 empty] | 71125.1 | 26342.4 | 44782.7
5372 | 3006775 | ввод водопроводный от ВК-611,42 | 2007 |  |  | п/э |  |  |  |  | 100 | [8 empty] | 9 | 9 | [9 empty] | 1719.18 | 233.6 | 1485.58
5373 | 3006774 | Сети водопровода вн.кв. Пионерская 7в от ВК-611,71 до ВК-611,42 | 2007 |  |  | п/э |  |  |  |  | 200 | [8 empty] | 33 | 33 | [9 empty] | 20944.44 | 2849.6 | 18094.84
5374 | 3006861 | Вод-д магистр. д300 по ул.Механической-Г.Танкограда отВК617,119 на вод-де д700 до ВК587,09 у ЖБИ-1 | 1958 |  |  | сталь |  |  |  |  | 300 | [8 empty] | 1059 | 1059 | [9 empty] | 1300090 | 1300090
5375 | 3006860 | Вод-д магистральный по Комсомольский пр. отВК-513,209 на вод-де д700 поКосарева доВК-613.75 поЦинков | 1978 |  |  | сталь |  |  |  |  | 500 | [8 empty] | 640 | 640 | [9 empty] | 446137.6 | 424892.8 | 21244.8
5376 | 3006862 | Сети водопровода внутриквартальные от ВК-705,300 у ж.д.труда -95 до ВК-705,301 ул.Труда 84 | 2007 |  |  | пнд |  |  |  |  | 200 | [8 empty] | 65.6 | 65.6 | [9 empty] | 1188517 | 159681.91 | 1028835.09
5377 | 3006877 | Сети водопровода к жилому дому №2 по ул.Мамина 9а, от ввода в д/с до колодца на врезке ввода в ж.д № | 2007 |  |  | пвх | пвх |  |  |  | 100 | 300 | [7 empty] | 216.7 | 68.7 | 148 | [8 empty] | 3453483 | 458115.06 | 2995367.94
5378 | 3006878 | Сети водопровода по ул. Савина 8А | 2004 |  |  | сталь |  |  |  |  | 108 | [8 empty] | 22 | 22 | [9 empty] | 184433 | 79921.14 | 104511.86
5379 | 3006875 | Водопровод по ул.Громова 9а | 1987 |  |  | сталь |  |  |  |  | 108 | [8 empty] | 68 | 68 | [9 empty] | 112094.7 | 104087.88 | 8006.82
5380 | 3006873 | Водопровод магистральный пос.Садовый от водопровода №6 до камеры у пос.Садовая | 1970 |  |  | сталь |  |  |  |  | 300 | [8 empty] | 1746.47 | 1746.47 | [9 empty] | 2428140 | 1315242.24 | 1112897.76
5381 | 3006871 | ввод водопроводный №1 по ул.Пушкина 12 от ВК 705,304 до наружной стены дома | 1980 |  |  | пэ |  |  |  |  | 150 | [8 empty] | 4 | 4 | [9 empty] | 920.04 | 920.04
5382 | 3006872 | ввод водопроводный №2 по ул.Пушкина 12 от ВК 705,305 до наружной стены дома | 1980 |  |  | пэ |  |  |  |  | 150 | [8 empty] | 7 | 7 | [9 empty] | 1610.07 | 1495.26 | 114.81
5383 | 3006870 | Сети водопровода по ул. Пушкина от ВК 705,113 до Вк 705,305 | 1980 |  |  | пэ |  |  |  |  | 250 | [8 empty] | 121 | 121 | [9 empty] | 24999.81 | 7386.6 | 17613.21
5384 | 3006869 | Сети водопровода вн.кв.по ул.Медгородок 10 от ВК 792,32 до наруной стены дома | 2005 |  |  | пэ |  |  |  |  | 160 | [8 empty] | 78 | 78 | [9 empty] | 25906.92 | 3582.54 | 22324.38
5385 | 3006884 | ввод водопроводный по ул.Ш.Руставелли ж.д.25А от ВК 796,17 у ж.д.до наружной стены здания ж.д.№25 А | 2001 |  |  | сталь |  |  |  |  | 100 | [8 empty] | 30 | 30 | [9 empty] | 93627 | 50714.82 | 42912.18
5386 | 3006883 | ввод водопроводный по ул.Ш.Руставелли ж.д.№25 от Вк 796,17 у ж.д. до наружной стены здания ж.д.25 | 2001 |  |  | сталь |  |  |  |  | 100 | [8 empty] | 31 | 31 | [9 empty] | 15155.23 | 8208.72 | 6946.51
5387 | 3006882 | Сети водопровода вн.кв.по ул.Ш.Руставелли ж.д.25 и 25А от ВК у н/с до ВК-796,17 у ж.д. 25 и 25А | 2001 |  |  | сталь |  |  |  |  | 150 | [8 empty] | 140 | 140 | [9 empty] | 68442.96 | 37073.4 | 31369.56
5388 | 3006970 | Камера водопроводная (с трубной обвязкой) | 2009 |  |  | SDR17П780 | стальные электро сварные | стальные электро сварные | стальные электро сварные |  | 160 | 159 | 720 | 159 | [5 empty] | 52.28 | 24 | 24.24 | 2.02 | 2.02 | [6 empty] | 1325497.77 | 417999.24 | 907498.53
5389 | 3006938 | Сети водопровода вн.кв.ул.Калинина 5б от Вк 675,25 на ГВ лд=500 по ул.Работниц до нар.стены здания | 1999 |  |  | п/э |  |  |  |  | 100 | [8 empty] | 170 | 170 | [9 empty] | 26945 | 4162.52 | 22782.48
5390 | 3006937 | Сети водопровода вн.кв.ул.Набережная 9,11 от ВК 675,42 на ГВ д=500 до наружной стеныдома | 1999 |  |  | сталь |  |  |  |  | 300 | [8 empty] | 110 | 110 | [9 empty] | 9957.4 | 5732.68 | 4224.72
5391 | 3006939 | Сети водопровода вн.кв. ул.Калинина 11в от 645,46 до наружной стены здания | 2000 |  |  | п/э |  |  |  |  | 150 | [8 empty] | 120 | 120 | [9 empty] | 41250 | 6220.6 | 35029.4
5392 | 3006919 | ввод водопроводный к ж.д.( стр.№ 4) по С.Юлаева 17 от ВК-667,36 до наружной стены | 2008 |  | ПЭ-100 | [5 empty] | 100 | [8 empty] | 27.5 | 27.5 | [9 empty] | 275 | 34.96 | 240.04
5393 | 3006934 | Водовод уличный по Демидовской от завода" Агрострой "до ВК-550,09 по Автодорожной | 1970 |  |  | ж/б |  |  |  |  | 400 | [8 empty] | 3149 | 3149 | [9 empty] | 618054.23 | 618054.23
5394 | 3006933 | Водовод уличный ул.Радонежская от Демидовской до ВК на водоводе по Железнодорожной | 1970 |  |  | ж/б |  |  |  |  | 400 | [8 empty] | 1043 | 1043 | [9 empty] | 204709.61 | 204709.61
5395 | 3006932 | Водовод уличный ул.Радонежская от камеры ВК-491,43 на водоводе 7 у молокозавода по Демидовской | 1970 |  |  | ж/б |  |  |  |  | 400 | 500 | [7 empty] | 1962 | 1962 | [9 empty] | 385081.74 | 385081.74
5396 | 3006936 | Сети водопровода вн.кв.ул.Кыштымская 7а от ВК 644,57 до наружной стены здания | 2000 |  |  | сталь |  |  |  |  | 100 | [8 empty] | 105 | 105 | [9 empty] | 32491.2 | 17147.88 | 15343.32
5397 | 3006935 | Вод-д улич.ул.С.Юлаева от ВК-607,82 до ВК-606,20 у ж.д.24,вн.кв.от ВК-606,20 до ВК-606,18 у ж.д. 28 | 2008 |  |  | п/э |  |  |  |  | 400 | 200 | 150 | 100 | 100 | 100 |  |  |  | 590 | 260 | 240 | 10 | 5 | 42 | 33 |  |  |  |  | 11200000 | 1418666.92 | 9781333.08
5398 | 3006940 | ввод водопроводный ул.Ржевская 37 | 2008 |  |  | сталь |  |  |  |  | 150 | [8 empty] | 9 | 9 | [9 empty] | 1955.7 | 728.84 | 1226.86
5399 | 3006894 | ввод водопроводный от вн.кв.ГВ д=300 до наружной стены здания | 2008 |  | пэ | пэ |  |  |  |  | 100 | [8 empty] | 14 | 14 | [9 empty] | 88913.73 | 11262.44 | 77651.29
5400 | 3006891 | ввод водопроводный ул.Культуры 61 от ВК-647,331 до нар.стены дома | 2008 |  |  | полиэтилен |  |  |  |  | 100 | [8 empty] | 8.5 | 8.5 | [9 empty] | 202385.82 | 25635.56 | 176750.26
5401 | 3006893 | Сети водопровода к ж.д.по ул.Мамина 5 Б от Вк-589,29 до ВК-619,139 и от ВК-589,27 до ВК-589,28 | 2008 |  |  | пэ | пэ |  |  |  | 300 | 300 | [7 empty] | 213 | 128 | 85 | [8 empty] | 547463.04 | 70760.56 | 476702.48
5402 | 3006947 | Водовод уличный по Рылеева -Полетаевская отВК-823,200 ул.Клинической доВК 823,178 у ж.д.6,7,по Полет | 1950 |  |  | сталь |  |  |  |  | 100 | [8 empty] | 147 | 147 | [9 empty] | 120448.12 | 120448.12
5403 | 3006946 | Водовод уличный ул.Клиническая от Пестеля до ВК 823,160 до ВК 823,200 у ж.д.7 по Клинической | 1950 |  |  | сталь |  |  |  |  | 100 | [8 empty] | 22 | 22 | [9 empty] | 18026.25 | 18026.25
5404 | 3006945 | Водовод уличный ул.Пестеля от ВК 823,103 по ул.Троицкая до ВК 823,159 у ж.д.51 | 1950 |  |  | сталь |  |  |  |  | 100 | [8 empty] | 243 | 243 | [9 empty] | 199108.12 | 199108.12
5405 | 3006944 | Водовод уличный ул.Междугородная от ВК по ул.Учебной до ВК 793,173 | 2008 |  |  | сталь |  |  |  |  | 100 | [8 empty] | 176 | 176 | [9 empty] | 144210 | 144210
5406 | 3006942 | Сети вод-да вн.кв.ул.Водрем 40 от водовода по ул.Панфиловцев до точки подключения вод-да в пр на АБК | 1970 |  |  | сталь |  |  |  |  | 100 | [8 empty] | 250 | 250 | [9 empty] | 47750 | 47750
5407 | 3006967 | ввод вод.от колодца до наружной стены здания | 1979 |  | сталь | сталь |  |  |  |  | 100 | [8 empty] | 16.14 | 16.14 | [9 empty] | 30933.44 | 27987.76 | 2945.68
5408 | 3006968 | ввод вод.от колодца до наружной стены з-дания | 1979 |  | сталь | сталь |  |  |  |  | 100 | [8 empty] | 14.37 | 14.37 | [9 empty] | 27539.31 | 24916.6 | 2622.71
5409 | 3006966 | Сети водопровода вн.кв.к зданию Челябинского ИВЦ по Цвиллинга 60 от водоводпа д=900 до колодца на вв | 1979 |  | сталь | сталь |  |  |  |  | 300 | [8 empty] | 113.42 | 113.42 | [9 empty] | 217472.25 | 196760.96 | 20711.29
5410 | 3006900 | ввод водопроводный по ул.Смирных 8 ВК-733,196 до нарукжной стены здания | 1951 |  |  | сталь |  |  |  |  | 100 | [8 empty] | 66 | 66 | [9 empty] | 56890 | 56890
5411 | 3006897 | Сети водопровода вн.кв.по ул.Тернопольской от Витебской до ул.Смирных от ВК-733,168 до ВК-733,171 | 1951 |  |  | сталь |  |  |  |  | 200 | [8 empty] | 140 | 140 | [9 empty] | 64276 | 64276
5412 | 3006899 | ввод водопроводный по ул.Тернопольская 12 ВК-733.170 lдо наружной стены здания | 1961 |  |  | сталь |  |  |  |  | 100 | [8 empty] | 5.5 | 5.5 | [9 empty] | 5700 | 5700
5413 | 3006903 | Сети водопровода уличная сеть по ул.Энтузиастов от ВК-733,44 на ГВ по ул.Сони Кривой до ВК 733,145 у | 1970 |  |  | сталь |  |  |  |  | 300 | [8 empty] | 443 | 443 | [9 empty] | 589234 | 533116.44 | 56117.56
5414 | 3006904 | Сети водопровода уличная сеть ул.Витебская от ВК-733,145 до ВК-733,173 | 1970 |  |  | сталь |  |  |  |  | 200 | [8 empty] | 250 | 250 | [9 empty] | 456720 | 413222.64 | 43497.36
5415 | 3006901 | ввод вод.по ул.Смирных 19 дом ребенка от ВК-732,72 до наружной стены здания | 1971 |  |  | сталь |  |  |  |  | 100 | [8 empty] | 22 | 22 | [9 empty] | 27632 | 27632
5416 | 3006896 | Сети водопровода уличные по Смирных от Энтузиастов до Лесопарковой от Вк-733,190 у д/с№ 325 до ВК732 | 1972 |  |  | сталь |  |  |  |  | 200 | [8 empty] | 666 | 666 | [9 empty] | 940505 | 440779.37 | 499725.63
5417 | 3006902 | Сети водопровода вн.кв.от ВК-732,44 у профилактория по Лесопарковой 9а до ВК-732,86 у н/ст | 1980 |  |  | сталь |  |  |  |  | 100 | [8 empty] | 96 | 96 | [9 empty] | 103785 | 93901.04 | 9883.96
5418 | 3006898 | Сети водопровода вн.кв.к ж.д.по ул.Татьяничевой 9,9а от ВК-732,78 до ВК-762,30 и ввод от ВК762.30 до | 1990 |  |  | сталь | сталь |  |  |  | 100 | 100 | [7 empty] | 147 | 133 | 14 | [8 empty] | 16363 | 16363
5419 | 3006941 | ввод вод-дный по ул.Энгельса 99б от ВК 763,63 до нараружной стены здания | 2002 |  |  | сталь |  |  |  |  | 100 | [8 empty] | 12 | 12 | [9 empty] | 5407.08 | 2446.44 | 2960.64
5420 | 3006886 | ввод от ВК-797,267 до наружной стены и вод.ввод в детскую больницу от ВК-797,268 до стены | 1966 |  |  | пэ | пэ |  |  |  | 100 | 100 | [7 empty] | 56.5 | 29 | 27.5 | [8 empty] | 565 | 71.44 | 493.56
5421 | 3006885 | Сети водопровода вн.кв.к ж.д.по пер.Шота Руставелли 2 от ВК-797,11до ВК-797,267 | 2008 |  |  | сталь |  |  |  |  | 300 | [8 empty] | 196.5 | 196.5 | [9 empty] | 1965 | 249.28 | 1715.72
5422 | 3006928 | ввод водопроводный по ул.Пекинская 17 от ВК 435,87 до нар.стены дома | 1950 |  |  | сталь |  |  |  |  | 100 | [8 empty] | 47 | 47 | [9 empty] | 10269.5 | 10269.5
5423 | 3006927 | ввод водопроводный по ул.Пекинской 19 от Вк 435,87 до нар.стены здания | 1950 |  |  | сталь |  |  |  |  | 100 | [8 empty] | 12 | 12 | [9 empty] | 9832.5 | 9832.5
5424 | 3006929 | Водовод уличный по ул.Монтажников от н/ст 2 подъема по Ш.Металлургов до ВК у здания поМонтажников 1в | 1950 |  |  | сталь |  |  |  |  | 200 | [8 empty] | 1530 | 1530 | [9 empty] | 435958.2 | 435958.2
5425 | 3006930 | Водовод уличный ул.Прокатная от ВК 465,260 до ВК 465,257 у ж.д.108 | 1950 |  |  | сталь |  |  |  |  | 100 | [8 empty] | 183 | 183 | [9 empty] | 39985.5 | 39985.5
5426 | 3006924 | Сети вод-да уличные по ул.Хлебозаводская,12 от ВК435,41 доВК435,39 и ввод водопр. по отВК435,39 до д | 1950 |  |  | сталь |  |  |  |  | 150 | 100 | [7 empty] | 47 | 31 | 16 | [8 empty] | 9849.14 | 9849.14
5427 | 3006925 | Сети водопровода вн.кв. от ВК-435,23 по Пекинской до ВК-435,87 у ж.д.17,19 по Пекинской | 1950 |  |  | сталь |  |  |  |  | 150 | [8 empty] | 112 | 112 | [9 empty] | 14140.86 | 14140.86
5428 | 3006931 | Сети водопровода вн.кв.по ул.Дегтярева 22а от ВК 344,99 до наружной стены дома | 1950 |  |  | сталь |  |  |  |  | 125 | 100 | [7 empty] | 110 | 75 | 35 | [8 empty] | 24006.87 | 24006.87
5429 | 3006923 | Сети водопровода Хлебозаводская от ВК 435,161 на вод-де по Артемовской до ВК-466,01 | 1950 |  |  | сталь |  |  |  |  | 200 | [8 empty] | 520 | 520 | [9 empty] | 439377.48 | 439377.48
5430 | 3006921 | Сети водопровода вн.кв. от ВНС 1го подъема по 50 лет ВЛКСМ до ВК-433,185 | 1970 |  |  | чугун |  |  |  |  | 400 | 500 | [7 empty] | 492 | 293.7 | 198.3 | [8 empty] | 379185.64 | 120075.44 | 259110.2
5431 | 3006922 | ввод водопроводный по ул.Комаровского 8 от ВК463,55 на вод-де д=300 по Комаровского до фундам. доома | 1980 |  |  | сталь |  |  |  |  | 100 | [8 empty] | 20.5 | 20.5 | [9 empty] | 3926.57 | 3552.24 | 374.33
5432 | 3006926 | ввод водопроводный по ул.Пекинская 19 от Вк 435,87 до нар.стены дома | 2006 |  |  | пнд |  |  |  |  | 50 | [8 empty] | 33 | 33 | [9 empty] | 400068.24 | 50675.28 | 349392.96
5433 | 3009016 | Сети водопровода хозяйственного от К-5 через К-6 до К-20 Лит.2621 ул.2я Павелецкая 14 | 1954 | [7 empty] | 200 | [8 empty] | 608.17 | 608.17 | [9 empty] | 152123.83 | 152123.83
5434 | 3006993 | ввод водопроводный по ул.Цинковая 22 | 1960 |  |  | сталь |  |  |  |  | 50 | [8 empty] | 35 | 35 | [9 empty] | 4168.15 | 4168.15
5435 | 3006991 | сети водопровода вн.кв.Грибоедова 40б отВК 707,207 по ул.1 Пятилетк доВК707,2;отВК707,209 до ст.здан | 2008 |  |  | пвх | пвх |  |  |  | 300 | 100 | [7 empty] | 199 | 91 | 108 | [8 empty] | 3749540 | 3749540
5436 | 3006986 | Сети водопровода по ул.Минская от ВК-794,232 у ж.д. по ул.Минской до ВК-794,166 у ж.д. 19,24 | 1985 |  |  | сталь |  |  |  |  | 100 | [8 empty] | 96 | 96 | [9 empty] | 103375 | 103375
5437 | 3006988 | ввод водопроводный № 1 по пр.Ленина 25а от ВК736,134 до стены здания и ввод №2 от ВК736.127 до ж.д. | 1995 |  |  | сталь | сталь |  |  |  | 100 | 100 | [7 empty] | 13 | 5 | 8 | [8 empty] | 1248 | 1248
5438 | 3006990 | ввод водопроводный №1 по пр.Ленина 21в от ВК-736,140 до наружной стены здания и от ВК 736,134 до нар | 1995 |  |  | сталь | сталь | сталь | сталь |  | 100 | 100 | 100 | 100 | [5 empty] | 46 | 5 | 5 | 31 | 5 | [6 empty] | 8724.6 | 8724.6
5439 | 3006987 | Сети водопровода вн.кв.по пр.Ленина 25а от ВК-736,133 на водоводе д=300 до ВК-736,134 | 1995 |  |  | сталь |  |  |  |  | 150 | [8 empty] | 50 | 50 | [9 empty] | 10117.5 | 10117.5
5440 | 3006989 | Сети водопровода по пр.Ленина 21в от ВК-736,133 на водоводе д=300 до ВК-736,140;ввод отВК736.141доЛе | 1995 |  |  | сталь | сталь |  |  |  | 150 | 100 | [7 empty] | 72 | 72 | [9 empty] | 14569.2 | 14569.2
5441 | 3006985 | Сети водопровода по Минской отВК794,210 на вод-де по Профинтерна до ВК794,232 у ж.д.25,32 ул.Минская | 2008 |  |  | пэ |  |  |  |  | 50 | [8 empty] | 70 | 70 | [9 empty] | 180000 | 22959 | 157041
5442 | 3006971 | ввод вод.по ул.Худякова 12а от ВК-763,18 на водоводе д=300 по ул.Верхнеуральская до наружной стены з | 2008 |  |  | пнд |  |  |  |  | 100 | [8 empty] | 52.75 | 52.75 | [9 empty] | 486445.02 | 62046.75 | 424398.27
5443 | 3006984 | ввод вн.кв.ул.Трубников 59 от ВК 798,58 до наружной стены здания | 1950 |  |  | сталь |  |  |  |  | 80 | [8 empty] | 72 | 72 | [9 empty] | 8574.48 | 8574.48
5444 | 3006983 | ввод водопроводный по ул.Псковская 6 | 1960 |  |  | сталь |  |  |  |  | 100 | [8 empty] | 4 | 4 | [9 empty] | 476.36 | 476.36
5445 | 3006981 | Сети водопровода вн.кв.по ул.5я Трубосварочная | 1960 |  |  | сталь |  |  |  |  | 50 | [8 empty] | 142 | 142 | [9 empty] | 16910.78 | 16910.78
5446 | 3006982 | Сети водопровода вн.кв.по ул.Трубосварочная | 1960 |  |  | сталь |  |  |  |  | 50 | [8 empty] | 340 | 340 | [9 empty] | 40490.6 | 40490.6
5447 | 3006978 | Сети водопровода вн.кв.по ул.Дзержинского 19а от ВК-858,187 до ВК 858,177 и от ВК 858,177 до наружно | 1970 |  |  | сталь | сталь |  |  |  | 150 | 100 | [7 empty] | 186 | 180 | 6 | [8 empty] | 44371.56 | 44371.56
5448 | 3006980 | ввод водопроводный от н/ст до жилого дома Ю.Бульвар 9 | 1985 |  |  | сталь |  |  |  |  | 100 | [8 empty] | 14 | 14 | [9 empty] | 11997.44 | 10712.25 | 1285.19
5449 | 3006979 | ввод водопроводный по ул.Василевского 70 от ВК 919,34 до наружной стены здания | 1995 |  |  | сталь |  |  |  |  | 100 | [8 empty] | 16 | 16 | [9 empty] | 3237.6 | 3237.6
5450 | 3006975 | ввод водопроводный по ул.Барбюса 16 от ВК-767,81 на ГВ д=400 по ул.Барбюса до наружной стены жилого | 2006 |  |  | пнд |  |  |  |  | 100 | [8 empty] | 65 | 65 | [9 empty] | 2476491.8 | 322459.5 | 2154032.3
5451 | 3006974 | ввод водопроводный по ул.Барбюса 20 от ВК-767,82 на ГВ д=400 по ул.Барбюса наружной стены дома | 2008 |  |  | пнд |  |  |  |  | 150 | [8 empty] | 56.5 | 56.5 | [9 empty] | 396328.49 | 49541.25 | 346787.24
5452 | 3006992 | Сети вод-да вн.кв. пос.Фатеевка вод-д по ул.Костромской от ВК 832,69 у ж.д.№70-72 до ВК у ж.д.№108 | 2008 |  |  | пвх |  |  |  |  | 50 | [8 empty] | 275 | 275 | [9 empty] | 1925000 | 245535.75 | 1679464.25
5453 | 3006999 | Сети водопровода вн.кв. к ж.д.с подз.автостоянкой по Бр.Кашириных 32 от ВК -674.151 по Работниц | 2008 |  |  | пэ |  |  |  |  | 100 | [8 empty] | 103 | 103 | [9 empty] | 249072 | 31345.66 | 217726.34
5454 | 3009025 | Сети водопровода по Комсомольскому пр.41 г от ВК 611,139 до наружной стены жилого дома | 2006 |  |  | сталь |  |  |  |  | 100 | [8 empty] | 197 | 197 | [9 empty] | 2132560 | 773576.02 | 1358983.98
5455 | 3009013 | Сети водопровода вн.кв.по ул.Бейвеля 1 от ВК-607,98 на ГВ д=300 до наружной стены ж.д. | 2008 |  |  | пэ | [12 empty] | 100 | 48 | [9 empty] | 48 | 595757 | 73476.82 | 522280.18
5456 | 3009017 | Водопровод хозяйственный от К-8 до К-5 Лит. 2625 по ул.2я Павелецкая 14 | 1954 |  |  | чугун |  |  |  |  | 200 | 300 | [7 empty] | 1238.54 | 1238.54 | [9 empty] | 188662 | 188662
5457 | 3009015 | Сети водопровода в пос.Каштак от сважины №18 до Вк-4 | 1957 |  |  | чугун |  |  |  |  | 200 | [8 empty] | 3006.01 | 3006.01 | [9 empty] | 1496806.14 | 1496806.14
5458 | 3009026 | Водовод от водовода д=600 мм по ул.Танкистов-Кулибина до пос.Чурилово | 2009 |  | ПЭ100 | ПЭ100 |  |  |  |  | 560 | [8 empty] | 4100 | 4100 | [9 empty] | 105263997.04 | 12631680 | 92632317.04
5459 | 3006973 | Водовод уличный по ул.Барбюса от ВК-767,03 на ГВ по ул.Харлова до ВК-767,82 у ж.д. по ул.Барбюса 11 | 2006 |  |  | пнд |  |  |  |  | 400 | [8 empty] | 566 | 566 | [9 empty] | 6796124.91 | 884912.22 | 5911212.69
5460 | 3009027 | камера переключений на водоводе №6 перекресток ул.Чичерина -пр.Победы | 2009 | [7 empty] | 1220 | 600 | [7 empty] | 77 | 43 | 34 | [8 empty] | 3750357.33 | 1109480.79 | 2640876.54
5461 | 3009041 | ввод водопроводный по ул.Краснознаменная 28 от ВК643,153 на водоводе д=300 по ул.Краснознаменная до | 1960 |  |  | сталь |  |  |  |  | 150 | [8 empty] | 16 | 16 | [9 empty] | 3071.52 | 3071.52
5462 | 3009042 | ввод водопроводный по ул.Краснознаменная 28 от ВК643,153 на водоводе д=300 по ул.Краснознаменная до | 1960 |  |  | сталь |  |  |  |  | 150 | [8 empty] | 17.3 | 17.3 | [9 empty] | 3321.08 | 3321.08
5463 | 3009043 | ввод водопроводный по ул.Краснознаменная 34 от ВК 643,156 на водоводе д=300 по ул.Краснознаменная до | 1960 |  |  | сталь |  |  |  |  | 100 | [8 empty] | 10 | 10 | [9 empty] | 2381.8 | 2381.8
5464 | 3009040 | ввод водопроводный по пр.Победы 179 от ВК 644,20 на водоводе д=300 до наружной стены дома | 1970 |  |  | сталь |  |  |  |  | 100 | [8 empty] | 49 | 49 | [9 empty] | 9626.54 | 8136.6 | 1489.94
5465 | 3009044 | ввод водопроводный по ул.Колхозная 23 от ВК 643,150 на в/кв. водоводе д=150 до наружной стены ж.д. | 1970 |  |  | сталь |  |  |  |  | 50 | [8 empty] | 36 | 36 | [9 empty] | 9614.88 | 8126.66 | 1488.22
5466 | 3009045 | ввод водопроводный по ул.Колхозная 25 от ВК 643,184 на водоводе д=200 по ул.Колхозная до наружной с | 1970 |  |  | сталь |  |  |  |  | 100 | [8 empty] | 12.6 | 12.6 | [9 empty] | 2475.4 | 2092.37 | 383.03
5467 | 3009046 | ввод водопроводный по ул.Колхозная 27 от ВК 643,187 на водоводе д=200 по ул.Колхозной до наружной ст | 1970 |  |  | сталь |  |  |  |  | 76 | [8 empty] | 13 | 13 | [9 empty] | 3472.04 | 2934.43 | 537.61
5468 | 3009047 | ввод водопроводный по ул.Колхозная 29 от ВК 643,160 на водоводе д=150 по ул.Дальневосточная до наруж | 1970 |  |  | сталь |  |  |  |  | 50 | [8 empty] | 18 | 18 | [9 empty] | 4807.44 | 4063.33 | 744.11
5469 | 3009035 | ввод водопроводный по ул.Каслинская 97б от ВК 674.76 до наружной стены жилого дома | 1975 |  |  | сталь |  |  |  |  | 100 | [8 empty] | 27.5 | 27.5 | [9 empty] | 5100.7 | 4311.12 | 789.58
5470 | 3009038 | ввод водопроводный по ул.Бр.Кашириных 100а от ВК 639,42 до наружной стены дома | 1980 |  |  | сталь |  |  |  |  | 200 | [8 empty] | 39.6 | 39.6 | [9 empty] | 12019.39 | 10159.39 | 1860
5471 | 3009036 | Сети водопровода вн.кв. по ул.Б.Кашириных 100-а,от ВК 639,67 на водоводе д=700 до ВК 639,42 | 1980 |  |  | сталь |  |  |  |  | 300 | [8 empty] | 120 | 120 | [9 empty] | 73462.8 | 62093.76 | 11369.04
5472 | 3009037 | Сети водопровода вн.кв.по ул.Бр.Кашириных 100а от ВК 639,42 ч/з ВК 639,43 к ВНС | 1980 |  |  | сталь |  |  |  |  | 200 | [8 empty] | 43.2 | 43.2 | [9 empty] | 13112.06 | 11083.1 | 2028.96
5473 | 3009058 | Сети водопровода вн.кв.по ул.Бр.Кашириных 122,122а,от насосной станции по ул.Бр.Кашириных 118 до ВК- | 2004 |  | сталь | [5 empty] | 100 | 150 | [7 empty] | 111.4 | 98.2 | 13.2 | [8 empty] | 454702.5 | 178364.07 | 276338.43
5474 | 3009059 | ввод водопроводный от камеры ВК-668,121 у ж.д.122,122а по улю.Бр.Кашириных до наружной стены ж.д.122 | 2007 |  |  | сталь | [12 empty] | 100 | 13.2 | [9 empty] | 13.2 | 30650.4 | 10074.9 | 20575.5
5475 | 3009032 | Сети водопровода по ул. Шуменская 16 | 1978 | [7 empty] | не известно | [8 empty] | 4.1 | 4.1 | [9 empty] | 0.01 |  | 0.01
5476 | 3009033 | Сети водопровода вн.кв. к детской школе искусств №5 по ул.Жукова 34 от ВК 404,191 на водопроводе по | 1947 |  |  | чугун |  |  |  |  | 80 | [8 empty] | 58.8 | 58.8 | [9 empty] | 0.01 |  | 0.01
5477 | 3009034 | ввод водопроводный от ВК 404,281 до наружной стены здания | 2006 |  |  | пэ |  |  |  |  | 50 | [8 empty] | 8.5 | 8.5 | [9 empty] | 42300 | 5325 | 36975
5478 | 9101227 | уличный водопровод ул. Новороссийская, от ВК-920.188, до ВК-920.20 | 1947 |  | сталь | сталь |  |  |  |  | 150 | [8 empty] | 670 | 670 | [9 empty] | 197443.82 | 197443.82
5479 | 9101216 | сети водопровода по ул. Чичерина 15-в от ВК-637.80 на ГВ Д=300мм , до наружной стены жилого дома, 20 | 2009 |  | ПЭ | ПЭ |  |  |  |  | 100 | [8 empty] | 26.5 | 26.5 | [9 empty] | 81322.9 | 8810.1 | 72512.8
5480 | 9101219 | вн.кв.сети вод-да от ГВ Д=1 по ул.Василевского до н/ст по Василевского,70;от ВК-920.117до ВК920.118 | 1983 |  | сталь | сталь | сталь | сталь |  |  | 100 | 150 | 100 | [5 empty] | 100 | 276.5 | 48 | 48 | 20 | [6 empty] | 160.5 | 61775.24 | 47802.3 | 13972.94
5481 | 9101220 | ул.вод-д от стены зд.н/ст.поНовороссийской 2, до стены зд. н/ст.по ул.Василевского 77 | 1981 |  | сталь | [5 empty] | 350 | [8 empty] | 922 | 922 | [9 empty] | 661431.2 | 511821.7 | 149609.5
5482 | 9101221 | уличный вод-д от стены н/ст по Василевского,77, до ВК-920.137 | 1981 |  | сталь | [5 empty] | 300 | [8 empty] | 190 | 190 | [9 empty] | 125963 | 97471.4 | 28491.6
5483 | 9101222 | вод.ввод Василевского,81; от ВК-920.128, до наружной стены ж.дома | 1981 |  | сталь | сталь |  |  |  |  | 100 | [8 empty] | 43 | 43 | [9 empty] | 6020 | 4658.55 | 1361.45
5484 | 9101223 | вод.ввод ул.Василевского,79 от ВК-920.129,до стены жилого дома | 1981 |  | сталь | сталь |  |  |  |  | 100 | [8 empty] | 29 | 29 | [9 empty] | 4060 | 3141.45 | 918.55
5485 | 9101224 | вод.ввод ул. Василевского,77 от ВК-920.130, до наружной стены жилого дома | 1981 |  | сталь | сталь |  |  |  |  | 133 | [8 empty] | 68 | 68 | [9 empty] | 12920 | 9997.65 | 2922.35
5486 | 9101226 | вод.ввод от ГВ Д=80мм по ул. Чистопольской , до стены зд.соцкультбыта, | 1944 |  | сталь | сталь |  |  |  |  | 100 | [8 empty] | 10 | 10 | [9 empty] | 10989.41 | 10989.41
5487 | 9101225 | водопров.перемычка от ВК 920.127 до ВК920.141 | 1992 |  | сталь | сталь |  |  |  |  | 200 | [8 empty] | 229 | 229 | [9 empty] | 8671.38 | 8671.38
5488 | 9101228 | вод.ввод ул. Новороссийская 9, от ВК-920.153 , до стены ж/ д, | 1948 |  | сталь | сталь |  |  |  |  | 50 | [8 empty] | 14 | 14 | [9 empty] | 4003 | 4003
5489 | 9101229 | уличный водопровод пер. Канатовский, от ВК-920.105, до ВК-920.139 | 1947 |  | сталь | сталь |  |  |  |  | 150 | [8 empty] | 318 | 318 | [9 empty] | 80460.09 | 80460.09
5490 | 9101230 | вн.кв.сети водопровода ул.Туруханская, от ВК-920.139, до ВК-920.88 | 1955 |  | сталь | сталь |  |  |  |  | 150 | [8 empty] | 175 | 175 | [9 empty] | 60625.55 | 60625.55
5491 | 9101231 | вод.ввод по ул.Днепровская 17 от ВК920.208 до стены ж.д. | 1955 |  | сталь | сталь |  |  |  |  | 40 | [8 empty] | 17 | 17 | [9 empty] | 3683 | 3683
5492 | 9101232 | вод.ввод ул.Днепровская 19, от ВК-920.76, до стены дома | 1955 |  | сталь | сталь |  |  |  |  | 100 | [8 empty] | 33 | 33 | [9 empty] | 6670 | 6670
5493 | 9101233 | вод.ввод ул. Днепровская,21 от ВК-920.82, до наружной стены дома | 1955 |  | сталь | сталь |  |  |  |  | 50 | [8 empty] | 28 | 28 | [9 empty] | 4578.3 | 4578.3
5494 | 9101234 | вод.ввод ул.Днепровская 31от ВК 920.95 до стены зд.ж.д. | 1955 |  | сталь | [5 empty] | 100 | 50 | [7 empty] | 49 | 46 | 3 | [8 empty] | 9117.09 | 9117.09
5495 | 9101235 | вод.ввод пер.Канатовский 4-а, от ВК-920.208, до наружной стены жилого дома | 1955 |  | сталь | сталь |  |  |  |  | 40 | [8 empty] | 22.5 | 22.5 | [9 empty] | 2360 | 2360
5496 | 9101236 | ул.вод-д Чистоп.-Василев,от ВК-920.177 на ГВд=150мм по Новоросс, до ВК-920.113 на гв по Днепровской | 1945 |  | сталь | сталь |  |  |  |  | 150 | [8 empty] | 1209 | 1209 | [9 empty] | 330842.17 | 330842.17
5497 | 9101237 | вод.ввод ул. Дербентская, 43-б от ВК-920.180, до наружной стены жилого дома | 1946 |  | сталь | сталь |  |  |  |  | 40 | [8 empty] | 16 | 16 | [9 empty] | 4063.45 | 4063.45
5498 | 9101238 | вод.ввод ул.Дербентская 45-а; от ВК-920.181, до наружной стены жилого дома | 1946 |  | сталь | сталь |  |  |  |  | 25 | [8 empty] | 5 | 5 | [9 empty] | 500 | 500
5499 | 9101239 | вод.ввод ул.Дербентская,47-а; от ВК-920.183, до наружной стены дома | 1946 |  | сталь | сталь |  |  |  |  | 25 | [8 empty] | 14 | 14 | [9 empty] | 2300 | 2300
5500 | 9101240 | вн.кв.сети вод-да улДербентская от ВК-920.171 на ГВ д=150мм по Новоросс., до стены ж/д Дербент. 43-б | 1957 |  | сталь | сталь |  |  |  |  | 76 | [8 empty] | 304 | 304 | [9 empty] | 18139.3 | 18139.3
5501 | 9101241 | вод.ввод №1,№2 ул.Дербентская 43,от ВК-920.209 до стены ж.д.;от ВК-920.172 до стены ж.д. | 1957 |  | сталь | сталь |  |  |  |  | 50 | 50 | [7 empty] | 11 | 2 | 9 | [8 empty] | 220 | 220
5502 | 9101242 | вод.ввод ул. Дербентская,45, | 1957 |  | сталь | сталь |  |  |  |  | 50 | [8 empty] | 9 | 9 | [9 empty] | 330 | 330
5503 | 9101243 | вод.ввод ул.Туруханская,38 от ВК-920.103 до наружной стены жилого дома | 1955 |  | сталь | [5 empty] | 50 | [8 empty] | 22 | 22 | [9 empty] | 2182 | 2182
5504 | 9101244 | ул.вод-д ул.Люблинская от ВК-920.152 на ГВ д=150мм по Новороссийской, до ВК 920.141 | 1945 |  | сталь | сталь |  |  |  |  | 150 | [8 empty] | 306 | 306 | [9 empty] | 90401.41 | 90401.41
5505 | 9101245 | вод.ввод ул. Люблинская,36 от ВК-920.151, до наружной стены жилого дома | 1945 |  | сталь | сталь |  |  |  |  | 50 | [8 empty] | 16 | 16 | [9 empty] | 5564 | 5564
5506 | 9101246 | вод.ввод ул.Люблинская,43;ул.Люблинская,38 от ВК-920.149 до наружной стены жилого дома | 1945 |  | сталь | сталь | сталь |  |  |  | 40 | 40 | [7 empty] | 51 | 11 | 40 | [8 empty] | 9730 | 9730
5507 | 9101247 | вод.ввод ул. Туруханская,49 от ВК 920.145 до наружной стены дома | 1945 |  | сталь | сталь |  |  |  |  | 50 | [8 empty] | 14 | 14 | [9 empty] | 6278 | 6278
5508 | 9101248 | вн.кв.сети вод-да по ул.Дербентская, от (.) 5-б у ж/ д43, до стены ж.д.поДербентская,47 | 1945 |  | сталь | сталь |  |  |  |  | 50 | [8 empty] | 146 | 146 | [9 empty] | 27340 | 27340
5509 | 9101249 | вод.ввод ул.Туруханская,39, от ВК-920.110, до стены ж/д | 1949 |  | сталь | сталь |  |  |  |  | 40 | [8 empty] | 54 | 54 | [9 empty] | 10870.02 | 10870.02
5510 | 9101250 | вод.ввод ул.Чистопольская, от ВК-920.103, до стены н/ст по ул.Новороссийской 2 | 1957 |  | сталь | сталь |  |  |  |  | 150 | [8 empty] | 320 | 320 | [9 empty] | 86934.15 | 86934.15
5511 | 9101251 | ул.вод-д ул.Люблинская, от ВК-920.62 на ГВ по ул.Пластская до ВК-920.160 | 1957 |  | сталь | сталь |  |  |  |  | 150 | [8 empty] | 229 | 229 | [9 empty] | 59942 | 59942
5512 | 9101252 | уличный водопровод ул.Пластская, от ВК-920.105, до ВК 920.62 | 1958 |  | сталь | сталь |  |  |  |  | 150 | [8 empty] | 313 | 313 | [9 empty] | 74601.35 | 74601.35
5513 | 9101253 | вод.ввод ул.Туруханская,43 от ВК-920.155 на ГВ по пер. Канатовскому до стены ж.д. | 1960 |  | сталь | сталь |  |  |  |  | 100 | 50 | [7 empty] | 97 | 88 | 9 | [8 empty] | 17694.01 | 17694.01
5514 | 9101254 | вн.кв.сети вод-да ул.Новороссийская,13,15,17, от ВК-920.73 , до ВК-920.74 | 1978 |  | сталь | сталь |  |  |  |  | 100 | [8 empty] | 23 | 23 | [9 empty] | 6043 | 4676.1 | 1366.9
5515 | 9101255 | водопр.ввода ул. Новороссийская,13,15,17 | 1978 |  | сталь | сталь |  |  |  |  | 50 | [8 empty] | 44 | 44 | [9 empty] | 3476 | 2689.7 | 786.3
5516 | 9101256 | вод.ввод улЛюблинская,32,от ВК-920.152, до наружной стены жилого дома | 1978 |  | сталь | сталь | сталь |  |  |  | 89 | 150 | [7 empty] | 75 | 10 | 65 | [8 empty] | 20975.9 | 16231.15 | 4744.75
5517 | 9101257 | вн.кв.сети вод-да отВК-920.71 на ГВ по Днепровской, до н/ст по ул.Новороссийской,14 | 1967 |  | сталь | сталь |  |  |  |  | 100 | [8 empty] | 77 | 77 | [9 empty] | 16170.23 | 12512.5 | 3657.73
5518 | 9101258 | вод.ввод ул.Днепровская,13, от ВК-920.47-а, до наружной стены жилого дома | 1967 |  | сталь | сталь |  |  |  |  | 50 | [8 empty] | 30 | 30 | [9 empty] | 6509 | 6509
5519 | 9101259 | вод.ввод ул.Новороссийская,10 от н/ст по ул.Новороссийской,14, до стены ж/д | 1967 |  | сталь | сталь |  |  |  |  | 100 | [8 empty] | 165 | 165 | [9 empty] | 26400 | 26400
5520 | 9101260 | вод.ввод ул.Новороссийская,12 от ВК-920.64, до стены ж/д | 1967 |  | сталь | сталь |  |  |  |  | 100 | [8 empty] | 10 | 10 | [9 empty] | 1600 | 1600
5521 | 9101261 | ул.вод-д ул.Дербентская, от ВК920.171 на ГВ Д=150 по Новоросс, до ВК-921.97 на ГВпо Пластской | 1967 |  | сталь | сталь | сталь |  |  |  | 100 | 200 | [7 empty] | 295 | 165 | 130 | [8 empty] | 77206 | 77206
5522 | 9101262 | вод.ввод пер.Канатовский,4 от ВК-920.107 , до стены ж/д | 1944 |  | сталь | сталь |  |  |  |  | 100 | [8 empty] | 27 | 27 | [9 empty] | 4860.11 | 4860.11
5523 | 9101263 | вод.ввод пер.Канатовский,6 от ВК-920.154 , до наружной стены ж.д. | 1944 |  | сталь | сталь |  |  |  |  | 50 | [8 empty] | 30 | 30 | [9 empty] | 6102 | 6102
5524 | 9101264 | перКанатовский 8 от ВК-920.156 до стены ж/д;пер.Канатовский 10 от ВК-920.157 до стены ж.д. | 1944 |  | сталь | сталь | сталь |  |  |  | 50 | 50 | [7 empty] | 24 | 8 | 16 | [8 empty] | 4407 | 4407
5525 | 9101265 | вод.ввод ул.Туруханская,47, от ВК 920.157, до наружной стены жилого дома | 1944 |  | сталь | сталь |  |  |  |  | 50 | [8 empty] | 79 | 79 | [9 empty] | 14041.3 | 14041.3
5526 | 9101266 | вод.ввод ул.Туруханская,49, | 1944 |  | сталь | сталь |  |  |  |  | 50 | [8 empty] | 60 | 60 | [9 empty] | 6780 | 6780
5527 | 9101267 | вод.ввод ул.Туруханская,41, от стены ж/ д по пер.Канатовскому,10, до стены ж/д | 1944 |  | сталь | сталь |  |  |  |  | 32 | [8 empty] | 60 | 60 | [9 empty] | 8363 | 8363
5528 | 9101268 | вод.ввод ул.Новороссийская,11от ВК-920.213 до наружной стены ж/д | 1947 |  | сталь | сталь |  |  |  |  | 50 | [8 empty] | 23 | 23 | [9 empty] | 4577 | 4577
5529 | 9101269 | вод.ввод пер.Канатовский,3 | 1947 |  | сталь | сталь |  |  |  |  | 50 | [8 empty] | 15 | 15 | [9 empty] | 2985.74 | 2985.74
5530 | 9101270 | вод.ввод пер.Канатовский,5 | 1947 |  | сталь | сталь |  |  |  |  | 25 | [8 empty] | 10 | 10 | [9 empty] | 4453 | 4453
5531 | 9101271 | вод.ввод пер.Канатовский,7, от ВК-920.108, до стены ж/д | 1947 |  | сталь | сталь |  |  |  |  | 50 | [8 empty] | 64 | 64 | [9 empty] | 12798 | 12798
5532 | 9101272 | пер.Канатовский,9,11, От ВК-920.155, до наружной стены домов, 1947, 50, 63,0, сталь, 3 | 1947 |  | сталь | сталь |  |  |  |  | 50 | [8 empty] | 63 | 63 | [9 empty] | 12597 | 12597
5533 | 9101273 | вн.кв.сети вод-да ул.Барбюса,152, От ВК-856.53, до наружной стены здания, | 1967 |  | сталь | сталь | сталь |  |  |  | 89 | 200 | [7 empty] | 89 | 49 | 40 | [8 empty] | 49656.33 | 49656.33
5534 | 9101274 | вод.ввод ул.Стахановцев,108, От ВК-857.54 до наружной стены | 1965 |  | сталь | сталь |  |  |  |  | 100 | [8 empty] | 15 | 15 | [9 empty] | 2250 | 2250
5535 | 9101275 | вод.ввод ул.Батумская,14 от ВК-859.85, до наружной стены здания | 1972 |  | сталь | сталь |  |  |  |  | 100 | [8 empty] | 8 | 8 | [9 empty] | 1200 | 928.85 | 271.15
5536 | 9101276 | вод.ввод ул. Масленникова,9 | 1974 |  | сталь | сталь |  |  |  |  | 100 | [8 empty] | 50 | 50 | [9 empty] | 12300 | 9517.95 | 2782.05
5537 | 9101277 | вод.ввод ул. Машиностроителей,26-а | 1975 |  | сталь | сталь |  |  |  |  | 100 | [8 empty] | 14 | 14 | [9 empty] | 2100 | 1625 | 475
5538 | 9101322 | вод.ввод №1 ул. С.Юлаева,29-а; от ВК-668.33 на водоводе Д=300мм до фундамента ж.д. | 1997 |  | сталь | [5 empty] | 100 | [8 empty] | 42.38 | 42.38 | [9 empty] | 10810.45 | 6506.5 | 4303.95
5539 | 9101325 | вн.кв.сети вод-да Бр.Кашириных,138;отВК-668.98 на вод-де Д=700 по Юлаева ч/з ВК668.52,ВК668.51до ВНС | 1997 |  |  | п/э |  |  |  |  | 315 | [8 empty] | 114.5 | 114.5 | [9 empty] | 948856.48 | 184720.91 | 764135.57
5540 | 9101326 | водопроводный ввод ул.Бр.Кашириных,138 от ВК-668.52 до жилого дома | 1997 |  | сталь | [5 empty] | 100 | [8 empty] | 8.57 | 8.57 | [9 empty] | 2135.52 | 1446.25 | 689.27
5541 | 9101327 | вн.кв.сети вод-да Молодогвардейцев,70в;от ВК640.154 на в/кв. вод-де д=300мм до ВНС у ж.д. 70-в и 70г | 1997 |  | сталь | сталь |  |  |  |  | 100 | [8 empty] | 19 | 19 | [9 empty] | 3429.68 | 2322.45 | 1107.23
5542 | 9101328 | вод.ввод ул. Молодогвардейцев,70в от ВНС ч/з ВК-640.114 до фундамента ж.д. | 1997 |  | сталь | сталь |  |  |  |  | 100 | [8 empty] | 30.5 | 30.5 | [9 empty] | 4649.12 | 3147.95 | 1501.17
5543 | 9101335 | вод.ввод к ж.д.ул.Каслинской 17-а от ВК-614.188, до наружной стены здания | 2009 |  | ПВХ | ПВХ |  |  |  |  | 100 | [8 empty] | 16 | 16 | [9 empty] | 171961.22 | 19009.25 | 152951.97
5544 | 9101336 | вн.кв.сети водопровода от ВК-614.187 на ГВ Д=300мм, до ВК-614.188 | 2009 |  | ПЭ | ПЭ |  |  |  |  | 200 | [8 empty] | 104.75 | 104.75 | [9 empty] | 1125808.58 | 124451.6 | 1001356.98
5545 | 9101337 | уличная сеть водопровода от ВК-614.137, до ВК-614.139 | 2009 |  | ПЭ | ПЭ |  |  |  |  | 100 | [8 empty] | 163.25 | 163.25 | [9 empty] | 2369751.47 | 261962.35 | 2107789.12
5546 | 9101511 | уличный водовод по ул.Железнодорожная от ВК 458,44 по ул.2я Шагольская до ВК 488,02 | 1970 |  | железобетон | железобетон |  |  |  |  | 400 | [8 empty] | 984 | 984 | [9 empty] | 1 | 0.64 | 0.36
5547 | 9101603 | Водопровод ул.Винницкая 4а от ВК-435.211 до фунд. ж. д., 2004, 100, 125,92, ПЭ, 1 | 2004 |  | ПЭ | ПЭ |  |  |  |  | 100 | [8 empty] | 125.92 | 125.92 | [9 empty] | 462264 | 55156.5 | 407107.5
5548 | 9101542 | вн.кв.сети вод-да Свердловский пр.86 от ВК734.207 на ГВ д=300 по Володарского до н/ст | 1976 |  | сталь | сталь |  |  |  |  | 200 | [8 empty] | 187.5 | 187.5 | [9 empty] | 1 | 0.63 | 0.37
5549 | 9101543 | вод.ввод Свердловский пр.86 от насосной станции до стены ж/ д | 1976 |  | сталь | сталь |  |  |  |  | 80 | [8 empty] | 19 | 19 | [9 empty] | 1 | 0.63 | 0.37
5550 | 9101544 | вод.ввод 3го Интернационала 117 от насосной станции до стены ж/ д | 1979 |  | сталь | сталь |  |  |  |  | 100 | [8 empty] | 19 | 19 | [9 empty] | 1 | 0.63 | 0.37
5551 | 9101545 | вн.кв.сети Лесопарковая 9 от ВК-732.48 на ГВ по ул. Витебской до ВК-732.86 | 1978 |  | сталь | сталь |  |  |  |  | 300 | [8 empty] | 61 | 61 | [9 empty] | 1 | 0.63 | 0.37
5552 | 9101546 | вод.ввод Лесопарковая 9 от ВК-732.86 до насосной станции | 1978 |  | сталь | сталь |  |  |  |  | 100 | [8 empty] | 3 | 3 | [9 empty] | 1 | 0.63 | 0.37
5553 | 9101547 | вод. ввод Лесопарковая 9А от н/ст до стены профилактория | 1978 |  | сталь | сталь |  |  |  |  | 150 | [8 empty] | 17 | 17 | [9 empty] | 1 | 0.63 | 0.37
5554 | 9101548 | вн.кв.сети вод-да ул.С.Кривой 26 от ВК-734.78 на ГВ по ул. Васенко до н/ ст | 1980 |  | ПЭ | ПЭ |  |  |  |  | 100 | [8 empty] | 109 | 109 | [9 empty] | 1 | 0.63 | 0.37
5555 | 9101549 | вод.ввод Курчатова 34 от н/ ст до стены ж/ д | 1990 |  | ПЭ | ПЭ |  |  |  |  | 100 | [8 empty] | 14 | 14 | [9 empty] | 1 | 0.63 | 0.37
5556 | 9101550 | Внутриквартальные сети вод-да ул.3го Интернационала 66 от ВК-676,171 на вод-де ул.Миасской до н/ст | 1980 |  | сталь | сталь |  |  |  |  | 200 | [8 empty] | 166 | 166 | [9 empty] | 1 | 0.63 | 0.37
5557 | 9101551 | Внутриквартальные сети вод-да ул.3го Интернационала 66 от Вк-676,144 на Гв до ВК-676,140 | 1980 |  | сталь | сталь |  |  |  |  | 350 | [8 empty] | 150 | 150 | [9 empty] | 1 | 0.63 | 0.37
5558 | 9101552 | вод.ввод Российская 73 от н/ст до наружной стены жилого дома, 1995, 100, 13,7, сталь, 5 | 1995 |  | сталь | сталь |  |  |  |  | 100 | [8 empty] | 13.7 | 13.7 | [9 empty] | 542.31 | 542.31
5559 | 9101553 | вод.ввод Набережная 1 от насосной станции до наружной стены жилого дома | 1976 |  | сталь | сталь |  |  |  |  | 100 | [8 empty] | 20.8 | 20.8 | [9 empty] | 1 | 0.63 | 0.37
5560 | 9101554 | вод. ввод Победы 147 от насосной станции до наружной стены жилого дома, 1993, 100, 43,2, ПЭ, 3 | 1993 |  | ПЭ | ПЭ |  |  |  |  | 100 | [8 empty] | 43.2 | 43.2 | [9 empty] | 4656.1 | 4656.1
5561 | 9101555 | вод.ввод Молодогвардейцев 66 от насосной станции до наружной стены здания, 1977, 100, 44,7, сталь, 7 | 1977 |  | сталь | сталь |  |  |  |  | 100 | [8 empty] | 44.7 | 44.7 | [9 empty] | 1 | 0.63 | 0.37
5562 | 9101556 | вод.ввод Кирова 7 от насосной станции до наружной стены жилого дома, 1972, 100, 3,0, сталь, 7 | 1972 |  | сталь | сталь |  |  |  |  | 100 | [8 empty] | 3 | 3 | [9 empty] | 1 | 0.63 | 0.37
5563 | 9101557 | вод.ввод по ул.Орджоникидзе 41 от н/ст до наружной стены жилого дома, 1993, 100, 52,0, сталь, 3 | 1993 |  | сталь | сталь |  |  |  |  | 100 | [8 empty] | 52 | 52 | [9 empty] | 1320.46 | 1320.46
5564 | 9101558 | вод.ввод по ул.Крупская 44 от н/ст до наружной стены жилого дома, 1969, 100, 14,8, сталь, 5 | 1969 |  | сталь | сталь |  |  |  |  | 100 | [8 empty] | 14.8 | 14.8 | [9 empty] | 1 | 1
5565 | 9101559 | вод.ввод Российская 222 а от насосной станции до наружной стены дома | 1957 |  | сталь | сталь |  |  |  |  | 100 | [8 empty] | 59.5 | 59.5 | [9 empty] | 1 | 1
5566 | 9101560 | вод.ввод Заслонова 2 от насосной станции до наружной стены дома | 1985 |  | сталь | сталь |  |  |  |  | 100 | [8 empty] | 13.5 | 13.5 | [9 empty] | 1 | 0.63 | 0.37
5567 | 9101561 | вод.ввод Гагарина 55 от жилого дома до ВНС | 1982 |  | сталь | сталь |  |  |  |  | 100 | [8 empty] | 30 | 30 | [9 empty] | 1 | 0.63 | 0.37
5568 | 9101562 | Вод.ввод Новороссийская 53 от жилого дома до насосной станции | 1978 |  | сталь | сталь |  |  |  |  | 100 | [8 empty] | 115 | 115 | [9 empty] | 1 | 0.63 | 0.37
5569 | 9101563 | вод ввод Новороссийская 53 от насосной станции до жилого дома | 1978 |  | сталь | сталь |  |  |  |  | 100 | [8 empty] | 81 | 81 | [9 empty] | 1 | 0.63 | 0.37
5570 | 9101564 | вод.ввод Новороссийская 49 от насосной станции до жилого дома | 1978 |  | сталь | сталь |  |  |  |  | 100 | [8 empty] | 14.7 | 14.7 | [9 empty] | 1 | 1
5571 | 9101565 | вн.кв. сети вод-да Туруханская 40а от насосной станции до ВК-920.133 | 1965 |  | сталь | сталь |  |  |  |  | 150 | [8 empty] | 51.3 | 51.3 | [9 empty] | 1 | 0.63 | 0.37
5572 | 9101566 | вд.ввод Барбюса 84 от насосной станциидо дома | 1988 |  | сталь | сталь |  |  |  |  | 100 | [8 empty] | 7.6 | 7.6 | [9 empty] | 1 | 0.63 | 0.37
5573 | 9101567 | вод.ввод Дзержинского 95а от ВНС до дома | 1982 |  | сталь | сталь |  |  |  |  | 100 | [8 empty] | 16 | 16 | [9 empty] | 1 | 0.63 | 0.37
5574 | 9101568 | вод.ввод Ворошилова 11 от ВК-580.83 до ВНС и от ВНС к жилому дому | 1972 |  |  | сталь |  |  |  |  | 100 | [8 empty] | 25 | 25 | [9 empty] | 1 | 0.63 | 0.37
5575 | 9101570 | Водопроводный ввод Комсомольский пр.33, 33-д отВНС к дому | 1978 |  | сталь | сталь |  |  |  |  | 100 | [8 empty] | 30 | 30 | [9 empty] | 1 | 0.63 | 0.37
5576 | 9101571 | Водопроводный ввод Комсом. пр.34 Куйбышева 47 от ВНС к дому | 1973 |  | сталь | сталь |  |  |  |  | 100 | [8 empty] | 65 | 65 | [9 empty] | 1 | 0.63 | 0.37
5577 | 9101572 | Водопроводный ввод Комсомольский пр.36 от ВНС к дому | 1973 |  | сталь | сталь |  |  |  |  | 100 | [8 empty] | 30 | 30 | [9 empty] | 1 | 0.63 | 0.37
5578 | 9101573 | вод.ввод Комсомольский пр.38 от ВК-610.29 до ВНС и от ВНС к дому | 1970 |  | сталь | сталь | сталь | сталь |  |  | 100 | 150 | 100 | [6 empty] | 166.81 | 72.25 | 68.5 | 26.06 | [7 empty] | 1 | 1
5579 | 9101574 | вод-д Комсомольский пр.45 от ВК-610.57 до ВНС и от ВНС до фундамента | 1995 |  | сталь | сталь |  |  |  |  | 2Д150 | 2д100 | [7 empty] | 94.5 | 68.5 | 26 | [8 empty] | 4488.94 | 4488.94
5580 | 9101575 | вод.ввод Комсомольский пр.47 от ВНС до фундамента | 1982 |  | сталь | сталь |  |  |  |  | 100 | [8 empty] | 32.5 | 32.5 | [9 empty] | 1 | 0.63 | 0.37
5581 | 9101576 | вод ввод Комсомольский пр.48 от ВНС к дому, | 1972 |  | сталь | сталь |  |  |  |  | 100 | [8 empty] | 26 | 26 | [9 empty] | 1 | 0.63 | 0.37
5582 | 9101577 | вод.ввод Комсомольский пр.69 от ВК-609,32 на вн.кв.вод-де до ВНС и от ВНС до дома | 1980 |  | сталь | сталь | сталь |  |  |  | 100 | 100 | [7 empty] | 94.8 | 66.8 | 28 | [8 empty] | 1 | 0.63 | 0.37
5583 | 9101578 | вод.ввод Комсомольск пр. 69-а от ВК-609.45 до дома | 1980 |  | сталь | сталь |  |  |  |  | 100 | [8 empty] | 50 | 50 | [9 empty] | 1 | 0.63 | 0.37
5584 | 9101579 | вод.ввод Комсомольский пр. 75 от ВК-609.41 до ВНС и от ВНС до дома | 1984 |  | сталь | сталь |  |  |  |  | 100 | [8 empty] | 61.9 | 61.9 | [9 empty] | 1 | 0.63 | 0.37
5585 | 9101580 | вод.ввод Комсомольский пр.83, 85 от ВК-609.35 до ВНС и от ВНС до дома | 1980 |  | сталь | сталь |  |  |  |  | 100 | [8 empty] | 153.7 | 153.7 | [9 empty] | 1 | 0.63 | 0.37
5586 | 9101581 | вод.ввод Молдавская 11 от ВНС до дома, | 1980 |  | сталь | сталь |  |  |  |  | 100 | [8 empty] | 118.2 | 118.2 | [9 empty] | 1 | 0.63 | 0.37
5587 | 9101582 | вод.ввод Косарева 22 от ВНС до дома | 1987 |  | сталь | сталь |  |  |  |  | 100 | [8 empty] | 53 | 53 | [9 empty] | 1 | 0.63 | 0.37
5588 | 9101583 | вод.ввод Тепличная 3 от ВК-643.03 до фундамента | 1995 |  | сталь | сталь |  |  |  |  | 100 | [8 empty] | 26 | 26 | [9 empty] | 1187.55 | 1187.55
5589 | 9101584 | вод.ввод Краснознаменная 16 от ВК-613.267 до ВНС и от ВНС к дому | 1990 |  | сталь | сталь | сталь |  |  |  | 150 | 100 | [7 empty] | 64.9 | 43.9 | 21 | [8 empty] | 653.35 | 490.14 | 163.21
5590 | 9101585 | вод.ввод Красного Урала 15 от ВК-612.07 до ВНС и от ВНС к дому | 1973 |  | сталь | сталь |  |  |  |  | 100 | [8 empty] | 109.9 | 109.9 | [9 empty] | 1 | 0.63 | 0.37
5591 | 9101586 | вод.ввод Куйбышева 65а от ВК-581.84 к дому | 1981 |  | сталь | сталь | сталь |  |  |  | 100 | [8 empty] | 12.5 | 12.5 | [9 empty] | 1 | 0.63 | 0.37
5592 | 9101587 | вод.ввод Куйбышева 84 от ВНС к дому | 1986 |  |  | сталь |  |  |  |  | 100 | [8 empty] | 9 | 9 | [9 empty] | 1 | 0.63 | 0.37
5593 | 9101588 | вод.ввод Куйбышева 86 от ВНС к дому, | 1988 |  | сталь | сталь |  |  |  |  | 100 | [8 empty] | 21.8 | 21.8 | [9 empty] | 1 | 0.63 | 0.37
5594 | 9101589 | вод.ввод Молодогвардейцев 48 от ВНС к дому, | 1973 |  | сталь | сталь |  |  |  |  | 100 | [8 empty] | 52 | 52 | [9 empty] | 1 | 0.63 | 0.37
5595 | 9101590 | вод.ввод Островского 18 от ВК-613.87 до ВНС | 1985 |  | сталь | сталь |  |  |  |  | 150 | [8 empty] | 44.7 | 44.7 | [9 empty] | 1 | 0.63 | 0.37
5596 | 9101591 | вод.ввод пр.Победы 302 от ВНС к дому | 1979 |  | сталь | сталь |  |  |  |  | 80 | [8 empty] | 9.3 | 9.3 | [9 empty] | 1 | 0.63 | 0.37
5597 | 9101592 | вод.ввод пр.Победы 312 от жилого дома 308-а до фундамента | 1988 |  | сталь | сталь |  |  |  |  | 100 | [8 empty] | 58 | 58 | [9 empty] | 1 | 0.63 | 0.37
5598 | 9101593 | вод.ввод пр.Победы 350 от вн.кв.вод-да до ВНС и от ВНС к дому | 1976 |  | сталь | сталь |  |  |  |  | 100 | [8 empty] | 40.6 | 40.6 | [9 empty] | 1 | 0.63 | 0.37
5599 | 9101594 | вод.ввод пр.Победы 362 от ул.вод-да до ВНС и от ВНС к дому | 1975 |  | сталь | сталь | сталь |  |  |  | 200 | 100 | [7 empty] | 70.6 | 45.6 | 25 | [8 empty] | 1 | 0.63 | 0.37
5600 | 9101595 | вод.ввод Солнечная 10а, 10б от ВК-579.22 до ВНС и от ВНС к дому | 1980 |  | сталь | сталь |  |  |  |  | 100 | [8 empty] | 69.4 | 69.4 | [9 empty] | 1 | 0.63 | 0.37
5601 | 9101596 | вод.ввод Тепличная 5 от ВК-642.25 до ВНС и от ВНС к дому | 1995 |  | сталь | сталь |  |  |  |  | 150 | [8 empty] | 86.7 | 86.7 | [9 empty] | 4118.4 | 4118.4
5602 | 9101598 | Водопроводный ввод Цинковая 1 от ВНС к дому | 1992 |  | сталь | сталь |  |  |  |  | 150 | [8 empty] | 37 | 37 | [9 empty] | 1782.49 | 1782.49
5603 | 9101599 | Водопроводный ввод Цинковая 12 от ВНС к дому | 1991 |  | сталь | сталь |  |  |  |  | 100 | [8 empty] | 21 | 21 | [9 empty] | 1291.73 | 1291.73
5604 | 9101600 | Водопровод ул.Академ.Сахарова, 11(стр 9,10,11,12) от вн.кв. вод-да Д=200мм до дома, | 2008 |  | ПНД | ПНД |  |  |  |  | 200 | [8 empty] | 413.1 | 413.1 | [9 empty] | 61295 | 6703.83 | 54591.17
5605 | 9101601 | водопровод ул.Двинская(шк в 3м микрарайоне) от вн.кв. водовода до школы, 2008, 160, 16,0, ПНД, 48 | 2008 |  | ПНД | ПНД |  |  |  |  | 160 | [8 empty] | 16 | 16 | [9 empty] | 160944 | 17603.46 | 143340.54
5606 | 9101602 | водопровод по ул.Елькина 96 а от ВК 764,81 на водоводе д=700 по Елькина через ВК-764,82 до фунд.ж.д | 2004 |  | ПЭ | ПЭ |  |  |  |  | 150 | [8 empty] | 46.4 | 46.4 | [9 empty] | 184682.96 | 22036.14 | 162646.82
5607 | 9101604 | водопроводный ввод Солнечная 18в от ВК-579.138 d=300 до дома, 2009, 150, 26,5, ПЭ, 1, 1 | 2009 |  | ПЭ | ПЭ |  |  |  |  | 150 | [8 empty] | 26.5 | 26.5 | [9 empty] | 520080.12 | 55722.87 | 464357.25
5608 | 9101605 | вод-д ввод ул.Володарского 52-а от ВК-734.04 на вод-д d=400 по ул.Володарского до наруж ст. ж.д. | 2009 |  | ПНД | ПНД |  |  |  |  | 100 | [8 empty] | 8 | 8 | [9 empty] | 125440 | 13439.79 | 112000.21
5609 | 9101606 | Вод-д ввод Энтузиастов 23 от ВК-763.299 наГВ д=300 по ул.Энтузиастов до наружной стены ж.д. | 2009 |  | ПЭ | ПЭ |  |  |  |  | 150 | [8 empty] | 27.5 | 27.5 | [9 empty] | 1029000 | 110250 | 918750
5610 | 9101607 | сети водопровода Доватора 24б отВК-794.98 доВК-764.275; водопроводный ввод отВК-794.97 до жд | 2009 |  | ПЭ | ПЭ | ПЭ |  |  |  | 200 | 100 | [7 empty] | 97.5 | 87.5 | 10 | [8 empty] | 910482.19 | 97551.72 | 812930.47
5611 | 9101608 | водопровод Ворошилова 12а от ВК-579.129 на ГВ по Варошилова до жд, 2009, 100, 33,0, ПЭ, 2, 1, 2, 49 | 2009 |  | ПЭ | ПЭ |  |  |  |  | 100 | [8 empty] | 33 | 33 | [9 empty] | 882298.61 | 94532.13 | 787766.48
5612 | 9101609 | водопроводный ввод пр.Победы 392 от ВК-638.171на ГВ д=1200 по пр.Победы до стены ж.д | 2009 |  | ПЭ | ПЭ |  |  |  |  | 150 | [8 empty] | 100 | 50 | [8 empty] | 50 | 1406363 | 150681.51 | 1255681.49
5613 | 9101610 | сети водопровода внутриквартальные Воровского,15в от ВК-734.249 на водоводе до ВК-734.247 у ж.д17в | 2005 |  | ПЭ | ПЭ |  |  |  |  | 160 | [8 empty] | 18.8 | 18.8 | [9 empty] | 1335.43 | 155.61 | 1179.82
5614 | 9101611 | ввод водопроводный Воровского,15в от ВК-734.247 до фундамента ж.д. | 2005 |  | ПЭ | ПЭ |  |  |  |  | 110 | [8 empty] | 14 | 7 | [8 empty] | 7 | 497.21 | 57.96 | 439.25
5615 | 9101612 | Вн.кв.сети отБ.Кашир.87аВК642.361доВК672.34,отВК672.34 доВК672.25;отВК672.26 до жд;отВК672.27 до жд; | 2007 | [7 empty] | 300 | 100 | 100 | 100 | 100 |  |  |  |  | 597 | 555 | 11 | 16 | 7 | 8 | [5 empty] | 257048.12 | 28712.88 | 228335.24
5616 | 9101613 | вн.кв сети Б.Кашириных 85а ввод1отВК-672.35 до жд;ввод 2 отВК-673.106 до жд;ввод от ВК-673.107 до жд | 2007 |  | ПЭ | ПЭ | ПЭ | ПЭ | ПЭ |  | 300 | 100 | 100 | 100 | [5 empty] | 173 | 158 | 5 | 5 | 5 | [6 empty] | 1731117.08 | 193369.68 | 1537747.4
5617 | 9101615 | сети водопровода ул.Тюльпанная от насосной станц.39-а микрорайона до ВК-757.13 | 1993 |  | сталь | сталь |  |  |  |  | 100 | [8 empty] | 140 | 140 | [9 empty] | 252000 | 252000
5618 | 9101616 | сети водопровода ул.Тюльпанная от ВК-757.13 до ВК-727.27 | 1993 |  | сталь | сталь |  |  |  |  | 100 | [8 empty] | 238 | 238 | [9 empty] | 428400 | 428400
5619 | 9101617 | сети водопровода ул.Малахитовая от ВК-727.27 до ВК у дома №9 | 1993 |  | сталь | сталь |  |  |  |  | 100 | [8 empty] | 68 | 68 | [9 empty] | 66600 | 66600
5620 | 9101618 | сети водопровода ул.Рассветная от ВК-757.13 до ВК у дома №4 | 1993 |  | сталь | сталь |  |  |  |  | 100 | [8 empty] | 31 | 31 | [9 empty] | 55800 | 55800
5621 | 9101619 | вн.кв сети водопровода ул.Васильковая от ВК-727.35 до ВК-757.02 | 1993 |  | сталь | сталь |  |  |  |  | 100 | [8 empty] | 143 | 143 | [9 empty] | 257400 | 257400
5622 | 9101620 | сети водопровода Шаумяна-Курчатова-Цеховая-Доватора от ВК-764.303 доВК-764.284 у ж.д.Елькина 110 | 1993 |  | ПЭ | ПЭ |  |  |  |  | 300 | [8 empty] | 425.5 | 425.5 | [9 empty] | 1440450 | 229162.5 | 1211287.5
5623 | 9101621 | ввод водопроводный 1 Елькина,110 от ВК-764.274 до наружной стены ж.д | 2009 |  | ПЭ | ПЭ |  |  |  |  | 100 | [8 empty] | 19 | 19 | [9 empty] | 93000 | 9964.08 | 83035.92
5624 | 9101622 | ввод водопроводный 2 по ул.Елькина, 110 от ВК-764.284 на водоводе д=300 до наружн стены ж.д. | 2009 |  | ПЭ | ПЭ |  |  |  |  | 100 | [8 empty] | 6.9 | 6.9 | [9 empty] | 138800 | 14871.15 | 123928.85
5625 | 9101623 | ввод водопроводный 3 ул.Загородная,16 от ВК-764.285 на водопроводе д=300 до дома | 2009 |  | ПЭ | ПЭ |  |  |  |  | 100 | [8 empty] | 17 | 17 | [9 empty] | 111100 | 11903.85 | 99196.15
5626 | 9101624 | ввод от ВК-764.286 на водопроводе до дома | 2009 |  | ПЭ | [5 empty] | 100 | [8 empty] | 14.5 | 14.5 | [9 empty] | 94800 | 10156.86 | 84643.14
5627 | 9101625 | ввод водопроводный ул.Загородная,12 от ВК-764.287 на водоводе д=300 до дома | 2009 |  | ПЭ | ПЭ |  |  |  |  | 100 | [8 empty] | 14 | 14 | [9 empty] | 102400 | 10971.45 | 91428.55
5628 | 9101626 | вн.кв сети Б.Кашириных 34,34а отВК674.158 по Работниц доВК674.161; отВК674.159 до жд, | 2008 |  | ПЭ | ПЭ | ПЭ | ПЭ | ПЭ |  | 200 | 200 | 150 | 150 | [5 empty] | 180 | 85 | 85 | 5 | 5 | [6 empty] | 1139038.08 | 124582.5 | 1014455.58
5629 | 9101627 | водопров.сети по Бейвеля отВК607.04 на вод-де Чичерина ч/з ВК607.106,ВК607.109 до ВК607.110 | 2009 |  | ПЭ | ПЭ |  |  |  |  | 355 | [8 empty] | 424.5 | 424.5 | [9 empty] | 2631378.84 | 281933.19 | 2349445.65
5630 | 9101628 | Вод.сети 13 мкр ул.Бейвеля отВК-607.110 на вн.кв.вод-де д=350 доВК-607.114 | 2009 |  | ПЭ | [5 empty] | 225 | [8 empty] | 161 | 161 | [9 empty] | 998037.39 | 106932.42 | 891104.97
5631 | 9101629 | вод. сети13мкр ул. Бейвеля .отВК-607.106 через ВК-607.111,ВК607.107 доВК-607.108 на вн.кв.вод-де | 2009 |  | ПЭ | ПЭ |  |  |  |  | 225 | [8 empty] | 167.5 | 167.5 | [9 empty] | 1038330.83 | 111249.81 | 927081.02
5632 | 9101630 | Вод.сети 13мкр, Бейвеля отВК-607.114 ч/з ВК-607.113,ВК-607.108 доВК-607.116 на вод-депо 40лет Победы | 2009 |  | ПЭ | [5 empty] | 225 | [8 empty] | 193 | 193 | [9 empty] | 1196405.07 | 128186.1 | 1068218.97
5633 | 9101631 | вод.ввод 13 мкр, ж.д№ 3 (стр) Бейвеля,6 от ВК-607.107 до фун-та ж.д, 2009, 2Д160Х6,6, 2Х9,0, ПЭ, 49 | 2009 |  | ПЭ | ПЭ |  |  |  |  | 160 | [8 empty] | 36 | 18 | [8 empty] | 18 | 111581.82 | 11955.51 | 99626.31
5634 | 9101632 | Вод-д ввод 13мкр, ж.д.№7(стр) п.а.:Бейвеля,6 отВК-607.109 до фунд. ж.д. | 2009 |  | ПЭ | п/э |  |  |  |  | 160 | [8 empty] | 34 | 34 | [9 empty] | 210765.66 | 22582.35 | 188183.31
5635 | 9101633 | Вод.ввод 13мкр,ж.д.№10(стр)п.а.:Бейвеля,8 от точки врезки вн.кв. вод-да ч/з ВК-607.112 до фунд.ж.д, | 2009 |  | ПЭ | ПЭ |  |  |  |  | 225 | [8 empty] | 23 | 23 | [9 empty] | 142576.77 | 15276.24 | 127300.53
5636 | 9101634 | Вод. ввод 13мкр,ж.д.№10а(стр) п.а.:Бейвеля,10 от ВК-607.113 на вн.кв. водоводе до фунд.ж.д, | 2009 |  | ПЭ | [13 empty] | 160 | 10 | [9 empty] | 10 | 61989.9 | 6642.09 | 55347.81
5637 | 9101635 | вн.кв.сети Б.Кашириных 34,34а отВК674.161 доВК674.162;вод.ввод Б.Кашириных,34 отВК-674.159до жд, | 2008 |  | ПЭ | ПЭ | ПЭ | ПЭ | ПЭ | ПЭ | 100 | 100 | 150 | 150 | 150 | 150 |  |  |  | 194 | 82 | 82 | 5 | 5 | 10 | 10 |  |  |  |  | 336484.8 | 36803.34 | 299681.46
5638 | 9101670 | вод-д сеть(вынос вод.)ул.Дзержинского, от ВК-826.221 до ВК-826.228 на вод-де Д350 по ул.Дзержинского | 2009 |  | ПЭ | [5 empty] | 350 | [8 empty] | 227.9 | 227.9 | [9 empty] | 2693564.4 | 282824.01 | 2410740.39
5639 | 9101671 | водоп-д сеть(перекл.вод-да) ул. Дзержинского,95, от ВК-826.227 на водоводе Д350 до ВК-826.229 у ж.д. | 2009 |  | ПЭ | ПЭ |  |  |  |  | 100 | [8 empty] | 11.7 | 11.7 | [9 empty] | 108179.37 | 11358.9 | 96820.47
5640 | 9101672 | вод-д ввод(перекл.)ул.Дзержинского,97, от ВК -826.226 на вод-де Д350 через ВК-826.230 до фун-та ж.д. | 2009 |  | ПЭ | ПЭ |  |  |  |  | 100 | [8 empty] | 34.2 | 34.2 | [9 empty] | 316216.62 | 33202.89 | 283013.73
5641 | 9101673 | вод-до ввод(перек)ул.Дзержинского,103, от ВК-826.222 на вод-де Д350 через ВК-826.231 до фунд-та ж.д. | 2009 |  | ПЭ | ПЭ |  |  |  |  | 100 | [8 empty] | 52.5 | 52.5 | [9 empty] | 485415.47 | 50968.89 | 434446.58
5642 | 9101675 | сети вод-да по Валдайской, от ВК17 поМеханической доГ.Танкограда ВК-1(отВК588.20 до ВК557.32) | 1974 |  | сталь | сталь |  |  |  |  | 700 | [8 empty] | 1862.3 | 1862.3 | [9 empty] | 1 | 0.63 | 0.37
5643 | 9101686 | водопровод по ул.Елькина 96 а от ВК 764,81 на водоводе д=700 по Елькина через ВК-764,82 до фунд.ж.д | 2004 |  | ПЭ | ПЭ |  |  |  |  | 100 | [8 empty] | 55.3 | 55.3 | [9 empty] | 220117.04 | 26264.07 | 193852.97
5644 | 9101687 | Вод. сети 13мкр,Бейвеля отВК-607.114 ч/з ВК-607.113,ВК-607.108 доВК-607.116на вод-де по 40лет Победы | 2009 |  |  | п/э |  |  |  |  | 315 | [8 empty] | 80 | 80 | [9 empty] | 495919.2 | 53134.2 | 442785
5645 | 9101688 | Вод. сети 13мкр Бейвеля отВК-607.114 ч/з ВК-607.113,ВК-607.108 доВК-607.116 на вод-депо 40лет Победы | 2009 |  | ПЭ | ПЭ |  |  |  |  | 63 | [8 empty] | 4 | 4 | [9 empty] | 24795.96 | 2656.71 | 22139.25
5646 | 9101689 | Вод.ввод 13мкр,ж.д.№10(стр)п.а. Бейвеля,8 от точки врезки вн.кв. вод-да ч/з ВК-607.112 до фунд.ж.д, | 2009 |  | ПЭ | [5 empty] | 160 | [8 empty] | 11.8 | [9 empty] | 11.8 | 73148.08 | 7837.2 | 65310.88
5647 | 9101690 | вод.ввод ул. Дзержинского,99, от ВК-826.230 до фундамента жилого дома, 2009, 100, 41,4, ПЭ | 2009 |  | ПЭ | ПЭ |  |  |  |  | 100 | [8 empty] | 41.4 | 41.4 | [9 empty] | 382788.54 | 40192.74 | 342595.8
5648 | 9101691 | Вод.ввод по ул.Сони Кривой 26 от н.ст. до ж.д. 1980, 100, 45,0, сталь, 7 | 1980 |  | сталь | [5 empty] | 100 | [8 empty] | 45 | 45 | [9 empty] | 1 | 0.63 | 0.37
5649 | 9101696 | Внутриквартальные сети водопровода в МКР №1 пос.Чурилово, 1-ая Эльтонская, 36-40(стр) | 2010 |  |  | пэ |  |  |  |  | 315 | 160 | [7 empty] | 570.5 | 530.5 | 40 | [8 empty] | 4181673 | 425137.06 | 3756535.94
5650 | 9101811 | водопроводный ввод МОУ СОШ №55 ул. Брестская,17, от ВК-858.239 до фундамента школы, , | 1958 |  | сталь | [5 empty] | 100 | [8 empty] | 21.5 | 21.5 | [9 empty] | 1 | 1
5651 | 9101745 | сети водопровода внутриквартальные от ВК-824.25 до К.Заслонова,1 | 1959 |  | сталь | сталь |  |  |  |  | 200 | [8 empty] | 65.5 | 65.5 | [9 empty] | 103850 | 103850
5652 | 9101746 | водопроводный ввод к ж.д. по ул. К.Заслонова,1 | 1959 |  | сталь | сталь |  |  |  |  | 100 | [8 empty] | 6 | 6 | [9 empty] | 1 | 1
5653 | 9101747 | водопроводный ввод к ж.д. по ул. Неймана,22 | 1966 |  | сталь | сталь |  |  |  |  | 20 | [8 empty] | 12 | 12 | [9 empty] | 1754.2 | 1754.2
5654 | 9101748 | Водопроводный ввод к ж.д. Неймана,12 | 1966 |  | сталь | сталь |  |  |  |  | 20 | [8 empty] | 5 | 5 | [9 empty] | 438.55 | 438.55
5655 | 9101749 | Водопроводный ввод к ж.д. Неймана,20 | 1966 |  | сталь | сталь |  |  |  |  | 20 | [8 empty] | 7.5 | 7.5 | [9 empty] | 614.37 | 614.37
5656 | 9101750 | Водопроводный ввод в ж.д. по ул. Неймана,20а | 1966 |  | сталь | сталь |  |  |  |  | 20 | [8 empty] | 6 | 6 | [9 empty] | 5173.69 | 5173.69
5657 | 9101751 | Водопроводный ввод к дому по ул. Неймана,24-а | 1966 |  | сталь | сталь |  |  |  |  | 20 | [8 empty] | 15 | 15 | [9 empty] | 7543.26 | 7543.26
5658 | 9101752 | Водопроводный ввод в жилой дом по ул. Пономарева,19 | 1966 |  | сталь | сталь |  |  |  |  | 20 | [8 empty] | 6 | 6 | [9 empty] | 526.46 | 526.46
5659 | 9101753 | Водопроводный ввод к ж.д. по ул. Пономарева,21 | 1966 |  | сталь | сталь |  |  |  |  | 20 | [8 empty] | 6.9 | 6.9 | [9 empty] | 526.46 | 526.46
5660 | 9101754 | Водопроводный ввод в ж.д. по ул. Неймана,24 | 1966 |  | сталь | сталь |  |  |  |  | 20 | [8 empty] | 5 | 5 | [9 empty] | 438.55 | 438.55
5661 | 9101755 | Водопроводный ввод к ж.д. Неймана,26 | 1966 |  | сталь | сталь |  |  |  |  | 20 | [8 empty] | 3 | 3 | [9 empty] | 5347.56 | 5347.56
5662 | 9101756 | Водопроводные ввода по ул. Авторемонтной 12,14 до ВК-882.58 | 1966 |  | сталь | сталь |  |  |  |  | 20 | [8 empty] | 53.7 | 53.7 | [9 empty] | 17688.8 | 17688.8
5663 | 9101757 | Водопроводный ввод в дом по ул. Авторемонтной,10-а, | 1966 |  | сталь | сталь |  |  |  |  | 20 | [8 empty] | 11.6 | 11.6 | [9 empty] | 13844.4 | 13844.4
5664 | 9101758 | Водопроводный ввод в ж.д. Авторемонтная,9 | 1966 |  | сталь | сталь |  |  |  |  | 20 | [8 empty] | 9.6 | 9.6 | [9 empty] | 13844.4 | 13844.4
5665 | 9101759 | Водопроводный ввод в ж.дом по ул.Вишневая,1-а | 1966 |  | сталь | сталь |  |  |  |  | 50 | [8 empty] | 5.4 | 5.4 | [9 empty] | 12216 | 12216
5666 | 9101803 | сети водопровода от ГВ отВК765.255 по Косому переулку доС.Перовской и доВНС Цвиллинга,79-а ВК765.234 | 1953 |  | чугун | чугун |  |  |  |  | 300 | [8 empty] | 248 | 248 | [9 empty] | 1 | 1
5667 | 9101762 | Водопроводный ввод Авторемонтная,8 | 1957 |  | сталь | сталь |  |  |  |  | 20 | [8 empty] | 4.6 | 4.6 | [9 empty] | 14828.2 | 14828.2
5668 | 9101764 | сети водопровода от ВК-765.18ул. С-Перовской до зд. спортзала стад. "Локомотив" по ул. Манакова,1 | 1957 |  | сталь | сталь |  |  |  |  | 50 | [8 empty] | 44 | 44 | [9 empty] | 10263.72 | 10263.72
5669 | 9101779 | Водопроводные сети внутриквартальные от точки врезки в ГВ д=200мм до дома Паровозная,1 | 1958 |  | сталь | сталь |  |  |  |  | 100 | [8 empty] | 7 | 7 | [9 empty] | 1 | 1
5670 | 9101763 | Водопроводный ввод по ул. Авторемонтная,10 | 1958 |  | сталь | сталь |  |  |  |  | 20 | [8 empty] | 11.5 | 11.5 | [9 empty] | 20725.29 | 20725.29
5671 | 9101760 | Водопроводный ввод по ул. Авторемонтная,2 | 1958 |  | сталь | сталь |  |  |  |  | 20 | [8 empty] | 8.7 | 8.7 | [9 empty] | 11907.25 | 11907.25
5672 | 9101761 | Водопроводный ввод по ул. Авторемонтной,6 | 1958 |  | сталь | сталь |  |  |  |  | 20 | [8 empty] | 4.7 | 4.7 | [9 empty] | 16288.68 | 16288.68
5673 | 9101780 | сети водовода внутриквартальные от ВК 854,75 до дома Рессорная,8 | 1958 |  | сталь | сталь |  |  |  |  | 100 | [8 empty] | 25 | 25 | [9 empty] | 1 | 1
5674 | 9101778 | сети водопровода внутирквартальные от ВК-735.26 до дома №41 по ул. Цвиллинга, | 1958 |  | сталь | сталь |  |  |  |  | 100 | [8 empty] | 18 | 18 | [9 empty] | 2085 | 2085
5675 | 9101794 | сети водопровода От ВК-735.59 по ул.Пушкина до Цвиллинга,41 ДКБ-2 | 1958 |  | сталь | сталь |  |  |  |  | 100 | [8 empty] | 98 | 98 | [9 empty] | 10646 | 10646
5676 | 9101791 | Водопроводный ввод в ж.д. по ул. Телеграфная,12-а | 1966 |  | сталь | сталь |  |  |  |  | 50 | [8 empty] | 18 | 18 | [9 empty] | 1315.65 | 1315.65
5677 | 9101787 | Водопроводный ввод в дом по ул. Телеграфная,2 | 1966 |  | сталь | сталь |  |  |  |  | 50 | [8 empty] | 22 | 22 | [9 empty] | 2631.3 | 2631.3
5678 | 9101786 | Водопроводный ввод в ж.д. Телеграфная 2а 4) | 1966 |  | сталь | сталь |  |  |  |  | 50 | [8 empty] | 7.5 | 7.5 | [9 empty] | 2192.15 | 2192.15
5679 | 9101793 | Водопроводный ввод к ж.д. по ул. Пономарева,27 | 1966 |  | сталь | сталь |  |  |  |  | 50 | [8 empty] | 9.5 | 9.5 | [9 empty] | 1315.65 | 1315.65
5680 | 9101790 | Водопроводный ввод к ж.д. по ул. Телеграфная,10-а | 1966 |  | сталь | сталь |  |  |  |  | 50 | [8 empty] | 5 | 5 | [9 empty] | 438.55 | 438.55
5681 | 9101792 | Водопроводный ввод к жилому дому по ул. Малиновая 29 | 1966 |  | сталь | сталь |  |  |  |  | 50 | [8 empty] | 12.2 | 12.2 | [9 empty] | 1315.65 | 1315.65
5682 | 9101789 | сети вод-да вн.кв. От ВК-912.42 по ул. Малиновой до ВК у ж.д. по ул. Телеграфная,10а, | 1966 |  | сталь | [5 empty] | 150 | [8 empty] | 118 | 118 | [9 empty] | 12716.95 | 12716.95
5683 | 9101785 | сети водопровода вн.кв.от ВК882.65 у ж.д.поНеймана до ВК у дом2,4Телеграфная;от ВК882.71 доВК882.72 | 1966 |  | сталь | сталь | сталь |  |  |  | 150 | 120 | [7 empty] | 258.3 | 62.5 | 195.8 | [8 empty] | 8771 | 8771
5684 | 9101788 | сети водопровода от ВК 912.42 по ул.Малиной до ВК у ж.д.10-а Телеграфная | 1966 |  | сталь | сталь |  |  |  |  | 150 | [8 empty] | 118 | 118 | [9 empty] | 1929.02 | 1929.02
5685 | 9101784 | сети водопровода от ВК у дома по ул.Пономарева,21 по доВК-882.75 у ж.д. по ул.Неймана,22, | 1966 |  | сталь | сталь |  |  |  |  | 100 | [8 empty] | 352.5 | 352.5 | [9 empty] | 131903.1 | 131903.1
5686 | 9101771 | сети водопровода от ВК-1092.21 по ул. Железнодорожная до ВК-1092.05 д=300 ст.Н.Синеглазово | 1976 |  | чугун | чугун |  |  |  |  | 100 | [8 empty] | 163 | 163 | [9 empty] | 1 |  | 1
5687 | 9101773 | сети водопровода от ВКна водоводе д=100 до ж.д.№ 1а и№1б по ул. Пионерская в п. Н. Синеглазово | 1976 |  | сталь | сталь |  |  |  |  | 100 | [8 empty] | 66 | 66 | [9 empty] | 1 | 0.61 | 0.39
5688 | 9101772 | сети водопровода от водопровода д=100 до ж.д. по ул. Пионерская,3 в п. Н.Синеглазово | 1976 |  | сталь | сталь |  |  |  |  | 100 | [8 empty] | 42.5 | 42.5 | [9 empty] | 1 | 0.61 | 0.39
5689 | 9101774 | сети водопровода от ж.д.10 по Железнодорожной до ВК на водоводе Д100 на ст.Н.Синеглазово,отВК1092,19 | 1976 |  | сталь | сталь |  |  |  |  | 100 | [8 empty] | 66 | 66 | [9 empty] | 1 | 0.61 | 0.39
5690 | 9101799 | сети водовода внутривкартальные От ВК-765.189 до н.ст. ж.д. Цвиллинга,90-а, | 1982 |  | сталь | сталь |  |  |  |  | 100 | [8 empty] | 3 | 3 | [9 empty] | 1 | 0.61 | 0.39
5691 | 9101801 | сети водопровода от ВК-765.165 по ул.Овчинникова до ВК-765.189 у н.ст.к ж.д. по ул.Комсомольской,13 | 1982 |  | чугун | чугун |  |  |  |  | 300 | [8 empty] | 215 | 215 | [9 empty] | 1 |  | 1
5692 | 9101765 | сети водопровода от ВК-765.105 от ГТС до зд. западной трибуны стад.Локомотив | 1983 |  | сталь | сталь | сталь |  |  |  | 300 | 200 | [7 empty] | 137 | 125 | 12 | [8 empty] | 810.48 | 588.65 | 221.83
5693 | 9101795 | сети водопровода от н/ст ВК-765.189 у д. по ул.Комсомольская13 до н.ст. у ж.д. ул.Цвиллинга,79-а, | 1983 |  | чугун | чугун |  |  |  |  | 300 | [8 empty] | 340 | 340 | [9 empty] | 921683.18 | 151136.04 | 770547.14
5694 | 9101797 | сети водопровода от точки врезки в ГВ на пересеч.ул.Манакова и Перовского до ж.д.ул.Цвиллинга,66, | 1983 |  | чугун | чугун | чугун |  |  |  | 300 | 100 | [7 empty] | 181 | 173 | 8 | [8 empty] | 121605.61 | 19940.9 | 101664.71
5695 | 9101766 | сети водопровода внутрикварт. от ВК-765.52 у здания спорт.клуба по территории стадиона до ВК-765.51 | 1984 |  | сталь | сталь |  |  |  |  | 50 | [8 empty] | 28 | 28 | [9 empty] | 165.64 | 120.17 | 45.47
5696 | 9101767 | сети водопровода внутриквартальные От (ВК-765.50 )спортзала до западной трибуны | 1984 |  | сталь | сталь |  |  |  |  | 150 | [8 empty] | 141.5 | 141.5 | [9 empty] | 325.37 | 236.07 | 89.3
5697 | 9101805 | сети водопровода от врезки в ГВ д=1020 Троицкий тракт от ВК- 914.12 до ВК-914.18 | 1985 |  | сталь | сталь |  |  |  |  | 150 | [8 empty] | 73.5 | 73.5 | [9 empty] | 91297.02 | 66299.07 | 24997.95
5698 | 9101806 | сети водопровода от врезки в ГВ д=1020 Троицкий тракт от ВК- 914.12 до ВК-914.18 | 1985 |  | чугун | чугун | чугун |  |  |  | 300 | 250 | [7 empty] | 404 | 57 | 347 | [8 empty] | 417198.7 | 64265.33 | 352933.37
5699 | 9101800 | сети водовода внутриквартальные От ВК-765.177 до н. ст. у ж.дома Овчинникова,6, | 1986 |  | сталь | сталь |  |  |  |  | 200 | [8 empty] | 85.5 | 85.5 | [9 empty] | 1 | 0.61 | 0.39
5700 | 9101781 | сети водопровода внутриквартальные От ВК-824.28 по ул.Паровозной до н.ст. у К.Заслонова,2, | 1988 |  | чугун | чугун |  |  |  |  | 200 | [8 empty] | 197.5 | 197.5 | [9 empty] | 21672 | 3060.37 | 18611.63
5701 | 9101802 | сети водопровода от водопровода Д=300мм до д/сада "Теремок" по ул.Овчинникова,8-а, | 1990 |  | чугун | чугун |  |  |  |  | 100 | [8 empty] | 132 | 132 | [9 empty] | 122606.61 | 16401.07 | 106205.54
5702 | 9101796 | сети водовода внутриквартальные От ВК-765.217 к домам ул. Цвиллинга,90 до ВК-765.296, | 1993 |  | чугун | чугун |  |  |  |  | 150 | [8 empty] | 180 | 180 | [9 empty] | 229759.67 | 28486.39 | 201273.28
5703 | 9101783 | сети водопровода внутриквартальные от ВК-912.46 по ул.Телеграфной до ВК-912.22 по ул.Корабельной, | 1995 |  | сталь | сталь |  |  |  |  | 150 | [8 empty] | 33 | 33 | [9 empty] | 1631.41 | 1631.41
5704 | 9101782 | сети водопровода внутриквартальные от ВК-912.46 по ул.Телеграфной до ВК-912.22 по ул.Корабельной, | 1995 |  | чугун | чугун |  |  |  |  | 400 | [8 empty] | 165 | 165 | [9 empty] | 8155 | 963.8 | 7191.2
5705 | 9101768 | водопроводная перемычка от водовода по ул.Манакова, Красная,Замятина отВК-765.48 до ВК-765.109 | 2000 |  | чугун | чугун |  |  |  |  | 300 | [8 empty] | 424.5 | 424.5 | [9 empty] | 534144.22 | 56567.13 | 477577.09
5706 | 9101769 | Вынос водопровода из-под ж.д. по ул. Овчинникова,10, от ВК-765.127 до ВК-765.130 | 2000 |  | чугун | чугун |  |  |  |  | 300 | [8 empty] | 86 | 86 | [9 empty] | 108212.96 | 11460.07 | 96752.89
5707 | 9101798 | сети водопровода внутриквартальные от точки врезки в водопровод д=300 до н/ст.ж.д.по ул.Цвиллинга,88 | 2000 |  | сталь | сталь |  |  |  |  | 200 | [8 empty] | 33 | 33 | [9 empty] | 132464 | 67336.07 | 65127.93
5708 | 9101770 | сети водопровода к ЦТП ул.Цвиллинга от ВК-765.90 у дома 18 по ул. Комсомольской, | 2000 |  | чугун | чугун |  |  |  |  | 100 | [8 empty] | 128.9 | 128.9 | [9 empty] | 231882.88 | 24556.77 | 207326.11
5709 | 9101813 | ввод водопр.Красноармейской, 93а, отВК705.135 на ГВ Д 500 по ул.Коммуны до наружной стены здания | 1949 |  | сталь | [5 empty] | 75 | [8 empty] | 37.7 | 37.7 | [9 empty] | 1 | 1
5710 | 9101862 | Вн.кв.сети водопровода по ул.Пластской до водопровода по ул.Железноводская | 1950 |  | сталь | сталь |  |  |  |  | 100 | [8 empty] | 97 | 97 | [9 empty] | 21421.48 | 21421.48
5711 | 9101873 | сети вод-да к ж.10эт. дому со встр.помещ.соц-быт.назнач.по ул.Ворошилова 14а от ВК 609.175 до ВК609 | 2010 |  |  | пэ | пэ |  |  |  | 300 | 110 | [7 empty] | 218.2 | 208.7 | 9.5 | [8 empty] | 1610995.72 | 158414.41 | 1452581.31
5712 | 9101875 | Сети вод-да наружные в маг.Молния-Экспресс по Комсомольскому пр.70А от ВК 609.177 до фун-та магазина | 2010 |  |  | пэ-100 SDR17 |  |  |  |  | 63 | [8 empty] | 87.5 | 87.5 | [9 empty] | 334718.59 | 32913.74 | 301804.85
5713 | 9101865 | Сети водопровода внутриквартальные к ж.д. ул.Лобырина,11от ВК 518.22 до фунд.ж.д. | 2010 |  |  | пэ-100 |  |  |  |  | 160 | [8 empty] | 8.5 | 8.5 | [9 empty] | 157980 | 15534.7 | 142445.3
5714 | 9101866 | Сети водопровода внутриквартальные к ж.д. Лобырина, 13 от ВК 518.27 до фунд.ж.д. | 2010 |  |  | пэ-100 |  |  |  |  | 160 | [8 empty] | 14.5 | 14.5 | [9 empty] | 187533 | 18441.04 | 169091.96
5715 | 9101867 | сети водопровода внутриквартальные к ж.д.Лобырина 11а д=160 L=9,5 п.м. | 2010 |  |  | пэ-100 |  |  |  |  | 160 | [8 empty] | 8 | 8 | [9 empty] | 585445 | 57568.66 | 527876.34
5716 | 9101868 | сети вод-да вн.кв. к ж.д.Лобырина 11Б от ВК 518,25 до ж.д. | 2010 |  |  | пэ-100 |  |  |  |  | 160 | [8 empty] | 8 | 8 | [9 empty] | 318116 | 31281.21 | 286834.79
5717 | 9101871 | Магистральный водопровод по ул.Жилой в МКР№51 отВК 548.04 до ВК 548.20 Краснопльская площадка | 2010 |  |  | пэ-100sdr |  |  |  |  | 315 | [8 empty] | 425 | 425 | [9 empty] | 5279469 | 519148.08 | 4760320.92
5718 | 9101942 | Водовод к жилому дому по ул.Подольская,40 | 2011 |  | пэ | [5 empty] | 160 | 110 | [7 empty] | 37 | 28 | 9 | [8 empty] | 203718.64 | 19013.68 | 184704.96
5719 | 9101941 | Внутриквартальные сети водопровода ул.Шагольская, д№2а | 2011 |  | пэ | [5 empty] | 100 | [8 empty] | 82 | 82 | [9 empty] | 212190 | 19804.4 | 192385.6
5720 | 9101944 | Внутриквартальные сети водопровода к комплексу жилых домов по ул.50лет ВЛКСМ 22 ,22б | 2011 |  | пэ | [5 empty] | 110 | [7 empty] | 200 | 108 | 38 | [8 empty] | 70 | 1613499.68 | 150593.52 | 1462906.16
5721 | 9101893 | вод.ввод ж.д.ул.Чичерина,15-б, от ВК-637.81 до наружной стены дома, 2010, 100, 62,0, ПЭ, 2, 1, 3, 50 | 2010 |  | ПЭ | ПЭ |  |  |  |  | 100 | [8 empty] | 62 | 62 | [9 empty] | 190878.6 | 17815.28 | 173063.32
5722 | 9101895 | сети вод-да Победы,400, от ВК-637.77 до ВК-637.82; от ВК-637.82 до наружной стены здания, 2007, 200 | 2007 |  | ПЭ | [5 empty] | 200 | 100 | [7 empty] | 48.5 | 42.5 | 6 | [8 empty] | 1056508.3 | 104901.44 | 951606.86
5723 | 9101897 | Водовод 1ЧМЗ Свердл.тр.-ул. Черкасская, от ВК-493.42 ч/з ВК493,43 до ВК-493.45 на вод-де д=500 | 2007 |  | ПЭ | ПЭ |  |  |  |  | 500 | [8 empty] | 538.8 | 538.8 | [9 empty] | 7543200 | 748970.32 | 6794229.68
5724 | 9101898 | Водовод Свердл.тр.ул.Черкасская, отВК-493.43 на ГВ №1д=500 до ВК-493.44 на ГВ д=150 к тр.депо №2 | 2007 |  | ПЭ | ПЭ |  |  |  |  | 160 | [8 empty] | 9.3 | 9.3 | [9 empty] | 130200 | 12927.6 | 117272.4
5725 | 9101899 | Водовод Свердл.тр.-улЧеркасская, отВК-493.40 до ВК-493.49 на вод-де №7д=800 у ВНС "Долгодеревенская" | 2007 |  | ПЭ | ПЭ |  |  |  |  | 315 | [8 empty] | 416.6 | 416.6 | [9 empty] | 5832400 | 579103.28 | 5253296.72
5726 | 9101900 | Водовод Свердл. тр.-улЧеркасская,отВК-493.48 до ВК-493.01 на ГВ д=300 по Свердловскому тр. | 2007 |  | ПЭ | ПЭ |  |  |  |  | 300 | [8 empty] | 325.4 | 325.4 | [9 empty] | 4555600 | 452328.8 | 4103271.2
5727 | 9101901 | Водовод Свердл. тр.-улЧеркасская,отВК-493.50 на ГВ д=300 к ВНС "Долгодерев."до ВК-493-48 на вод-де | 2007 |  | ПЭ | ПЭ |  |  |  |  | 300 | [8 empty] | 101 | 101 | [9 empty] | 1414000 | 140397.04 | 1273602.96
5728 | 9101902 | Водовод Свердл.тр.-улЧеркасская, отВК-493.48 на ГВ д=300 по Свердлов.тр.до ВК493.47 | 2007 |  | ПЭ | ПЭ |  |  |  |  | 200 | [8 empty] | 67.6 | 67.6 | [9 empty] | 929497 | 92290.24 | 837206.76
5729 | 9101903 | вн.кв.сети водопровода Центральная детская школа искусств Борьбы,28, от ВК-735.207 до ВК-735.206 | 1920 |  | чугун | чугун |  |  |  |  | 100 | [8 empty] | 11 | 11 | [9 empty] | 1 | 1
5730 | 9101904 | водопроводный ввод от ВК735,206 до наружной стены здания | 2009 |  | металлокерамика | металлокерамика |  |  |  |  | 32 | [8 empty] | 28 | 28 | [9 empty] | 15856.4 | 1510.32 | 14346.08
5731 | 9101906 | вод.ввод ул.Энергетиков,63, от ВК-798.30 на ГВ Д200 по Энергетиков до стены ж.д. | 2009 |  | ПНД | ПНД | [12 empty] | 100 | 77 | [9 empty] | 77 | 632930 | 60278.96 | 572651.04
5732 | 9101907 | вн.кв.сети вод-да от ВК-798.39 на ГВ Д200мм по ул. Энергетиков до ВК-798.40;от ВК-798.40 до стены жд | 2009 |  | ПНД | ПНД |  |  |  |  | 150 | 150 | [7 empty] | 59 | 50 | 9 | [8 empty] | 752994 | 71713.6 | 681280.4
5733 | 9101908 | вод.ввод.ул.Чичерина,36б, отВК-668.140 на вн.кв.вод-де д=300 до наружной стены здания | 2009 |  | ПНД | ПНД |  |  |  |  | 100 | [8 empty] | 49 | 49 | [9 empty] | 9947 | 947.52 | 8999.48
5734 | 9101909 | сети водопровода Цвиллинга, 58-б, от ВК-765.309 до ВК-765.312 | 2009 |  | нпвх | нпвх |  |  |  |  | 300 | [8 empty] | 171.5 | 171.5 | [9 empty] | 2639 | 251.44 | 2387.56
5735 | 9101910 | водопроводный ввод Цвиллинга,58б, от ВК-765.312 на ГВ д=300 до стены ж.д. | 2009 |  | ПВХ | ПВХ |  |  |  |  | 100 | [8 empty] | 13 | 13 | [9 empty] | 282975 | 30012.64 | 252962.36
5736 | 9101911 | сети водопроводаТелевизионная,3,от ВК-765.308 до ВК-765.15 | 2004 |  | ПНД | ПНД |  |  |  |  | 200 | [8 empty] | 81.9 | 81.9 | [9 empty] | 55446.3 | 5880.56 | 49565.74
5737 | 9101912 | водопроводный ввод улТелевизионная,3, от ВК-765.15 до наружной стены дома | 2004 |  | ПНД | ПНД |  |  |  |  | 100 | [8 empty] | 13 | 13 | [9 empty] | 2507.05 | 266 | 2241.05
5738 | 9101913 | вод.ввод.ул. Ш.Металлургов,70-б, от ВК-443.40 на ГВ д=125 по ул.Байкальская до фунд.зд. | 2009 |  | ПЭ | ПЭ |  |  |  |  | 63 | [8 empty] | 15 | 15 | [9 empty] | 892.44 | 218.96 | 673.48
5739 | 9102235 | Сети водопровода внутриквартальные ул.Профессора Благих,63 | 2011 |  |  | пэ-100 |  |  |  |  | 160 | [8 empty] | 11.5 | 11.5 | [9 empty] | 121696 | 11155.65 | 110540.35
5740 | 9101937 | Внутриквартальные сети водопровода ул.Шагольская,12 квартал 1 | 2011 |  |  | пэ-100 | пэ-100 | пэ-100 |  |  | 110 | 110 | 225 | [6 empty] | 581 | 9 | 8.5 | 563.5 | [7 empty] | 6092836 | 558510.15 | 5534325.85
5741 | 9102223 | Внутриквартальные сети водопровода пос.Шагол, ул.Шагольская,2б квартал1 | 2011 |  |  | пэ-100 | пэ-100 |  |  |  | 150 | 110 | [7 empty] | 37.25 | 23.75 | 13.5 | [8 empty] | 276546 | 25350.05 | 251195.95
5742 | 9102226 | Внутриквартальные сети водопровода пос.Шагол ул.Шагольская,2а квартал1 | 2011 |  |  | пэ-100 |  |  |  |  | 110 | [8 empty] | 11 | 11 | [9 empty] | 269697 | 24722.5 | 244974.5
5743 | 9102220 | Внутриквартальные сети водопровода пос.Шагол ул 2-я Ирбитская, д№1 | 2011 |  |  | пэ-100 | пэ-100 | пэ-100 |  |  | 110 | 200 | 315 | [6 empty] | 485.5 | 11.5 | 54 | 420 | [7 empty] | 8323476 | 762985.3 | 7560490.7
5744 | 9102231 | Магистральный водовод к пос.Шагол ул.Железнодорожная | 2011 |  |  | пэ-100 |  |  |  |  | 315 | [8 empty] | 2625 | 2625 | [9 empty] | 29418785 | 2696722.05 | 26722062.95
5745 | 9101925 | водопроводный ввод ул. Крылова,17а, от ВК-677.100 до здания, 1959, 100, 9,8, сталь, 1, 5 | 1959 |  | сталь | сталь |  |  |  |  | 100 | [8 empty] | 9.8 | 9.8 | [9 empty] | 1 | 1
5746 | 9101927 | водопровод Подольская,38,от ВК-648.292 на ГВ Д300мм по ул.Котина до ВК-648.297,от ВК-648.293 до нар | 2010 |  | ПЭ | [5 empty] | 300 | 150 | [7 empty] | 413 | 386 | 27 | [8 empty] | 4208727 | 385800.25 | 3822926.75
5747 | 9101928 | сети вод-даТрашутина,9,11,13,17,19,21,от ВК682.06 на ГВ д=400по Зальцмана до ВК683.04 у жд Трашутина | 2010 |  | ПЭ | ПЭ |  |  |  |  | 300 | [8 empty] | 358.4 | 358.4 | [9 empty] | 4090308.11 | 374944.9 | 3715363.21
5748 | 9101929 | вод.ввод. Трашутина,21, от ВК-683.19 до ВК-683.20;от ВК-683.20 до наружной стены ж.д., 2010, 200, | 2010 |  | ПЭ | ПЭ | ПЭ |  |  |  | 200 | 100 | [7 empty] | 43.5 | 32.9 | 10.6 | [8 empty] | 496452 | 45508.1 | 450943.9
5749 | 9101930 | вод.ввод ул. Трашутина,19, от ВК-683.18 до ж.д., 2010, 100, 8,6, ПЭ, 50 | 2010 |  | ПЭ | ПЭ |  |  |  |  | 100 | [8 empty] | 8.6 | 8.6 | [9 empty] | 98149.13 | 8996.9 | 89152.23
5750 | 9101931 | вод.ввод Трашутина,17, от ВК-683.17 до наружной стены ж.д., 2010, 100, 14,5, ПЭ, 1, 50 | 2010 |  | ПЭ | ПЭ |  |  |  |  | 100 | [8 empty] | 14.5 | 14.5 | [9 empty] | 165484.01 | 15169.55 | 150314.46
5751 | 9101932 | вод.ввод ул. Трашутина,13, от ВК-683.15 до ВК-683.02, от ВК-683.16 до наружной стены ж.д., 2010, 200 | 2010 |  | ПЭ | ПЭ | ПЭ |  |  |  | 200 | 100 | [7 empty] | 130.5 | 120.5 | 10 | [8 empty] | 1489373.33 | 136525.95 | 1352847.38
5752 | 9101933 | вод.ввод ул. Трашутина,11, от ВК-683.14 до наружной стены ж.д., 2010, 100, 8,3, ПЭ, 50 | 2010 |  | ПЭ | ПЭ |  |  |  |  | 100 | [8 empty] | 8.3 | 8.3 | [9 empty] | 94725.33 | 8683.4 | 86041.93
5753 | 9101934 | вод.ввод ул. Трашутина,9, от ВК-683.13 до наружной стены ж.д., 2010, 100, 15,0, ПЭ, 50 | 2010 |  | ПЭ | ПЭ |  |  |  |  | 100 | [8 empty] | 15 | 15 | [9 empty] | 171216.26 | 15694.8 | 155521.46
5754 | 9101940 | сети водопровода по ул.1я Окружная,№3, от ВК-764.284 до ВК-764.309, | 2010 |  | ПЭ | ПЭ |  |  |  |  | 300 | [8 empty] | 9.5 | 9.5 | [9 empty] | 313100 | 28700.65 | 284399.35
5755 | 9101938 | водопроводный ввод ул. Загородная,18, от ВК-764.311 на водоводе д=300 до наружной стены ж.д. | 2010 |  | ПЭ | ПЭ |  |  |  |  | 150 | [8 empty] | 17.5 | 17.5 | [9 empty] | 856500 | 78512.5 | 777987.5
5756 | 9101971 | сети водопровода ул.1я Окружная,№3, от ВК-764.309 до ВК-764.310 | 2010 |  | ПЭ | ПЭ |  |  |  |  | 200 | [8 empty] | 45 | 45 | [9 empty] | 793800 | 72765 | 721035
5757 | 9101972 | водопроводный ввод ул.1я Окружная,№3, от ВК-764.310 до наружной стены ж.д. | 2010 |  | ПЭ | ПЭ |  |  |  |  | 100 | [8 empty] | 10.5 | 10.5 | [9 empty] | 185200 | 16976.85 | 168223.15
5758 | 9101973 | водопроводный ввод. ул1я Окружная,№3, от ВК-764.284 до наружной стены ж.д. | 2010 |  | ПЭ | ПЭ |  |  |  |  | 100 | [8 empty] | 14 | 14 | [9 empty] | 247000 | 22641.85 | 224358.15
5759 | 9101974 | сети водопровода ул. Воровского,11-б, от ВК-734.318 до ВК-734.342 на ГВ д=100 | 2010 |  | ПЭ | ПЭ |  |  |  |  | 300 | [8 empty] | 67 | 67 | [9 empty] | 3356176 | 307649.65 | 3048526.35
5760 | 9101975 | сети водопровода ул.Манакова,31,33,35,от ВК-765.81по Лазаретнойдо ВК-765.77отВК-765.79 до стены ж.д. | 2001 |  | ПЭ | ПЭ | ПЭ | ПЭ |  |  | 300 | 150 | 150 | [6 empty] | 233 | 213 | 6 | 14 | [7 empty] | 1325000 | 148119.95 | 1176880.05
5761 | 9101976 | сети водопровода ул.Лазаретная-ул.Цвиллинга,от ВК-765.317 до ВК-765.318 на водоводе по Лазаретной | 2009 |  | чугун | чугун |  |  |  |  | 300 | [8 empty] | 67.5 | 67.5 | [9 empty] | 1182720 | 95101.6 | 1087618.4
5762 | 9101977 | водопроводный ввод ул.Лазаретная-ул.Цвиллинга,от ВК-765.81 до фунд.торг.центра | 2009 |  | ПЭ | ПЭ |  |  |  |  | 63 | [8 empty] | 12.5 | 12.5 | [9 empty] | 222280 | 20791.65 | 201488.35
5763 | 9101978 | сети вод-да ул.Болейко,4а,4б, от ВК-645.05 до насосной станции "Кирсарай", 2010, 2Д300, 69,0, ПЭ, 2 | 2010 |  | ПЭ | ПЭ | [12 empty] | 300 | 69 | [9 empty] | 69 | 366600 | 33605 | 332995
5764 | 9101979 | сети вод-да вн.кв.от наружной стены здания водопроводной насосной станции"Кирсарай" до ВК-645.08 | 2010 |  | ПЭ | пэ | пэ |  |  |  | 300 | 300 | [7 empty] | 96 | 38.5 | 57.5 | [8 empty] | 370375 | 33950.95 | 336424.05
5765 | 9101980 | сети вод-да вн.кв.ул.Болейко,4а;4б,от ВК-645.08 до ВК-645.128, 2010, 300, 28,0, ПЭ, 2, 50 | 2010 |  | ПЭ | ПЭ |  |  |  |  | 300 | [8 empty] | 28 | 28 | [9 empty] | 229760 | 21061.15 | 208698.85
5766 | 9101981 | сети вод-да ул. Болейко,4а; 4б, от ВК-645.128 до ВК-615.04, 2010, 2Д300, 171,0, ПЭ, 2, 50, 1 | 2010 |  | ПЭ | ПЭ |  |  |  |  | 2Д300 | [8 empty] | 171 | 171 | [9 empty] | 998954 | 91570.6 | 907383.4
5767 | 9101982 | сети вод-да ул. Болейко,4а,4б, от ВК-615.04 до ВК-614.191, 2010, 300, 139,0, ПЭ, 4, 50 | 2010 |  | ПЭ | ПЭ |  |  |  |  | 300 | [8 empty] | 139 | 139 | [9 empty] | 737100 | 67567.5 | 669532.5
5768 | 9101983 | сети вод-да по ул. Болейко,4а,4б, от ВК-614.191 до ВК614.192, 2010, 200, 38,0, ПЭ, 3, 1 | 2010 |  | ПЭ | ПЭ |  |  |  |  | 200 | [8 empty] | 38 | 38 | [9 empty] | 489810 | 44899.25 | 444910.75
5769 | 9101984 | вод.ввод. ул. Болейко,4б, от ВК-614.192 до наружной стены ж.д., 2010, 100, 5,0, ПЭ, ВК-1, 1, 1 | 2010 |  | ПЭ | ПЭ |  |  |  |  | 100 | [8 empty] | 5 | 5 | [9 empty] | 52500 | 4812.5 | 47687.5
5770 | 9101985 | вод.ввод ул. Болейко,4а, от ВК-614.190 до наружной стены ж.д., 2010, 100, 10,5, ПЭ, ВК-1, 1, 1, 50 | 2010 |  | ПЭ | ПЭ |  |  |  |  | 100 | [8 empty] | 10.5 | 10.5 | [9 empty] | 66250 | 6073.1 | 60176.9
5771 | 9101986 | вод.ввод40летПобеды,29;29б,29а,31отВК-638.79,отВК-638.160,от ВК-638.78;отВК638.145 до ВК638.79 до ЦТ | 2005 |  | ПЭ | ПЭ | ПЭ | ПЭ | ПЭ | ПЭ | 100 | 100 | 100 | 100 | 300 | 300 | 100 |  |  | 567 | 17 | 6 | 14 | 33 | 112 | 320 | 65 |  |  |  | 2018000.55 | 205537.2 | 1812463.35
5772 | 9101987 | сети вод-да40летПобеды,29в,29д,31б,31в,отВК638.76,отВК638.71,отВК638.161,отВК638.72до стены ж.д. | 2006 |  | ПЭ | пэ | пэ | пэ | пэ |  | 100 | 100 | 100 | 100 | 300 |  |  |  |  | 557 | 15 | 12 | 8 | 6 | 516 | [5 empty] | 810000 | 80706.45 | 729293.55
5773 | 9101988 | вод.ввод40Л.Победы,33,33б,33а,35а,35,отВК638.129,638.128,638.131,638.132,638.133,638.134;250л.Челяб. | 2001 |  | ПЭ | [5 empty] | 100 | 100 | 100 | 100 | 100 | 100 | 100 |  | 150 | 993.2 | 22.5 | 22.5 | 41 | 15 | 14 | 24.5 | 50.7 |  |  | 803 | 1260000 | 140853.9 | 1119146.1
5774 | 9101989 | сети вод-да вн.кв.по ул.40летПобеды-пр.Победы,от ВК-638.66 до ВК-608.49, 2001, 300, 808 | 2001 |  | ПЭ | ПЭ |  |  |  |  | 300 | [8 empty] | 808 | 808 | [9 empty] | 1998000 | 223353.9 | 1774646.1
5775 | 9101990 | вод.перемРусакова,от ВК640.31ч/зВК-640.142, ВК-640.143,ВК-641.04,ВК-641.69;ВК-641.05 до ВК641.08 | 2004 |  | ПЭ | ПЭ |  |  |  |  | 335 | [8 empty] | 605.5 | 605.5 | [9 empty] | 4714200 | 491062.55 | 4223137.45
5776 | 9101991 | вод.перем,Молодогв.Б.Кашир.от ВК-640.142 по Зап.проезду ч/з ВК640.157,ВК641.71до ВК-641.74 | 2004 |  | ПЭ | ПЭ |  |  |  |  | 335 | [8 empty] | 627.7 | 627.7 | [9 empty] | 4887054 | 509067.9 | 4377986.1
5777 | 9101992 | вод.ввод ул. Молодогвардейцев,39в (стр), от ВК-640.142 на вод-де по Зап.проезду до ж.д. | 2003 |  | ПЭ | ПЭ |  |  |  |  | 125 | [8 empty] | 26 | 26 | [9 empty] | 141581.44 | 15090.9 | 126490.54
5778 | 9101993 | вод.ввод ул. Молодогвардейцев,41в (стр№2), отВК-640.157 на вод-де до ж.д. | 2005 |  | ПЭ | ПЭ |  |  |  |  | 110 | [8 empty] | 24 | 24 | [9 empty] | 82380.48 | 8390.8 | 73989.68
5779 | 9101994 | вод.ввод ул. Художника Русакова,7, от ВК-640.33 на вод-де д=300 по Русакова до ж.д. | 2004 |  | ПЭ | ПЭ |  |  |  |  | 125 | [8 empty] | 26 | 26 | [9 empty] | 142974 | 14892.9 | 128081.1
5780 | 9101995 | вод.ввод ул. Художника Русакова,5, (стр.№4 ) от ВК-641.69 на вод-де д=300 по Русакова до жд | 2004 |  | ПЭ | ПЭ |  |  |  |  | 125 | [8 empty] | 26 | 26 | [9 empty] | 142974 | 14892.9 | 128081.1
5781 | 9101996 | вод.ввод ул.Русакова,5а ( детский сад "Звездочка), от ВК-641.36 до фунд.ж.д. | 2006 |  | ПЭ | ПЭ |  |  |  |  | 110 | [8 empty] | 28 | 28 | [9 empty] | 204611.68 | 20386.85 | 184224.83
5782 | 9101997 | вод.ввод ул. Русакова,3 (стр№5), от ВК-641.70 до ж.д. | 2007 |  | ПЭ | ПЭ |  |  |  |  | 110 | [8 empty] | 26 | 26 | [9 empty] | 229731.84 | 22403.15 | 207328.69
5783 | 9101998 | вод.ввод ул. Художника Русакова,4, (Дом ветерана) от ВК-641.70 до ж.д. | 2004 |  | ПЭ | ПЭ |  |  |  |  | 125 | [8 empty] | 25 | 25 | [9 empty] | 131976 | 13747.25 | 118228.75
5784 | 9101999 | вод.ввод ул. Художника Русакова,2,(Дом бюджетников)от ВК-641.05 на вод-де д=300 до ж.д. | 2006 |  | ПЭ | ПЭ |  |  |  |  | 110 | [8 empty] | 27 | 27 | [9 empty] | 200603.52 | 19987.55 | 180615.97
5785 | 9102000 | вод.ввод ул. Вандышева,4, (стр6) от ВК-641.05 на вод-де д=300 до ж.д. | 2004 |  | ПЭ | ПЭ |  |  |  |  | 125 | [8 empty] | 21 | 21 | [9 empty] | 115479 | 12029.05 | 103449.95
5786 | 9102001 | вод.ввод ул. Вандышева,6, (стр№7) от ВК-641.73 на вод-де д=300 до ж.д., 2005, 125, 5,5, ПЭ | 2005 |  | ПЭ | ПЭ |  |  |  |  | 125 | [8 empty] | 5.5 | 5.5 | [9 empty] | 42362.32 | 4314.75 | 38047.57
5787 | 9102002 | вод.ввод ул. Вандышева,6а, (стр№8) от ВК-641.72 на вод-де д=300 до ж.д., 2006, 110, 40,0, ПЭ, 46 | 2006 |  | ПЭ | ПЭ |  |  |  |  | 110 | [8 empty] | 40 | 40 | [9 empty] | 292302.4 | 29124.15 | 263178.25
5788 | 9102003 | вод.ввод Русакова,5б (стр№9) от ВК на вн.кв.вод-де д=150 до фкнд. ж.д., 2008, 110, 34,0, ПЭ, 48 | 2008 |  | ПЭ | ПЭ |  |  |  |  | 110 | [8 empty] | 34 | 34 | [9 empty] | 381588.48 | 36436.4 | 345152.08
5789 | 9102004 | вод.ввод ул.Русакова,7б, (стр№10) от ВК на ГВ Д300мм до ж.д. | 2006 |  | ПЭ | ПЭ | ПЭ |  |  |  | 160 | 110 | [7 empty] | 105.65 | 58 | 47.65 | [8 empty] | 899410.8 | 89615.35 | 809795.45
5790 | 9102005 | вод.ввод ул.Русакова,7б (спорт.оздор.центр) от ВК на ГВ Д150 до фундамента СОЦ | 2008 |  | ПЭ | ПЭ |  |  |  |  | 110 | [8 empty] | 7 | 7 | [9 empty] | 79191.84 | 7890.3 | 71301.54
5791 | 9102006 | вод.ввод Русакова,7а (нежилое здание, пристрой стр№10а) от ВК на вод-де д=300 до фунд.пристроя | 2006 |  | ПЭ | ПЭ |  |  |  |  | 110 | [8 empty] | 10 | 10 | [9 empty] | 76741.6 | 7646.1 | 69095.5
5792 | 9102007 | ул.вод-д Вандышева, от ВК-641.105 на вод-де д=300 Вандышева до ВКна вод-де у пат.-анатом. корп. | 2008 |  | ПЭ | ПЭ |  |  |  |  | 315 | [8 empty] | 438 | 438 | [9 empty] | 3212272 | 306727.3 | 2905544.7
5793 | 9102008 | вододопровод по Энгельса,26а,от ВК-703.154 до ВК-703.153;от ВК-703.153 до ж.д; от ВК-703.111 до ж.д. | 2004 |  | ПЭ | ПЭ | ПЭ | ПЭ |  |  | 300 | 100 | 110 | [6 empty] | 424 | 49 | 9 | 366 | [7 empty] | 1127750 | 117473.95 | 1010276.05
5794 | 9102009 | сети водопровода вн.кв.ул. Воровского, 52-а, от ВК-763.187 до ж.д. | 1996 |  | чугун | чугун |  |  |  |  | 80 | [8 empty] | 62 | 62 | [9 empty] | 30000 | 3125.1 | 26874.9
5795 | 9102010 | сети водопровода Свердловский пр, 58а, от ВК-704.37 на г/в д=300 по Володарского до ВК-704.34 | 1997 |  | сталь | сталь |  |  |  |  | 50 | [8 empty] | 15 | 15 | [9 empty] | 40000 | 26190.45 | 13809.55
5796 | 9102011 | сети водопровода Свердловский пр, 58а, от ВК-704.37 на г/в д=300 по Володарского до ВК-704.34 | 1997 |  | чугун | чугун |  |  |  |  | 50 | [8 empty] | 115 | 115 | [9 empty] | 120000 | 12222.1 | 107777.9
5797 | 9102012 | сети водопровода КМаркса,73от ВК-705.117 на вод-де по Свободы до ВК-705.67 на г/в д=200 по Российско | 2003 |  | ПНД | ПНД |  |  |  |  | 300 | [8 empty] | 323 | 323 | [9 empty] | 17200 | 1847.45 | 15352.55
5798 | 9102013 | вод.ввод№1Маркса,73от ВК705.118 до ж.д,ввод№2 от ВК-705.120 до ж.д;ввод№3 от ВК705.320 до ж.д. | 2003 |  | чугун | чугун | чугун | чугун |  |  | 100 | 100 | 200 | [6 empty] | 214 | 57 | 5 | 152 | [7 empty] | 6936 | 739.2 | 6196.8
5799 | 9102014 | вн.кв.сети вод-да Гагарина,28б, от ВК-796.199 на г/в д=400 по Коммунаров до ВК797.276 | 2002 |  | ПЭ | [5 empty] | 200 | [8 empty] | 144.5 | 144.5 | [9 empty] | 374400 | 40857.3 | 333542.7
5800 | 9102015 | вод.ввод ул. Гагарина,28б, от ВК-797.276 до ж.д., 2002, 100, 39,5, сталь, 42 | 2002 |  | сталь | сталь |  |  |  |  | 100 | [8 empty] | 39.5 | 39.5 | [9 empty] | 200000 | 21825.65 | 178174.35
5801 | 9102016 | сети вод-да по ул. Электростальская, от ВК-404.189 по Жукова до ВК-404.238 на г/в д=300 по Дегтярева | 2007 |  | ПЭ | [5 empty] | 300 | [8 empty] | 373 | 373 | [9 empty] | 4116714.96 | 401452.7 | 3715262.26
5802 | 9102069 | водопровод п.Федоровка, ул.Якорная, от ВК-971.07 ч/з ВК971.29,ВК971.31 до ВК-971.22 у ж.д.13 | 1982 |  | сталь | сталь |  |  |  |  | 100 | [8 empty] | 170.5 | 170.5 | [9 empty] | 1 | 1
5803 | 9102070 | Водопровод п.Федоровка, от ВК-971.28 до ВК-971.29 на водоводе д=100 по ул.Якорная | 1982 |  | сталь | сталь |  |  |  |  | 100 | [8 empty] | 9.5 | 9.5 | [9 empty] | 1 | 1
5804 | 9102071 | водопровод п.Федоровка, от ВК-971.28 у ж.д.11по Якорной до ВК-971.30 у ж.д.поДубовой 2 | 1982 |  | сталь | сталь |  |  |  |  | 50 | [8 empty] | 16 | 16 | [9 empty] | 1 | 1
5805 | 9102072 | в-д п.Федоровка,Семеноводческая-Капитанская,отВК-970.05 у ВНС ч/з ВК970.08,ВК970.19 до ВК-970.25 | 1982 |  | сталь | сталь |  |  |  |  | 200 | [8 empty] | 830 | 830 | [9 empty] | 1 | 1
5806 | 9102073 | водопровод п.Федоровка,ул.Семеноводческая, от ВК-970.13 на водоводе д=200 до ВК-970.14 у ж.д.№3 | 1982 |  | сталь | сталь |  |  |  |  | 50 | [8 empty] | 140 | 140 | [9 empty] | 1 | 1
5807 | 9102074 | Вод-д Семеноводч.отВК-970.14 у ж.д №3 поСеменоводч.ч/з 970.68;ВК970,66 доВК970.67 у ж.д.1бпоМолодогв | 2008 |  | ПЭ | ПЭ |  |  |  |  | 100 | [8 empty] | 445 | 445 | [9 empty] | 86721.6 | 8280.8 | 78440.8
5808 | 9102075 | водопровод п.Федоровка,от ВК-970.25 на водоводе д=200 по Капитанской ч/з ВК971.33 до ВК-971.32 | 1982 |  | сталь | сталь |  |  |  |  | 100 | [8 empty] | 82 | 82 | [9 empty] | 1 | 1
5809 | 9102076 | сети водопровода п.Федоровка, ул. Якорная,13, от ВК-971.20 до ВК-971.31 | 1982 |  | сталь | сталь |  |  |  |  | 100 | [8 empty] | 42 | 42 | [9 empty] | 1 | 1
5810 | 9102077 | водопровод п.Федоровка, Д/ К (ул. Капитанская,10-а) от ВК-970.20на вод-де по Семеноводческой до Д/К | 1982 |  | сталь | сталь |  |  |  |  | 100 | [8 empty] | 270 | 270 | [9 empty] | 1 | 1
5811 | 9102078 | сети водопрода п.Федоровка,от ВК-970.36 у ж.д.6б по Огневой до ВК970.66 на вод-де по Семеноводческой | 2008 |  | ПЭ | ПЭ |  |  |  |  | 100 | [8 empty] | 156 | 156 | [9 empty] | 30401.28 | 2902.9 | 27498.38
5812 | 9102248 | Вод-д п.Федоровка,Молодогвардейцев,отВК970.26 у ж.д.20 по Огневой доВК970.67 у ж.д.1а Молодогвардей | 1982 |  | сталь | сталь |  |  |  |  | 100 | [8 empty] | 520 | 520 | [9 empty] | 1 | 1
5813 | 9102079 | сети водопровода п.Федоровка,отВК970.03 на магистральном водоводе д=450 до ВК970.05 | 1982 |  | сталь | сталь |  |  |  |  | 450 | [8 empty] | 0 | 0 | [9 empty] | 1 | 1
5814 | 9102081 | ввод водопроводный ул. Якорная,11,п.Федоровка от ВК-971.28 до фундамента ж.д. | 1982 |  | сталь | сталь |  |  |  |  | 50 | [8 empty] | 16 | 16 | [9 empty] | 1 | 1
5815 | 9102082 | ввод водопроводный ул.Якорная 11, п.Федоровка, от ВК-970.25 до фундамента ж.д. | 1982 |  | сталь | сталь |  |  |  |  | 50 | [8 empty] | 110 | 110 | [9 empty] | 1 | 1
5816 | 9102083 | ввод водопроводный Дубовая,2,п.Федоровка от ВК-971.30 до фундамента ж.д. | 1982 |  | сталь | сталь |  |  |  |  | 50 | [8 empty] | 8 | 8 | [9 empty] | 1 | 1
5817 | 9102084 | ввод водопроводный ул.Дубовая,4-а,п.Федоровка от ВК-971.32 до фундамента ж.д. | 1982 |  | сталь | сталь |  |  |  |  | 100 | [8 empty] | 4 | 4 | [9 empty] | 1 | 1
5818 | 9102085 | ввод водопроводный ул.Дубовая 6-а, п.Федоровка от ВК-971.33 до фундамента ж.д. | 1982 |  | сталь | сталь |  |  |  |  | 100 | [8 empty] | 6 | 6 | [9 empty] | 1 | 1
5819 | 9102086 | ввод водопроводный ул.Дубовая 16-а,18-а, п.Федоровка, от ВК-970.25 до фундамента ж.д. | 1982 |  | сталь | сталь |  |  |  |  | 100 | [8 empty] | 120 | 120 | [9 empty] | 1 | 1
5820 | 9102087 | ввод п.Федоровка, котельная, ж.д.по Якорная,13, от ВК-971.18 до котельной ч/з ВК971.20 до ф ж.д. | 1982 |  | сталь | сталь | сталь | сталь |  |  | 150 | 100 | 100 | [6 empty] | 80 | 40 | 10.3 | 29.7 | [7 empty] | 1 | 1
5821 | 9102088 | ввод водопровод п.Федоровка, ул.Якорная,2, от ВК-971.02 до фундамента ж.д. | 1982 |  | сталь | сталь |  |  |  |  | 50 | [8 empty] | 10 | 10 | [9 empty] | 1 | 1
5822 | 9102089 | ввод водопроводный п.Федоровка,ул. Якорная,12, от ВК-971.16 до фундамента ж.д. | 1982 |  | сталь | сталь |  |  |  |  | 50 | [8 empty] | 50 | 50 | [9 empty] | 1 | 1
5823 | 9102090 | ввод водопроводный п.Федоровка,Огневая,20,22,24,отВК970.28 до фундамента ж.д.№20,22,24 | 1982 |  | сталь | сталь |  |  |  |  | 50 | [8 empty] | 31 | 31 | [9 empty] | 1 | 1
5824 | 9102091 | ввод водопроводный п.Федоровка,Молодогвардейцев,1,от ВК970.44 до фундамента ж.д. | 1982 |  | сталь | сталь |  |  |  |  | 50 | [8 empty] | 4.5 | 4.5 | [9 empty] | 1 | 1
5825 | 9102092 | ввод водопроводный п.Федоровка,Молодогвардейцев,1а,1б,от ВК970.67 до фундамента ж.д. | 1982 |  | сталь | сталь |  |  |  |  | 50 | [8 empty] | 15 | 15 | [9 empty] | 1 | 1
5826 | 9102093 | ввод водопроводный ул.Молодогвардейцев,2,п.Федоровка от ВК-970.43 до фундамента ж.д. | 1982 |  | сталь | сталь |  |  |  |  | 50 | [8 empty] | 4.5 | 4.5 | [9 empty] | 1 | 1
5827 | 9102094 | водопровод пос.Смолино, от скважины по ул. Октябрьской 26,32 до ВНС по ул. Первомайской | 1964 |  | сталь | сталь |  |  |  |  | 100 | [8 empty] | 510 | 510 | [9 empty] | 1 | 1
5828 | 9102095 | водопровод пос.Смолино, от ВНС по ул.Первомайской до ВК по ул.Садовая,19, | 1987 |  | сталь | сталь |  |  |  |  | 100 | [8 empty] | 760 | 760 | [9 empty] | 1 | 1
5829 | 9102096 | Водопровод пос.Смолино, от ВНС по ул.Первомайской до резервуара | 1987 |  | сталь | сталь |  |  |  |  | 150 | [8 empty] | 16 | 16 | [9 empty] | 1 | 1
5830 | 9102097 | водопровод пос.Смолино, от скважины 78-64а до основной скважины | 1987 |  | сталь | сталь |  |  |  |  | 100 | [8 empty] | 160 | 160 | [9 empty] | 1 | 1
5831 | 9102098 | Водопровод пос.Смолино, от ВК-1004.17 у ж.д.Фестивальная 10 до ВК-1004.32 у ж.д.Фестивальная 40 | 1987 |  | сталь | сталь |  |  |  |  | 100 | [8 empty] | 213 | 213 | [9 empty] | 1 | 1
5832 | 9102100 | ввод водопроводный пос.Смолино, пер. Дачный,18-а, от ВК-1004.01 до ж.д. | 1987 |  | сталь | сталь |  |  |  |  | 100 | [8 empty] | 15 | 15 | [9 empty] | 1 | 1
5833 | 9102099 | водопрод пос. Смолино,от ВК-1004.02 у ж.д.по пер.Дачный 14-б, до границы с заводом "Агромаш" | 1987 |  | сталь | сталь |  |  |  |  | 100 | [8 empty] | 164 | 164 | [9 empty] | 1 | 1
5834 | 9102101 | ввод водопроводный ул.Неймана,30 от ВК 912.38 на внутриквартальном водоводе д=150 до ж.д. | 1966 |  | сталь | сталь |  |  |  |  | 32 | [8 empty] | 25 | 25 | [9 empty] | 1 | 1
5835 | 9102102 | водопровод ул.Доватора,23, от ВК-764.186 на водоводе по ул.Сулимова до ВК-764.185, | 1950 |  | сталь | сталь |  |  |  |  | 100 | [8 empty] | 37 | 37 | [9 empty] | 1 | 1
5836 | 9102103 | ввод водопроводный ул.Доватора,23, от ВК-764.185 до терапевтического корпуса, | 1950 |  | сталь | сталь |  |  |  |  | 100 | [8 empty] | 9.6 | 9.6 | [9 empty] | 1 | 1
5837 | 9102104 | ввод водопроводный Доватора,23, от радиологического корпуса до хирургического корпуса | 1950 |  | сталь | сталь |  |  |  |  | 100 | [8 empty] | 23.5 | 23.5 | [9 empty] | 1 | 1
5838 | 9102105 | водопровод, от ВК-765.10 у общежития по Цвиллинга 56-б до ВК-765.308 на вод-де д=900 | 1968 |  | сталь | сталь |  |  |  |  | 150 | 200 | [7 empty] | 190 | 182 | 8 | [8 empty] | 1 | 1
5839 | 9102106 | ввод водопроводный пл.Революции,1,от ВК-735.05 до административного здания | 1978 |  | сталь | сталь |  |  |  |  | 150 | [8 empty] | 52.6 | 52.6 | [9 empty] | 1 | 1
5840 | 9102107 | ввод водопроводный Орджоникидзе,35-а (МДОУ №157),от ВК-765.13 до детского сада | 1977 |  | сталь | сталь |  |  |  |  | 50 | [8 empty] | 46 | 46 | [9 empty] | 1 | 1
5841 | 9102108 | водопровод ул.Труда,173,(К.Цеткин 7) от ВК-703.159 до ВК-703.37(вынос вод-да с площ.строит.ж.д.) | 1995 |  | сталь | сталь |  |  |  |  | 300 | [8 empty] | 48 | 48 | [9 empty] | 4749.24 | 4749.24
5842 | 9102109 | водопровод ул.С.Кривой,56, от ВК-733.29 до ВК-733.284(вынос вод-да с площ.строит.торг.пром.палаты) | 2001 |  | ПЭ | ПЭ |  |  |  |  | 100 | [8 empty] | 33 | 33 | [9 empty] | 3923.7 | 3923.7
5843 | 9102110 | вод.ввод 3 Интернационала,59, от ВК-676.157 на вод-де д=400 по 3го Интерн.до общежития | 1989 |  |  | сталь |  |  |  |  | 100 | [8 empty] | 46 | 46 | [9 empty] | 1 | 1
5844 | 9102111 | вод.ввод 3 Интернационала,59, от насосной станции до общежития, 1989, 100, 59,0, сталь, 7 | 1989 |  | сталь | сталь |  |  |  |  | 100 | [8 empty] | 59 | 59 | [9 empty] | 1 | 1
5845 | 9102112 | вод-д по ул. 3 Интернационала,113,(Гимназия №63) от ВК-706.131 ч/з ВК706.45 до фунд.гимназии | 1958 |  | сталь | сталь |  |  |  |  | 100 | [8 empty] | 80.7 | 80.7 | [9 empty] | 1 | 1
5846 | 9102113 | водопровод улСмирных,13-б, от ВК-762.31на водоводе по Татьяничевой до фундамента ж.д. | 2002 |  | чугун | чугун |  |  |  |  | 150 | [8 empty] | 116.5 | 116.5 | [9 empty] | 31483.18 | 5771.7 | 25711.48
5847 | 9102114 | вод.ввод ул.Пушкина,1, от ВК-705.28 до фундамента здания, 2005, 50, 30,0, сталь, 15 | 2005 |  | сталь | сталь |  |  |  |  | 50 | [8 empty] | 30 | 30 | [9 empty] | 5758.88 | 5758.88
5848 | 9102115 | вод.ввод ул.Могильникова,132 (МДОУ №54), от насосной ст. до детского сада, 1972, 50, 38,0, сталь, 7 | 1972 |  | сталь | сталь |  |  |  |  | 50 | [8 empty] | 38 | 38 | [9 empty] | 1 | 1
5849 | 9102117 | водопровод пр.Победы,384,от ж.д. №18а по40л Победы до фунд.ж.д. №384 по пр.Победы, 1985, 100, 1 | 1985 |  | сталь | сталь |  |  |  |  | 100 | [8 empty] | 11.5 | 11.5 | [9 empty] | 1 | 1
5850 | 9102118 | водопровод ул.Цинковая,12а, от ВК-613.109 до фундамента ж.д., 1961, 80, 16,5, сталь, 5 | 1961 |  | сталь | сталь |  |  |  |  | 80 | [8 empty] | 16.5 | 16.5 | [9 empty] | 1 | 1
5851 | 9102119 | вод.ввод ул.Молодогвардейцев,48,от ВК-610.91на вод-де д=300 по Молодогвардейцев до фунд. ж.д. | 1982 |  | сталь | сталь |  |  |  |  | 100 | [8 empty] | 16 | 16 | [9 empty] | 1 | 1
5852 | 9102120 | Вод.ввод Комсомольский пр.36, от ВК-611.14 на вн.кв.вод-де д=200 до фундамента ж.д. | 1973 |  | сталь | сталь |  |  |  |  | 150 | [8 empty] | 18.7 | 18.7 | [9 empty] | 1 | 1
5853 | 9102121 | вод.ввод Комсомольский пр.38, от насосной станции до фундамента ж.д. | 1970 |  | сталь | сталь |  |  |  |  | 100 | [8 empty] | 25 | 25 | [9 empty] | 1 | 1
5854 | 9102123 | вод-д ул.Ворошилова,16,отВК609.57на вн.кв.вод-де доВК609.60 по Ворошилова 16;отВК609.66доВК609.60 | 1992 |  | сталь | сталь | сталь |  |  |  | 150 | 150 | [7 empty] | 200.8 | 66.4 | 134.4 | [8 empty] | 4814.78 | 4814.78
5855 | 9102124 | водопровод Комсомольский пр., от ВК-612.158 на вод-де С-Крымская до ВК-613.291у ж.д.по Комс.пр.23-е | 1981 |  | сталь | сталь |  |  |  |  | 100 | [8 empty] | 233.8 | 233.8 | [9 empty] | 1 | 1
5856 | 9102247 | Вн.кв.водопровод от ВК-609.49 на вод-де по Солнечной до ВК-609.55 на вн.кв.вод-де по Комсом.пр.71-а | 1987 |  | сталь | сталь |  |  |  |  | 150 | [8 empty] | 251.5 | 251.5 | [9 empty] | 1 | 1
5857 | 9102125 | водопровод пос.Челябэнерго, от ВК-457.13 на вн.кв.вод-де д=100 до ВК-457.18 у ж.д.№14 | 1964 |  | сталь | сталь |  |  |  |  | 100 | [8 empty] | 85 | 85 | [9 empty] | 1 | 1
5858 | 9102126 | вод.ввод улЗахаренко,2а, от ВК-579.53 на вн.кв.вод-де д=200 до фунд.ж.д., 7, 100, 23,8, сталь, 7 | 1988 |  | сталь | сталь |  |  |  |  | 100 | [8 empty] | 23.8 | 23.8 | [9 empty] | 1 | 1
5859 | 9102127 | водопровод (вынос) Комсомольский пр.65, от ВК-609.62 до ВК-609.157 на вод.вводе к зданию | 1998 |  | сталь | сталь |  |  |  |  | 100 | [8 empty] | 37 | 37 | [9 empty] | 2618.27 | 2618.27
5860 | 9102128 | вод.ввод ул.С. Юлаева,22, от ВК-606.02 до фунд.ж.д. | 2007 |  | ПЭ | ПЭ |  |  |  |  | 100 | [8 empty] | 7.5 | 7.5 | [9 empty] | 1431.15 | 1431.15
5861 | 9102129 | вод.ввод ул.С.Юлаева,24, от ВК-606.12 до фундамента ж.д., 2007, 150, 5,0, ПЭ, 47 | 2007 |  | ПЭ | ПЭ |  |  |  |  | 150 | [8 empty] | 5 | 5 | [9 empty] | 1788.35 | 1788.35
5862 | 9102130 | вод.ввод ул.С. Юлаева,26, от ВК-606.17 до фундамента ж.д., 2007, 100, 6,0, ПЭ, 47 | 2007 |  | ПЭ | ПЭ |  |  |  |  | 100 | [8 empty] | 6 | 6 | [9 empty] | 1144.92 | 1049.4 | 95.52
5863 | 9102131 | вод.ввод ул.Звенигородская,44, от ВК-606.17 до фундамента ж.д., 2008, 125, 38,5, ПЭ, 48 | 2008 |  | ПЭ | ПЭ |  |  |  |  | 125 | [8 empty] | 38.5 | 38.5 | [9 empty] | 9868.32 | 4523.2 | 5345.12
5864 | 9102132 | вод.ввод ул.Звенигородская,46, от ВК-606.15 до фундамента ж.д., 2008, 150, 12,5, ПЭ, 48 | 2008 |  | ПЭ | ПЭ |  |  |  |  | 150 | [8 empty] | 12.5 | 12.5 | [9 empty] | 4566 | 4185.5 | 380.5
5865 | 9102133 | вод.ввод ул.Звенигородская,48, от ВК-606.26 до фундамента ж.д., 2007, 100, 15,0, ПЭ, 47 | 2007 |  | ПЭ | ПЭ |  |  |  |  | 100 | [8 empty] | 15 | 15 | [9 empty] | 2862.3 | 2624.05 | 238.25
5866 | 9102134 | вод.ввод ул.Звенигородская,64,от ВК-607.90 до фундамента ж.д., 2007, 150, 116,0, ПЭ, 1, 47 | 2007 |  | ПЭ | ПЭ |  |  |  |  | 150 | [8 empty] | 116 | 116 | [9 empty] | 41489.72 | 9507.85 | 31981.87
5867 | 9102135 | водопровод ул.Титановая,1,от ВК-613.157 на вн.кв.вод-де д=150 до ВК-613.171на вод-де по Осипенко | 1996 |  | сталь | сталь |  |  |  |  | 150 | [8 empty] | 245 | 245 | [9 empty] | 18093.5 | 13821.5 | 4272
5868 | 9102137 | вод.ввод ул.Солнечная,12-а, от ВК-579.17 до фундамента ж.д., 1985, 100, 32,5, сталь, 7 | 1985 |  | сталь | сталь |  |  |  |  | 100 | [8 empty] | 32.5 | 32.5 | [9 empty] | 1 | 1
5869 | 9102138 | вод.ввод ул.Краснознаменная,10, от ВК-613.100 до фундамента ж.д., 1984, 100, 54,0, сталь, 1, 7 | 1984 |  | сталь | сталь |  |  |  |  | 100 | [8 empty] | 54 | 54 | [9 empty] | 1 | 1
5870 | 9102139 | вод.ввод ул.Куйбышева,47, от насосной станции до фунд.ж.д., 1973, 2Д100, 2х20,0=40,0, сталь, 7 | 1973 |  | сталь | сталь |  |  |  |  | 200 | [8 empty] | 152 | 152 | [9 empty] | 1 | 1
5871 | 9102140 | вод.ввод ул.Куйбышева,65а, от ВК-581.84 до фундамента ж.д., 1979, 100, 12,5, сталь, 7 | 1979 |  | сталь | сталь |  |  |  |  | 100 | [8 empty] | 12.5 | 12.5 | [9 empty] | 1 | 1
5872 | 9102141 | вод-д ул.С.Юлаева,37,отВК668.129 на вод-д Б.Кашириных ч/з ВК668.130 до ВК-698.04,у ВКС-2 по С.Юлаев | 1996 |  | сталь | [13 empty] | 150 | 372 | [9 empty] | 372 | 27472.57 | 20985.8 | 6486.77
5873 | 9102142 | вод.ввод 250л Челябинску-25а,от ВК-668.15 на вод-де д=300 до фунд.ж.д. | 2001 |  | сталь | сталь |  |  |  |  | 100 | [8 empty] | 43 | 43 | [9 empty] | 6808.13 | 5200.8 | 1607.33
5874 | 9102143 | вод.ввод Бр. Кашириных,114, от ВК-669.10 на вод-де д=300 до ж.д., 1998, 100, 25,0, сталь, 8 | 1998 |  | сталь | сталь |  |  |  |  | 100 | [8 empty] | 25 | 25 | [9 empty] | 1769.1 | 1013.65 | 755.45
5875 | 9102144 | водопровод ул.Тагильская,30, от ВК-644.260 на вод-де д=100 по Калинина до ВК-674.163 у ж.д.30 | 2007 |  |  | пэ |  |  |  |  | 100 | [8 empty] | 112.5 | 112.5 | [9 empty] | 308993.98 | 30132.3 | 278861.68
5876 | 9102145 | вод.ввод ул Калинина,13,от ж.д. до ВНС;от ВНС до наружной стены ж.д., 1971, 100, 33, 33, сталь, | 1971 |  | сталь | сталь | сталь |  |  |  | 100 | 100 | [7 empty] | 66 | 33 | 33 | [8 empty] | 1 | 1
5877 | 9102146 | вод.ввод ул. Калинина,11-г, от ВК-645.117 на вод-де по Береговой до ж.д., 2001, 100, 3,5, сталь, 11 | 2001 |  | сталь | сталь |  |  |  |  | 100 | [8 empty] | 3.5 | 3.5 | [9 empty] | 554.15 | 554.15
5878 | 9102147 | вод.сети ул.Кыштымская,28, от ВК-674.39 до ВК-674.41, 1972, 100, 29,5, сталь, 7 | 1972 |  | сталь | сталь |  |  |  |  | 100 | [8 empty] | 29.5 | 29.5 | [9 empty] | 1 | 1
5879 | 9102148 | вод.ввод (2ввода) Кыштымская,28,отВК-674.40, ВК-674.41 на вн.кв вод-де до фундамента ж/д. | 1972 |  | сталь | сталь | сталь |  |  |  | 50 | 75 | [7 empty] | 23.7 | 12 | 11.7 | [8 empty] | 1 | 1
5880 | 9102149 | вод.ввод ул.Набережная,7, от ВНС ч/з ВК675.39 до ж.д., 2001, 100, 50,0, сталь, 11 | 2001 |  | сталь | сталь |  |  |  |  | 100 | [8 empty] | 50 | 50 | [9 empty] | 7916.43 | 7916.43
5881 | 9102150 | водопровод улЕреванская,9,(школа искусств№6) от ВК-888.43 до ВК-888.44 у школы искусств | 1972 |  | сталь | сталь |  |  |  |  | 50 | [8 empty] | 54.2 | 54.2 | [9 empty] | 1 | 1
5882 | 9102151 | Вод.ввод ул.Гражданская,25, от ВНС до фундамента ж.д., 1976, 100, 14,0, сталь, 7 | 1976 |  | сталь | сталь |  |  |  |  | 100 | [8 empty] | 14 | 14 | [9 empty] | 1 | 1
5883 | 9102152 | вод-д ул.Люблинская,от водовода по Пластской до врезки на ж.д.Люблинская,33,(без врезки к ж.д.29,31, | 2000 |  | сталь | сталь |  |  |  |  | 75 | [8 empty] | 77 | 77 | [9 empty] | 11913.44 | 5460.4 | 6453.04
5884 | 9102153 | Вод.ввод Гагарина,35а, от ВК-827.36 до фундамента ж.д., 1980, 100, 14,5, сталь, 7 | 1980 |  | сталь | сталь |  |  |  |  | 100 | [8 empty] | 14.5 | 14.5 | [9 empty] | 1 | 1
5885 | 9102154 | вод.ввод ул.Гагарина,35а, от ВНС до фундамента ж.д., 1980, 100, 15,8, сталь, 7 | 1980 |  | сталь | сталь |  |  |  |  | 100 | [8 empty] | 15.8 | 15.8 | [9 empty] | 1 | 1
5886 | 9102155 | вод.перемычка Дзержинского,88,от ВКна вод-де поГончаренко до ВК на вод-де поДзержинского | 2002 |  | сталь | сталь |  |  |  |  | 300 | [8 empty] | 182.7 | 182.7 | [9 empty] | 444948.68 | 169945.6 | 275003.08
5887 | 9102156 | вод.перемычка Дзержинского,88,от ВКна вод-де поГончаренко до ВК на вод-де поДзержинского | 2002 |  | чугун | чугун |  |  |  |  | 300 | [8 empty] | 158.5 | 158.5 | [9 empty] | 263066.69 | 24114.2 | 238952.49
5888 | 9102157 | вод.перемычка Дзержинского,88,от ВКна вод-де поГончаренко до ВК на вод-де поДзержинского | 2002 |  | ПЭ | ПЭ |  |  |  |  | 300 | [8 empty] | 215 | 215 | [9 empty] | 297990 | 32518.75 | 265471.25
5889 | 9102159 | вод.ввод Дзержинского,88,от ВК на вод.перемычке Д300мм до фундамента ж.д., 2002, 2Д150,100, 2х57 | 2002 |  | сталь | [5 empty] | 100 | [7 empty] | 150 | 121 | 7 | [8 empty] | 114 | 62249.34 | 8616.62 | 53632.72
5890 | 9102160 | вод.ввод Василевского,70-а, от ВНС ч/з ВК919,34 до общежития, 2000, 150, 2Д100, 8,0; 80,3, сталь, 10 | 2000 |  | сталь | сталь |  |  |  |  | 150 | [7 empty] | 100 | 88.3 | 8 | [8 empty] | 80.3 | 13967.46 | 6402 | 7565.46
5891 | 9102161 | вод-д Новозаводская, от ВК-648.150 на вод-де д=800 по Комарова до ВК-649.234 у ж.д.по Главной 24 | 2004 |  | сталь | сталь |  |  |  |  | 300 | [8 empty] | 126.5 | 126.5 | [9 empty] | 21508.8 | 7041.65 | 14467.15
5892 | 9102162 | вод.ввод Главная,24, от ВК-649.234 до фундамента ж.д., 2004, 100, 6,0, ПЭ, 44 | 2004 |  | ПЭ | ПЭ |  |  |  |  | 100 | [8 empty] | 6 | 6 | [9 empty] | 765.6 | 765.6
5893 | 9102165 | вод-д п.Першино, от ВК-495.32 до ввода на ж.д.ул. Анапская113 по ул.Анапской | 1999 |  | сталь | сталь |  |  |  |  | 50 | [8 empty] | 184 | 184 | [9 empty] | 48026.48 | 24457.95 | 23568.53
5894 | 9102167 | вод-д п.Першино,от врезки на вод-де по Даурской у ж.д. 15,33 до ввода на ж.д.23 по Даурской | 1999 |  | сталь | сталь |  |  |  |  | 50 | [8 empty] | 117 | 117 | [9 empty] | 30538.58 | 15551.8 | 14986.78
5895 | 9102080 | ввод водопроводный п.Федоровка,Семеноводческая,1от ВК970.14 до фундамента ж.д. | 1982 |  | сталь | сталь |  |  |  |  | 25 | [8 empty] | 60 | 60 | [9 empty] | 1 | 1
5896 | 9102252 | Внутриквартальные сети водопровода в МКР №1 пос.Чурилово ул.Зельцмана,34 | 2011 |  |  | корсис |  |  |  |  | 160 | [8 empty] | 77 | 77 | [9 empty] | 293256 | 26393.04 | 266862.96
5897 | 9102253 | Внутриквартальные сети водопровода в МКР №1 пос.Чурилово ул.Зельцмана,32 | 2011 |  |  | пэ-100 |  |  |  |  | 110 | [8 empty] | 4.5 | 4.5 | [9 empty] | 46774 | 4209.84 | 42564.16
5898 | 9102255 | Сети водопровода внутриквартальные ул.Лобырина,9 | 2011 |  |  | пэ-100 |  |  |  |  | 160 | [8 empty] | 14.5 | 14.5 | [9 empty] | 201644 | 18147.78 | 183496.22
5899 | 9102256 | Сети водопровода внутриквартальные ул.Лобырина,5 | 2011 |  |  | пэ-100 |  |  |  |  | 160 | [8 empty] | 15.75 | 15.75 | [9 empty] | 166998 | 15029.82 | 151968.18
5900 | 9102257 | внутриквартальные сети водопровода ул.Лобырина,7 | 2011 |  |  | пэ |  |  |  |  | 160 | [8 empty] | 19.5 | 19.5 | [9 empty] | 173572 | 15621.66 | 157950.34
5901 | 9102269 | вод-д к ж.д. ул. Вострецова,58 ввод от ВК-612.177 на во-де по Вострицова до фундамента дома | 1981 |  | сталь | [5 empty] | 50 | [8 empty] | 6.5 | 6.5 | [9 empty] | 1 | 1
5902 | 9102258 | вод-д к ж/д пер. Батайский,1, от Вк-642.221 на водоводе Д100мм до нар.стены дома | 1951 |  | сталь | [5 empty] | 50 | [8 empty] | 11 | 11 | [9 empty] | 1 | 1
5903 | 9102259 | вод-д к ж.д. пер. Батайский,9, от ВК-642.218 на вод-де д=100 по пер.Батайский до фундамента до дома, | 1950 |  | сталь | [5 empty] | 50 | [8 empty] | 33.8 | 33.8 | [9 empty] | 249 | 249
5904 | 9102260 | в-д к ж.д.ул. Ижевская,57, от ВК-642.401 на вод-де д=150 по ул.Ижевская до фундамента дома | 1950 |  | сталь | [5 empty] | 50 | [8 empty] | 18 | 18 | [9 empty] | 2665 | 2398.68 | 266.32
5905 | 9102261 | водопровод к насосной Ворошилова,1, ввод от ВНС до фундамента здания | 1984 |  | сталь | [5 empty] | 100 | [8 empty] | 40 | 40 | [9 empty] | 416.77 | 416.77
5906 | 9102262 | водопровод к насосной Ворошилова,7, от ВНС до фундамента дома | 1981 |  | сталь | [5 empty] | 100 | [8 empty] | 37.5 | 37.5 | [9 empty] | 1 | 1
5907 | 9102263 | водопровод к насосной Ворошилова,21, от ВНС до фундамента дома | 1971 |  | сталь | [5 empty] | 100 | [8 empty] | 15 | 15 | [9 empty] | 1 | 1
5908 | 9102264 | водопровод к насосной Ворошилова,37, один ввод от ВНС до фундамента дома | 1972 |  | сталь | [5 empty] | 100 | [8 empty] | 30 | 30 | [9 empty] | 1 | 1
5909 | 9102265 | водопровод к ж.д. ул. Вострецова,34, ввод от ВК-613.229 на вод-де по ул.Вострецова до дома | 1981 |  | сталь | [5 empty] | 50 | [8 empty] | 6.5 | 6.5 | [9 empty] | 1 | 1
5910 | 9102266 | в-д к ж.д.ул. Вострецова,36, от ВК-613.228 на вод-д по ул.Вострецова до фундамента дома | 1981 |  | сталь | [5 empty] | 50 | [8 empty] | 6.5 | 6.5 | [9 empty] | 1 | 1
5911 | 9102267 | вод-д к ж.д.ул. Вострецова,38, от ВК-613.227 на водоводе по у.Вострецова дофундамента дома | 1981 |  | сталь | [5 empty] | 50 | [8 empty] | 6.5 | 6.5 | [9 empty] | 1 | 1
5912 | 9102268 | вод-д к ж.д.ул. Вострецова,42 ввод от ВК-613.225 на во-де по ул.Вострецова до фундамента дома | 1981 |  | сталь | [5 empty] | 50 | [8 empty] | 6.5 | 6.5 | [9 empty] | 1 | 1
5913 | 9102270 | вод-д к ж.д.ул. Вострецова,60 ввод от ВК-612.178 на во-де по Вострецова до фундамента дома | 1981 |  | сталь | [5 empty] | 50 | [8 empty] | 6.5 | 6.5 | [9 empty] | 1 | 1
5914 | 9102271 | вод-д к насосной ст. ул.Захаренко,6,6а два ввода от ВНС до фундамента ж.д. №6, 6-а | 1980 |  | сталь | [5 empty] | 100 | [8 empty] | 90.5 | 90.5 | [9 empty] | 1 | 1
5915 | 9102273 | вод-д ул.Захаренко,9а, ввод от ВК-578.06 до фундамента дома | 1996 |  | сталь | [5 empty] | 100 | [8 empty] | 6 | 6 | [9 empty] | 29251.96 | 21939.12 | 7312.84
5916 | 9102274 | вод-д ул. Захаренко,14, ввод от ВНС до фундамента дома | 2008 |  | сталь | [5 empty] | 100 | [8 empty] | 29 | 29 | [9 empty] | 8111.52 | 6083.64 | 2027.88
5917 | 9102275 | вод-д к н/ст Комсомольский пр.22, ввод от ВНС ч/з ВК-612.29 до фундамента дома | 1972 |  | сталь | [5 empty] | 100 | [8 empty] | 23 | 23 | [9 empty] | 1 | 1
5918 | 9102276 | вод-д к н/ст Комсомольский пр.24,ввод от ВК-612.29 до фундамента дома | 1972 |  | сталь | [13 empty] | 100 | 78 | [9 empty] | 78 | 1 | 1
5919 | 9102277 | вод-д к ж.д. Комсомольский пр.25, ввод от ВК-613.290 на во-де до фундамента дома | 1981 |  | сталь | [5 empty] | 50 | [8 empty] | 9 | 9 | [9 empty] | 1 | 1
5920 | 9102278 | вод-д к ж.д.Комсомольский пр.,25-а, ввод от ВК-613.289 на водоводе д=100 до фундамента дома | 1981 |  | сталь | [5 empty] | 50 | [8 empty] | 9 | 9 | [9 empty] | 1 | 1
5921 | 9102279 | вод-д к ж.д. Комсомольский пр.25-б,ввод от ВК-613.288 на водоводе д=100 до фундамента дома | 1981 |  | сталь | [5 empty] | 50 | [8 empty] | 9 | 9 | [9 empty] | 1 | 1
5922 | 9102280 | вод-д к ж.д. Комсомольский пр.,25-в, ввод от ВК-612.164 на водоводе д=100 до фундамента дома | 1981 |  | сталь | [5 empty] | 50 | [8 empty] | 9 | 9 | [9 empty] | 1 | 1
5923 | 9102281 | вод-д к ж.д. Комсомольский пр.25-г, ввод от ВК-612.163 на водоводе д=100 до фундамента дома | 1981 |  |  | сталь |  |  |  |  | 50 | [8 empty] | 9 | 9 | [9 empty] | 1 | 1
5924 | 9102282 | вод-д к ж.д. Комсомольский пр.25д, ввод от ВК-612.162 на водоводе д=100 до дома | 1981 |  | сталь | [5 empty] | 50 | [8 empty] | 9 | 9 | [9 empty] | 1 | 1
5925 | 9102283 | вод-д к ж.д. Комсомолдьский пр.25е, ввод от ВК-612.161 на водоводе д=100 до дома | 1981 |  |  | сталь |  |  |  |  | 50 | [8 empty] | 9 | 9 | [9 empty] | 1 | 1
5926 | 9102284 | вод-д к ж.д. Комсомольский пр. 27,ввод от ВК -612.160 на водоводе д=100 до дома | 1981 |  | сталь | [5 empty] | 50 | [8 empty] | 9 | 9 | [9 empty] | 1 | 1
5927 | 9102285 | вод-д к ж.д. Комсомольский пр.27-а,ввод от ВК-612.159 до дома | 1981 |  | сталь | [5 empty] | 50 | [8 empty] | 9 | 9 | [9 empty] | 1 | 1
5928 | 9102286 | вод-д Комсомольский пр.35, ввод от ВНС до фундамента дома | 1988 |  | сталь | [13 empty] | 100 | 66 | [9 empty] | 66 | 6625 | 4258.98 | 2366.02
5929 | 9102287 | вод-д Комсомольский пр.37, ввод от ВНС до дома | 1978 |  | сталь | [5 empty] | 150 | [8 empty] | 33 | 33 | [9 empty] | 1 | 1
5930 | 9102291 | вод- Комсомольский пр. 45, от ВК-610.57 до ВНС и от ВНС до фундамента дома | 1995 |  | сталь | [5 empty] | 100 | [7 empty] | 150 | 94.5 | 26 | [8 empty] | 68.5 | 72443.75 | 65199.6 | 7244.15
5931 | 9102292 | вод-д Комсомольский пр.66-а, от ВК-610.02 до дома | 1995 |  | сталь | [5 empty] | 100 | [8 empty] | 19 | 19 | [9 empty] | 18549.54 | 16694.64 | 1854.9
5932 | 9102295 | вод-д Комсомольский пр.100, от ВК-608.83 до ВНС; ввод от ВНС ч/з ВК-607.52 до фундамента дома | 2002 |  | сталь | [5 empty] | 100 | [7 empty] | 150 | 312 | 140 | [8 empty] | 172 | 21903 | 8213.4 | 13689.6
5933 | 9102296 | вод-д Комсомольский пр.103, ввод от ВК-608.122 до фундамента дома | 1998 |  | сталь | [5 empty] | 100 | [8 empty] | 62 | 62 | [9 empty] | 96135.16 | 54076.14 | 42059.02
5934 | 9102297 | водопровод Комсомольский пр.,104, ввод от ВК-607.52 до фундамента дома | 2002 |  | сталь | [13 empty] | 100 | 60 | [9 empty] | 60 | 24270.08 | 9101.16 | 15168.92
5935 | 9102302 | водопровод Комсомольский пр.132-а,ввод от ВК-637.03 до дома | 2002 |  | сталь | [5 empty] | 100 | [8 empty] | 4.5 | 4.5 | [9 empty] | 36951.28 | 13856.94 | 23094.34
5936 | 9102305 | водопровод Куйбышева,37-а, ввод от ВК-581.132 до дома | 1996 |  | сталь | [5 empty] | 100 | [8 empty] | 16 | 16 | [9 empty] | 16729.63 | 12547.44 | 4182.19
5937 | 9102306 | вод-д к ж.д. Куйбышева,46,ввод от ВК-581.58 на водоводе по ул.Куйбышева до дома | 1981 |  | сталь | [5 empty] | 50 | [8 empty] | 10 | 10 | [9 empty] | 1 | 1
5938 | 9102307 | вод-д к ж.д. Куйбышева,48, ввод от ВК-581.59 на водоводе по Куйбышева до дома | 1981 |  | сталь | [5 empty] | 50 | [8 empty] | 10 | 10 | [9 empty] | 1 | 1
5939 | 9102308 | вод-д кж.д. Куйбышева,50, ввод от ВК-581.60 на воводоводе по Куйбышева до дома, | 1981 |  | сталь | [5 empty] | 50 | [8 empty] | 10 | 10 | [9 empty] | 1 | 1
5940 | 9102309 | вод-д к ж.д.Куйбышева,52, ввод от ВК-581.61 на водоводе по Куйбышева до дома | 1981 |  | сталь | [5 empty] | 50 | [8 empty] | 10 | 10 | [9 empty] | 1 | 1
5941 | 9102310 | вод-д к ж.д. Куйбышева,54, ввод от ВК-581.62 на водоводе д=150 по ул.Куйбышева до дома | 1981 |  | сталь | [5 empty] | 50 | [8 empty] | 10 | 10 | [9 empty] | 1 | 1
5942 | 9102312 | вод-д к н/ст Куйбышева,65, от ВНС ч/з ВК-518.184 до дома | 1981 |  | сталь | [5 empty] | 100 | [8 empty] | 15 | 15 | [9 empty] | 1 | 1
5943 | 9102316 | вод-д Молодогвардейцев,6, ввод от ВНС до дома | 1972 |  | сталь | [5 empty] | 100 | [8 empty] | 16 | 16 | [9 empty] | 1 | 1
5944 | 9102320 | водопровод пр. Победы,296, от ВК-611.101 до дома | 1991 |  | сталь | [5 empty] | 100 | [8 empty] | 14 | 14 | [9 empty] | 685.99 | 685.99
5945 | 9102321 | водопровод пр. Победы,326,ввод от ВНС до дома | 1977 |  | сталь | [5 empty] | 100 | [8 empty] | 20 | 20 | [9 empty] | 1 | 1
5946 | 9102322 | водопровод пр.Победы,332-а,ввод от ВК-610.110 до дома | 2002 |  | сталь | [5 empty] | 100 | [8 empty] | 38 | 38 | [9 empty] | 4849.79 | 1818.72 | 3031.07
5947 | 9102323 | вод-д пр. Победы,336 ,ввод от ВНС до дома | 1977 |  | сталь | [5 empty] | 100 | [8 empty] | 16.5 | 16.5 | [9 empty] | 1 | 1
5948 | 9102324 | вод-д пр. Победы,374, ввод от ВНС до дома | 2003 |  | сталь | [5 empty] | 100 | [8 empty] | 6.5 | 6.5 | [9 empty] | 1 | 1
5949 | 9102326 | вод-д пр.Победы,380, от ж.д. по пр.Победы,382 ч/з ВК-608.121 до фундамента ж.д. 380 | 1996 |  | сталь | [5 empty] | 100 | [8 empty] | 36 | 36 | [9 empty] | 12865.51 | 9649.26 | 3216.25
5950 | 9102328 | вод-д пр. Победы,382, транзитный участок водопровода по подвалу ж.д. | 1996 |  | сталь | [5 empty] | 100 | [8 empty] | 28 | 28 | [9 empty] | 10051 | 7538.4 | 2512.6
5951 | 9102329 | вод-д Приморская,13, ввод от ВК-581.37 на водоводе Д100мм по ул.Приморская до дома, | 1981 |  | сталь | [5 empty] | 50 | [8 empty] | 19 | 19 | [9 empty] | 1 | 1
5952 | 9102330 | вод-д к ж.д Приморская,15, ввод от ВК-581.37 на водоводе Д100мм по ул.Приморская до дома | 1981 |  | сталь | [5 empty] | 50 | [8 empty] | 16 | 16 | [9 empty] | 1 | 1
5953 | 9102331 | вод-д к ж.д.Приморская,17,ввод от ВК-581.36 на водоводе д=100мм ул.Приморская до дома | 1981 |  | сталь | [5 empty] | 50 | [8 empty] | 22 | 22 | [9 empty] | 1 | 1
5954 | 9102332 | вод-д к ж.д.Приморская,23,ввод от ВК-581.126 на водоводе д=100мм по ул.Приморская до дома | 1981 |  | сталь | [5 empty] | 50 | [8 empty] | 9 | 9 | [9 empty] | 1 | 1
5955 | 9102336 | вод-д ул. Северо-Крымская,68,ввод от ВК-612.185 до фундамента дома | 1995 |  | сталь | [5 empty] | 100 | [8 empty] | 12 | 12 | [9 empty] | 3015.01 | 2713.5 | 301.51
5956 | 9102337 | вод-д ул. Солнечная,18-а,18б,два ввода от ВНС до фундаментов ж.д. №18-а,18-б | 1978 |  | сталь | [5 empty] | 100 | [8 empty] | 61 | 61 | [9 empty] | 1 | 1
5957 | 9102338 | вод-д Солнечная,20-а,ввод от ВК-579.52 до дома | 2002 |  | сталь | [5 empty] | 100 | [8 empty] | 26.2 | 26.2 | [9 empty] | 2951.94 | 2214 | 737.94
5958 | 9102339 | вод-д к ж.д.1-ая Софийская,2,ввод от ВК-581.28 на водоводе д=100 по ул.1-я Софийская до дома | 1981 |  | сталь | [5 empty] | 50 | [8 empty] | 6 | 6 | [9 empty] | 1 | 1
5959 | 9102340 | вод-д к ж.д.1-ая Софийская,4,ввод от ВК-581.27 на водоводе д=100мм по ул.1яСофийская до дома | 1981 |  | сталь | [5 empty] | 50 | [8 empty] | 19 | 19 | [9 empty] | 1 | 1
5960 | 9102341 | вод-д к ж.д. 1-я Софийская,6,ввод от ВК-581.26 на водоводе д=100 по ул.1-я Софийская до здания | 1981 |  | сталь | [5 empty] | 50 | [8 empty] | 17 | 17 | [9 empty] | 1 | 1
5961 | 9102342 | вод-д к ж.д. 1-я Софийская,8,ввод от ВК-581.26 на водоводе д=100мм по ул.1-я Софийская до дома, | 1981 |  | сталь | [5 empty] | 50 | [8 empty] | 17 | 17 | [9 empty] | 1 | 1
5962 | 9102343 | вод-д Титановая ,1,ввод от ВК-613.160 до фундамента здания | 1967 |  | сталь | [5 empty] | 100 | [8 empty] | 7 | 7 | [9 empty] | 2681.02 | 1723.68 | 957.34
5963 | 9102345 | водопровод Чайковского,15, от ВК-612.140 до ВНС(1 очередь строительства) | 1998 |  | сталь | [13 empty] | 150 | 155.6 | [9 empty] | 155.6 | 157046.68 | 88338.6 | 68708.08
5964 | 9102346 | водопровод Чайковского,15,ввод от ВНС до фундамента дома (1 очередь строительства) | 1998 |  | сталь | [5 empty] | 100 | [8 empty] | 31.3 | 31.3 | [9 empty] | 31590.89 | 17769.78 | 13821.11
5965 | 9102347 | водопровод Чайковского,15, от ВНС ч/з ВК-612.115 до фундамента дома (2 очередь строительства), | 1998 |  | сталь | [5 empty] | 100 | [8 empty] | 71.8 | 71.8 | [9 empty] | 72477 | 40768.38 | 31708.62
5966 | 9102348 | водопровод Чайковского,15, от ВНС ч/з ВК-612.116 до фундамента дома (3 очередь строительства) | 1998 |  | сталь | [5 empty] | 100 | [8 empty] | 24.5 | 24.5 | [9 empty] | 20074.3 | 11291.94 | 8782.36
5967 | 9102349 | вод-д Чайковского,15,ввод от ВК-612.116 до фундамента дома (4 очередь строительства) | 1998 |  | сталь | [5 empty] | 100 | [8 empty] | 35 | 35 | [9 empty] | 28688.45 | 16137.36 | 12551.09
5968 | 9102350 | вод-д пос.Челябэнерго участок вн.кв. сети от котельной ч/з ВК-457.22,ВК-457.19 доВК-457.29;ВК-457.30 | 1964 |  | сталь | [5 empty] | 50 | [8 empty] | 124 | 124 | [9 empty] | 30898.32 | 19863.36 | 11034.96
5969 | 9102351 | вод-д пос. Челябэнерго участок внутриквартальной сети от ВК-457.21 до 457. 31 | 1964 |  | сталь | [5 empty] | 50 | [8 empty] | 10 | 10 | [9 empty] | 2491.8 | 1601.64 | 890.16
5970 | 9102352 | вод-д пос.Челябэнерго участок вн.кв. сети от ВК-457.22 ч/з ВК-457.23,ВК-457.16 до ВК-457.27 | 1968 |  | сталь | [5 empty] | 75 | 75 | [7 empty] | 188 | 108 | 80 | [8 empty] | 46845.84 | 30115.26 | 16730.58
5971 | 9102353 | вод-д пос.Челябэнерго, участок вн.кв. сети от ВК-457.16 до ВК-457.25 | 1968 |  | сталь | [5 empty] | 50 | [8 empty] | 36 | 36 | [9 empty] | 8970.48 | 5766.66 | 3203.82
5972 | 9102354 | вод-д пос.Челябэнерго,2,ввод от ВК-457.21 до фундамента дома, | 1964 |  | сталь | [5 empty] | 50 | [8 empty] | 32 | 32 | [9 empty] | 7973.76 | 5126.22 | 2847.54
5973 | 9102355 | вод-д по. Челябэнерго,3,ввод от ВК-457.29 до фундамента дома, | 1964 |  | сталь | [5 empty] | 50 | [8 empty] | 6 | 6 | [9 empty] | 1495.08 | 1495.08
5974 | 9102356 | вод-д пос. Челябэнерго,4, ввод от ВК-457.31 до фундамента дома | 1964 |  | сталь | [5 empty] | 50 | [8 empty] | 4.5 | 4.5 | [9 empty] | 1121.31 | 1121.31
5975 | 9102357 | вод-д пос.Челябэнерго,5,ввод от ВК-457.30 до фундамента дома | 1964 |  | сталь | [5 empty] | 50 | [8 empty] | 4.5 | 4.5 | [9 empty] | 1121.31 | 1121.31
5976 | 9102358 | вод-д пос.Челябэнерго,15,ввод от ВК-457.30 до фундамента дома | 1964 |  | сталь | [5 empty] | 50 | [8 empty] | 24 | 24 | [9 empty] | 5980.32 | 3844.26 | 2136.06
5977 | 9102359 | вод-д пос. Челябэнерго,16,ввод от ВК-457.31 до фундамента дома | 1964 |  | сталь | [5 empty] | 50 | [8 empty] | 30 | 30 | [9 empty] | 7475.4 | 4805.46 | 2669.94
5978 | 9102360 | вод-д пос. Челябэнерго,18, от ВК-457.23 ч/з ВК-457.24 до фундамента дома | 1964 |  | сталь | [5 empty] | 75 | [8 empty] | 36 | 36 | [9 empty] | 8815.69 | 5667.3 | 3148.39
5979 | 9102361 | вод-д пос. Челябэнерго,14,ввод от ВК-457.18 до фундамента дома | 2003 |  | сталь | [5 empty] | 100 | [8 empty] | 49 | 49 | [9 empty] | 6455.46 | 4149.9 | 2305.56
5980 | 9102362 | вод-д пос.Челябэнерго,14, транзитный участок по подвалу дома | 1996 |  | сталь | [5 empty] | 50 | [8 empty] | 28 | 28 | [9 empty] | 34749.4 | 26062.02 | 8687.38
5981 | 9102363 | вод-д пос. Челябэнерго,13, от фундамента жилого дома №14 до фундамента жилого дома №13 | 1996 |  | сталь | [5 empty] | 50 | [8 empty] | 10 | 10 | [9 empty] | 12408.39 | 9306.36 | 3102.03
5982 | 9102364 | вод-д пос. Челябэнерго,20,ввод от ВК-457.25 до фундамента дома | 1968 |  | сталь | [5 empty] | 50 | [8 empty] | 10 | 10 | [9 empty] | 1 | 1
5983 | 9102365 | вод-д пос.Челябэнерго,22;24;26,28,30, от ВК457.25 до жд;от ВК457.16 до жд;транз.уч.по подвалу.от ВК, | 1980 |  | сталь | [5 empty] | 50 | 50 | 50 | 50 | 50 | 50 |  |  |  | 73.3 | 1.6 | 24 | 12 | 24 | 5 | 6.7 |  |  |  |  | 435.53 | 435.53
5984 | 9102366 | вод-д пос.Шагол, от ВК-427.02 на во-д ч/зВК 427.01,457.01,457.02,457.07,458.45,458.44 до ВК-458.36 | 1981 |  | чугун | [5 empty] | 400 | [8 empty] | 2200 | 2200 | [9 empty] | 150039.11 | 96453.72 | 53585.39
5985 | 9102367 | вод- пос. Шагол, внутриквартальный водовод ВК-458.27 до ВК-458.36 до 458.27 (кольцо), | 1977 |  | сталь | [5 empty] | 200 | 100 | [7 empty] | 876 | 368 | 508 | [8 empty] | 10888.08 | 6999.48 | 3888.6
5986 | 9102368 | вод-д ул. Шагольская,41,ввод от ВК-458.31 до фундамента дома | 1977 |  | сталь | [5 empty] | 100 | [8 empty] | 9 | 9 | [9 empty] | 120.47 | 120.47
5987 | 9102369 | вод-д ул. Шагольская,41-а,ввод от ВК-458.33 до фундамента дома | 1977 |  | сталь | [5 empty] | 100 | [8 empty] | 13 | 13 | [9 empty] | 172.53 | 172.53
5988 | 9102370 | вод-д 2-ая Шагольская,26, ввод от ВК-458.28 до фундамента дома | 1994 |  | сталь | [5 empty] | 100 | [8 empty] | 10 | 10 | [9 empty] | 5360.05 | 5360.05
5989 | 9102371 | вод-д 2-ая Шагольская28, ввод от ВК-458.53 до фундамента дома | 1990 |  | сталь | [5 empty] | 100 | [8 empty] | 22 | 22 | [9 empty] | 6440.02 | 4140.18 | 2299.84
5990 | 9102372 | вод-д 2-ая Шагольская,32, ввод от ВК-458.50 до фундамент дома | 1983 |  | сталь | [5 empty] | 100 | [8 empty] | 27 | 27 | [9 empty] | 5211.51 | 3350.16 | 1861.35
5991 | 9102373 | вод-д 2-ая Шагольская,30, от ВК-458.49 ч/з ВК-458.50 до фундамента дома | 1983 |  | сталь | [5 empty] | 100 | [8 empty] | 50.5 | 50.5 | [9 empty] | 935.76 | 935.76
5992 | 9102374 | вод-д 2-ая Шагольская,34, от ВК-458.37 до фундамента дома | 1983 |  | сталь | [5 empty] | 100 | [8 empty] | 24 | 24 | [9 empty] | 444.72 | 444.72
5993 | 9102375 | вод-д 2-ая Шагольская,36, от ВК-458.35 до фундамента дома | 1983 |  | сталь | [5 empty] | 150 | [8 empty] | 9.7 | 9.7 | [9 empty] | 175.01 | 175.01
5994 | 9102378 | вод-д 1-ая Шагольская,1, ввод от ВК-458.57 до фундамента дома | 2002 |  | сталь | [5 empty] | 100 | [8 empty] | 35 | 35 | [9 empty] | 158.32 | 158.32
5995 | 9102379 | вод-д 1-ая Шагольская,4, от ВК-458.58 ч/з ВК-458.57 до фундамента дома | 2002 |  | сталь | [5 empty] | 100 | [8 empty] | 60 | 60 | [9 empty] | 2485.84 | 2237.22 | 248.62
5996 | 9102380 | вод-д ул.Шагольская,2 (1 квартал), от ВК-458.60 ч/з ВК-458.59 до фундамента дома | 1993 |  | сталь | [5 empty] | 125 | 100 | [7 empty] | 313 | 308 | 5 | [8 empty] | 27288.16 | 27288.16
5997 | 9102381 | вод-д пер. Электролитный,17, от ВК-613.307 на водоводе д=100мм по пер.Электролитный до фундамен.дома | 1981 |  | сталь | [5 empty] | 50 | [8 empty] | 12 | 12 | [9 empty] | 1 | 1
5998 | 9102382 | вод-д пер. Электролитный,24, от ВК-613.293 на водоводе д=100мм по пер.Электролитный до фундам.дома | 1981 |  | сталь | [5 empty] | 50 | [8 empty] | 6 | 6 | [9 empty] | 1 | 1
5999 | 9102383 | вод-д пер. Электролитный,26, от ВК-613.292 на водоводе д=100 по пер.Электролитный до фундам. дома | 1981 | [7 empty] | 50 | [8 empty] | 6 | 6 | [9 empty] | 1 | 1
6000 | 9102384 | вод-д пер. Электролитный,28, от ВК-612.166 на водоводе д=100 по пер.Электролитный до фундам. дома | 1981 |  | сталь | [5 empty] | 50 | [8 empty] | 6 | 6 | [9 empty] | 1 | 1
6001 | 9102385 | вод-д пер. Электролитный,29, от ВК-612.169 на водоводе д=100 по пер.Электролитный до фундам.дома | 1981 | [7 empty] | 50 | [8 empty] | 9 | 9 | [9 empty] | 1 | 1
6002 | 9102386 | вод-д пер. Электролитный,30, от ВК-612.172 на водоводе д=100 по пер.Электролитный до фундамен.дома | 1981 |  | сталь | [5 empty] | 50 | [8 empty] | 6 | 6 | [9 empty] | 1 | 1
6003 | 9102387 | вод-д пер. Электролитный,32, от ВК-612.171 на водоводе д=100 по пер.Электролитный до фундамента дома | 1981 |  | сталь | [5 empty] | 50 | [8 empty] | 6 | 6 | [9 empty] | 1 | 1
6004 | 9102633 | Наружные сети водопровода к офисно-торговому пристрою к ж/д по ул.Худякова,13 | 2011 |  |  | пэ |  |  |  |  | 110 | [8 empty] | 22.5 | 22.5 | [9 empty] | 363005.93 | 31460.52 | 331545.41
6005 | 9102560 | вод-д сети вн.кв. ул.Лунная,70,76,81,83-а, от ВК-794.211 до ВК у ж.д. №70 по ул.Лунная, | 2010 |  | ПЭ | [5 empty] | 63 | [8 empty] | 118 | 118 | [9 empty] | 7829.3 | 692.64 | 7136.66
6006 | 9102561 | вод.сети ул. Воровского,49, от ВК-763.90 до ВК-763.86 на вн.кв. Д150 у ж.д.49 по Воровского | 1955 |  | сталь | [5 empty] | 150 | [8 empty] | 17.7 | 17.7 | [9 empty] | 6217.3 | 5388.24 | 829.06
6007 | 9102562 | вод.сети ул.Крупская,19-а, от ВК-763.86 ч/з ВК-763.87 до ВК-764.46, | 1955 |  | сталь | [5 empty] | 100 | [8 empty] | 100.4 | 100.4 | [9 empty] | 22172.34 | 19216.08 | 2956.26
6008 | 9102563 | водопроводный ввод ул.Крупская,19-а, от ВК-764.46 до фундамента здания, | 1955 |  | сталь | [5 empty] | 50 | [8 empty] | 32 | 32 | [9 empty] | 5229.76 | 4532.32 | 697.44
6009 | 9102566 | вод.ввод ул. Елькина,10 (гимназия №10), от ВК-704.114 на внутриквартальном водоводе до здания гимназ | 1937 |  | чугун | [5 empty] | 100 | [8 empty] | 41 | 41 | [9 empty] | 7152.86 | 7152.86
6010 | 9102567 | вод.ввод ул. Нагорная,18 (детский дом №2), отВк-676.154 на вн.кв сети до фундамента здания | 1965 |  | сталь | [5 empty] | 100 | [8 empty] | 26 | 26 | [9 empty] | 4823.26 | 4180.28 | 642.98
6011 | 9102568 | водопроводный ввод ул.Пушкина,12,отВК-705.304 до дома;отВК-705.305 до дома | 1998 |  | ПЭ | [5 empty] | 100 | 100 | [7 empty] | 21 | 12 | 9 | [8 empty] | 4221 | 2613 | 1608
6012 | 9102569 | вод.сети пр.Ленина,83-а, от ВК-733.289 на вод-д ч/зВК733.34,ВК733.33 доВК-733.288 у ж.д.83-а | 1992 |  | сталь | [5 empty] | 200 | [8 empty] | 243 | 243 | [9 empty] | 169409.88 | 146822 | 22587.88
6013 | 9102570 | водопровода ввод пр. Ленина,83-а, от ВК-733.288 на вн.кв.водоводе до фундамента ж.д. | 1992 |  | сталь | [5 empty] | 100 | [8 empty] | 8 | 8 | [9 empty] | 2640.72 | 2640.72
6014 | 9102571 | вод ввод пр.Ленина,79-б,от Вк733.288 на вн.кв.до адм. здания; от ВК733.34 на вн.кв. до адм. здания | 1992 |  | сталь | [5 empty] | 100 | 100 | [7 empty] | 17.7 | 7.5 | 10.2 | [8 empty] | 5842.6 | 5842.6
6015 | 9102572 | водопроводный ввод ул.Труда,88, от Вк-705.03 до наружной стены здания | 1950 |  | чугун | [5 empty] | 100 | [8 empty] | 44.3 | 44.3 | [9 empty] | 11118.86 | 11118.86
6016 | 9102573 | водопроводный ввод ул. Труда,90, от ВК-705.01 до наружной стены здания | 1950 |  | чугун | [5 empty] | 100 | [8 empty] | 5.3 | 5.3 | [9 empty] | 1330.25 | 1330.25
6017 | 9102577 | водопроводный ввод ул. Звенигородская,52, от ВК-606.08 на вн.квартальной сети до фундамента ж.д. | 2008 |  | ПЭ | [5 empty] | 125 | [8 empty] | 13.8 | 13.8 | [9 empty] | 3601.8 | 1561.04 | 2040.76
6018 | 9102575 | водопроводный ввод ул.С.Юлаева,8, от ВК-607.86 до фундамента ж.д. | 2007 |  | ПЭ | [5 empty] | 100 | [8 empty] | 7.5 | 7.5 | [9 empty] | 1507.5 | 653.12 | 854.38
6019 | 9102576 | вод.ввод ул. С. Юлаева,12, от ВК-607.83 до фундамента ж.д., | 2007 |  | ПЭ | [5 empty] | 100 | [8 empty] | 30.5 | 30.5 | [9 empty] | 6130.5 | 2656.68 | 3473.82
6020 | 9102574 | вод.ввод ул. С.Юлаева,6, от ВК-607.85 на вн.кв.сети до ж.д.; от внутрикв. сети до фундамента ж.д., | 2007 |  | ПЭ | [5 empty] | 150 | [8 empty] | 14 | 7 | 7 | [8 empty] | 5866 | 2541.76 | 3324.24
6021 | 9102578 | водопроводный ввод ул. Звенигородская,56, от ВК-606.27 на вн.кв. сети ч/з ВК-606.28 до ж.д. | 2008 |  | ПЭ | [5 empty] | 150 | [8 empty] | 9 | 9 | [9 empty] | 3771 | 1634.36 | 2136.64
6022 | 9102579 | водопроводный ввод ул. Звенигородская,58, от Вк-606.09 на вн.квартальные сети до фундамента ж.д. | 2008 |  | ПЭ | [5 empty] | 150 | [8 empty] | 13.8 | 13.8 | [9 empty] | 5782.2 | 2505.88 | 3276.32
6023 | 9102580 | водопроводный ввод ул. Островского,70, от ВК-612.306 на вн.квартальной сети до фундамента ж.д. | 2008 |  | ПЭ | [5 empty] | 100 | [8 empty] | 7.4 | 7.4 | [9 empty] | 1487.4 | 644.8 | 842.6
6024 | 9102581 | вн.кв.сети вод-да ул.Краснознаменная,3,от Вк-613.330 на ГВ Д=500 по Комсомольскому пр.до ВК-613.350 | 2008 |  | сталь | [5 empty] | 200 | [8 empty] | 47.16 | 47.16 | [9 empty] | 342033 | 82341.48 | 259691.52
6025 | 9102583 | водопроводный ввод Комсомольский пр. 15, от насосной станции до ж.д. | 2001 |  | сталь | [5 empty] | 100 | [8 empty] | 44.5 | 44.5 | [9 empty] | 120029 | 47284.12 | 72744.88
6026 | 9102584 | водопроводный ввод Комсомольский пр.17, от ВК-613.329 до наружной стены ж.д. | 2008 |  | чугун | [5 empty] | 100 | [8 empty] | 23.26 | 23.26 | [9 empty] | 210552 | 16292.64 | 194259.36
6027 | 9102585 | водопроводный ввод Комсомольский пр.33-д, от насосной станции до ж.д. | 1989 |  | сталь | [5 empty] | 100 | [8 empty] | 12.5 | 12.5 | [9 empty] | 2555.38 | 1581.84 | 973.54
6028 | 9102586 | водопроводный ввод ул. Ворошилова,35-а;35-б, от Вк-609.74 на ГВ д=300 до наружной стены ж.д. | 1997 |  | сталь | [5 empty] | 200 | [8 empty] | 67.5 | 67.5 | [9 empty] | 544677 | 337181 | 207496
6029 | 9102587 | водопроводный ввод ул. Пионерская,10, от Вк-611.67 на вн.квартальном водоводе д=150 до фундам ж.д. | 1970 |  | сталь | [5 empty] | 100 | [8 empty] | 9 | 9 | [9 empty] | 1669.5 | 1033.76 | 635.74
6030 | 9102589 | водопроводный ввод ул. Пионерская,16, от ВК-611.78 на вн.квартальном водоводе д200 до фундамент ж.д. | 1970 |  | сталь | [5 empty] | 100 | [8 empty] | 65 | 65 | [9 empty] | 12057.5 | 7464.08 | 4593.42
6031 | 9102590 | водопроводный ввод ул. Калинина,13, от ВК-674.78 на водоводе по ул.Работниц до фундамента ж.д. | 1971 |  | сталь | [5 empty] | 100 | [8 empty] | 13 | 13 | [9 empty] | 2411.37 | 1492.92 | 918.45
6032 | 9102591 | вод.сети пер.Краснокамский,2, от ВК617.121 ч/зВК617.27 на вод-д д700 поМеханич. доВК617.30 у адм.зд | 1987 |  | сталь | [5 empty] | 100 | [8 empty] | 130 | 130 | [9 empty] | 46267 | 28641.6 | 17625.4
6033 | 9102592 | вод.ввод ул. Кирова,8 (Челябинский театр кукол) от ВК-644.190 на водоводе д150 по Кирова до зд.теат | 1956 |  | сталь | [5 empty] | 100 | [8 empty] | 26.3 | 26.3 | [9 empty] | 5810 | 5035.16 | 774.84
6034 | 9102596 | вн.квартальные сети водопровода ул. Гагарина,1-а, участок сети от ВК-2 сущ. | 2010 |  | ПЭ | [13 empty] | 150 | 134 | [9 empty] | 134 | 1074170.8 | 94994.64 | 979176.16
6035 | 9102595 | вн.квартальные сети водопровода ул. Гагарина,1-а, участок сети от ВК-1 сущ | 2010 |  | ПЭ | [5 empty] | 200 | [8 empty] | 7 | 7 | [9 empty] | 56113.4 | 4962.36 | 51151.04
6036 | 9102594 | вод ввод ул.Новороссийская,130 (школа-интернат №4),от ВК-856.224 на вн.квартальные сети до здания, | 1987 |  | сталь | [5 empty] | 100 | [8 empty] | 147 | 147 | [9 empty] | 52317.3 | 32387.16 | 19930.14
6037 | 9102597 | вод. ввод пр.Ленина,8Дворец кул-рыОООЧТЗ-Уралтрак,отВК708.210 ч/зВК708.209,ВК708.208,ВК708.144до зд. | 1971 |  | сталь | [5 empty] | 100 | [8 empty] | 52 | 52 | [9 empty] | 9274.5 | 5741.32 | 3533.18
6038 | 9102598 | водопроводный ввод ул.Комаровского 4 от ВК-433.184 на вод-де по Комаровского до фундамента дома | 1979 |  | сталь | [5 empty] | 100 | [8 empty] | 15.6 | 15.6 | [9 empty] | 2894 | 1791.4 | 1102.6
6039 | 9102622 | вод-д вн.кв.ул.3-го Интернационала,61-а,отВК-676.194 на ГВ доВК-676.195;ввод отВК-676.195 до ж.д. | 2011 |  | ПЭ | [5 empty] | 150 | 100 | [7 empty] | 104 | 96.5 | 7.5 | [8 empty] | 792111.95 | 68649.88 | 723462.07
6040 | 9102635 | Вод.ввод к д/с №34 в 28 мкр-не по ул.Чичерина, 40-а, от ВК-668.138 на водоводе Д300мм до здания, | 2009 |  | ПЭ | [5 empty] | 100 | [8 empty] | 46 | 46 | [9 empty] | 883795.98 | 78252.87 | 805543.11
6041 | 9102636 | вод.ввод к д/с №35 в 31 мкр-не по ул. 250 лет Челябинску,30б, от ВК-668.137 на водоводе Д300 до здан | 2009 |  | ПЭ | [5 empty] | 100 | [8 empty] | 29 | 29 | [9 empty] | 585044.29 | 51800.7 | 533243.59
6042 | 9102639 | сети вод-да в/кв пр.Ленина,6,от ВК на в/кв вод ч/з ВК708.143 до ВК708.210 на в/кв вод у здания храма | 2010 |  | ПЭ | [5 empty] | 100 | [8 empty] | 196 | 196 | [9 empty] | 1584326.8 | 137415.93 | 1446910.87
6043 | 9102640 | вод.ввод Ленина,6/1,от ВК-708.140 на в/кв вод до фундамента здания воскресной школы | 2000 |  | сталь | [5 empty] | 76 | [8 empty] | 60 | 60 | [9 empty] | 36244.07 | 17115.09 | 19128.98
6044 | 9102641 | вод.ввод Ленина,6/1, отВк-708.213 на в/кв водоводе д150 до фундамента здания воскрсной школы | 2000 |  | сталь | [5 empty] | 76 | [8 empty] | 47 | 47 | [9 empty] | 28391.19 | 13406.88 | 14984.31
6045 | 9102642 | вод.ввод пр. Ленина,6, от ВК-708.213 на в/кв водоводе д150 до фундамента здания Храма | 2010 |  | ПЭ | [5 empty] | 32 | [8 empty] | 22 | 22 | [9 empty] | 80691.53 | 6998.73 | 73692.8
6046 | 9102643 | вод.ввод Ленина,6,от вн.кв. водовода до фудаментов зданий Храма | 2010 |  | ПЭ | [5 empty] | 32 | 47 | [7 empty] | 117.5 | 98.5 | 19 | [8 empty] | 448388.14 | 38890.56 | 409497.58
6047 | 9102655 | вод.перемычка Прокатная,отВНС1-го подъема доВК-434.323 наГВД500мм по ул.50-летия ВЛКСМ, | 2008 |  | ПЭ | [5 empty] | 500 | [8 empty] | 274 | 274 | [9 empty] | 7831718 | 679836.5 | 7151881.5
6048 | 9102657 | вн.кв.сети вод Ш.Металлургов,24,отВК404.315 доВК404.313;отВК404.313 до ж.д.,отВК404.313 до ВК404.314 | 2010 |  | ПЭ | [5 empty] | 100 | 100 | 50 | [6 empty] | 90.5 | 81.5 | 6.5 | 2.5 | [7 empty] | 1233404.57 | 102783.5 | 1130621.07
6049 | 9102656 | вод. ввод Ш.Металлургов,18, от ВК404.311до ж.д.;вн.кв.отВК404.311доВК404.310;от ВК404.288доВК404.311 | 2010 |  | ПЭ | [5 empty] | 150 | 100 | 100 | 200 | [5 empty] | 169 | 12.5 | 4 | 49 | 103.5 | [6 empty] | 3513017.35 | 292751.5 | 3220265.85
6050 | 9102659 | вн.квартальные сети водово да Жилой дом по ул. Труда, | 2010 |  | ПЭ | [5 empty] | 160 | [8 empty] | 741.85 | 741.85 | [9 empty] | 4667409.68 | 388951 | 4278458.68
6051 | 9102658 | водопроводный ввод ул. Южная,9а, от ВК-733.237 до стены жилого дома, | 2008 |  | ПЭ | [5 empty] | 100 | [8 empty] | 25.5 | 25.5 | [9 empty] | 115000 | 9982.5 | 105017.5
6052 | 9102660 | вн.квартальные сети вод-да жилой дом по ул. Труда, | 2010 |  | сталь | [5 empty] | 377 | [8 empty] | 34.85 | 34.85 | [9 empty] | 219207 | 18267.5 | 200939.5
6053 | 9102661 | вод.ввод 3-го Интернационала,58,отВК-1на вод-де Д400мм по ул. 3-го Интернационала до ж.д. от | 2008 |  | ПНД | [5 empty] | 110 | 110 | [7 empty] | 72.1 | 26 | 46.1 | [8 empty] | 896341.6 | 77807.5 | 818534.1
6054 | 9102662 | вод.ввод Жилой дом с помещ.обществ. назнач. и подзем.автостоянкой по ул. Энгельса,99в, | 2010 |  | ПЭ | [5 empty] | 160 | [8 empty] | 69 | 69 | [9 empty] | 701324 | 58443.5 | 642880.5
6055 | 9102663 | вн.кв.сети вод- да ж.д.по ул.К.Цеткин.30а,от ВК-704.246 на ГВ Д300 по Володарск до нар. стены здания | 2010 |  | ПЭ | [5 empty] | 200 | [8 empty] | 228 | 228 | [9 empty] | 5000000 | 416666.5 | 4583333.5
6056 | 9102664 | вод ввод к ж. д.с художественными мастерскими по ул.Южная,4в | 2010 |  | ПВХ | [13 empty] | 110 | 8 | [9 empty] | 8 | 233000 | 19416.5 | 213583.5
6057 | 9102665 | вод-д ввод ж.д.по ул.Южная,4,вод.ввод;вн.кв. сети от ВК на ГВ д600мм по ул. к. Либкнехта до | 2008 |  | ПВХ | [5 empty] | 110 | 200 | [7 empty] | 253 | 13 | 240 | [8 empty] | 1920123.84 | 163276 | 1756847.84
6058 | 9102667 | вн.кв.сети вод-да ул.Сулимова,71,73,75, | 1999 |  | ПЭ | [5 empty] | 100 | [8 empty] | 40 | 40 | [9 empty] | 184920 | 19756.5 | 165163.5
6059 | 9102666 | вн.кв.сети вод-да Сулимова,71,73,75,отВК- 764.60наГВД300по ул.Курчатова до ВК-764.147 на водоводе Д3 | 1999 |  | сталь | [5 empty] | 300 | 150 | [7 empty] | 324.4 | 173.4 | 151 | [8 empty] | 1499701 | 694306 | 805395
6060 | 9102668 | водопроводный ввод ул. Сулимова,71, от ВК-764.146 до жилого дома | 1999 |  | сталь | [5 empty] | 100 | [8 empty] | 7.7 | 7.7 | [9 empty] | 35597 | 16480 | 19117
6061 | 9102669 | водопроводный ввод ул.Сулимова,73, от ВК-764.145 до жилого дома | 1999 |  | сталь | [5 empty] | 100 | [8 empty] | 14 | 14 | [9 empty] | 64722 | 29964 | 34758
6062 | 9102670 | водопроводный ввод Сулимова,75, от ВК-764.145 до фундамента дома | 1999 |  | сталь | [5 empty] | 100 | [8 empty] | 34.3 | 34.3 | [9 empty] | 158635 | 73442 | 85193
6063 | 9102671 | вод.ввод Курчатова.22, Жил.прист.с помещ.общ-го назнач. к ж. д. отВК764.306 до жд,отВК764.48 доВК76 | 2009 |  | ПНД | [5 empty] | 150 | [7 empty] | 100 | 62 | 40 | [8 empty] | 22 | 400000 | 34013.5 | 365986.5
6064 | 9102673 | вод.ввод ж.д. по Техникумов,19,вн.кв.сети от врезки в ГВД200мм у ж. д доВКсущ. наГВД300 на пер.Омско | 2010 |  | ПЭ | [5 empty] | 300 | 200 | [6 empty] | 110 | 378.2 | 307.1 | 6.5 | [7 empty] | 64.6 | 3222350.83 | 268529 | 2953821.83
6065 | 9102672 | вн.кв.сети вод-да Цвиллинга,47-б,отВК-735.318доВК-735.319;вод-д ввод отВК-735.319 до стены здания | 2010 |  | ПЭ | [5 empty] | 300 | 150 | [7 empty] | 79 | 66.5 | 12.5 | [8 empty] | 790 | 66 | 724
6066 | 9102674 | водопроводный ввод Воровского,11б, от ВК-734.318 до наружной стены ж.д. | 2010 |  | ПЭ | [5 empty] | 100 | [8 empty] | 12.5 | 12.5 | [9 empty] | 75.03 | 6.5 | 68.53
6067 | 9102675 | водопроводный ввод Елькина,84, отВК на вн.кв.водопроводе Д300мм до стены здания, | 2010 | [15 empty] | 100 | 21 | [9 empty] | 21 | 863192 | 71932.5 | 791259.5
6068 | 9102676 | вн.кв.сети вод-да Луганская,5, отВК-794.254 до ВК-794.183;от ВК-794.254до нар.стены ж.д.;отВК-794.2 | 2010 |  | ПЭ | [5 empty] | 225 | 110 | 300 | [6 empty] | 435.91 | 62.8 | 13 | 360.11 | [7 empty] | 4951514 | 412626 | 4538888
6069 | 9102677 | вн.кв.сети вод-да Российская,40,отВК-675.137 на ГВД200 до фунд.здания водно-спорт. комбината" Эл | 2010 |  | ПЭ | [5 empty] | 225 | 160 | [7 empty] | 307.5 | 232.9 | 74.6 | [8 empty] | 1500000 | 125000 | 1375000
6070 | 9102678 | вн.кв.сети вод-да мкр31, от ВК-638.28 на ГВ Д300 по ул.Чичерина до наружной стены ВНС | 2006 |  | ПЭ | [5 empty] | 300 | 300 | [7 empty] | 486.6 | 243.3 | 243.3 | [8 empty] | 40865 | 3701.5 | 37163.5
6071 | 9102679 | вод.вввод Гостин.комплекс, здание ресторана,Салавата Юлаева,17г, от ВК-667.43 до нар.стены | 2010 |  | ПЭ | [5 empty] | 100 | [8 empty] | 18.4 | 18.4 | [9 empty] | 11401.02 | 950 | 10451.02
6072 | 9102680 | вн.кв.сети вод-да С.Юлаева,17-г, от ВК-667.44 на ГВ Д700мм по ул. С. Юлаева до ВК-667.43 | 2010 |  | ПЭ | [5 empty] | 150 | [8 empty] | 3.5 | 3.5 | [9 empty] | 6323.39 | 527 | 5796.39
6073 | 9102681 | вн.кв.сети вод-да пос.Чурилова, ж.д. по ул.Герасимова,21,23,от ВК-683.07до ВК-683.23, | 2009 |  | ПВХ | [5 empty] | 300 | [8 empty] | 321 | 321 | [9 empty] | 3792599.9 | 322500 | 3470099.9
6074 | 9102682 | вн.кв.сети вод-да пос.Чурилова, ж.д. по ул.Герасимова,21,23, от ВК-683.23 до ВК-713.153, | 2009 |  | ПВХ | [5 empty] | 200 | [8 empty] | 151 | 151 | [9 empty] | 1784057.9 | 151705.5 | 1632352.4
6075 | 9102683 | вн.кв.сети вод-да по.Чурилова, ж.д. по ул.Герасимова,21,23, от ВК-683.27 до ВК-683.24, | 2009 |  | ПВХ | [5 empty] | 200 | [8 empty] | 63 | 63 | [9 empty] | 744342.03 | 63294.5 | 681047.53
6076 | 9102684 | вн.кв.сети вод-да пос.Чурилово, ул. Герасимова,21,23, от ВК-683.26 до ВК-713.154, | 2009 |  | ПВХ | [5 empty] | 200 | [8 empty] | 146 | 146 | [9 empty] | 1724983.1 | 146682 | 1578301.1
6077 | 9102685 | вод.ввод пос.Чурилова, ж.д. по ул.Герасимова,21,от ВК-683.24 до наружной стены дома, | 2009 |  | ПВХ | [5 empty] | 100 | [8 empty] | 40 | 40 | [9 empty] | 472598.12 | 40187 | 432411.12
6078 | 9102686 | вод.ввод пос.Чурилова, ж.д. по ул.Герасимова,23, от ВК-683.27 до стены дома, | 2009 |  | ПВХ | [5 empty] | 50 | [8 empty] | 34.5 | 34.5 | [9 empty] | 407615.87 | 34661 | 372954.87
6079 | 9102687 | вод.ввод пос.Чурилова, ж.д. по ул.Герасимова,29, от ВК-683.22 до стены дома, | 2010 |  | ПВХ | [5 empty] | 100 | [8 empty] | 14 | 14 | [9 empty] | 193765.22 | 16147 | 177618.22
6080 | 9102688 | вн.кв.сети вод-да п.Чурилово, водовод по Ферганской,от ВК-сущ.713.06 до ВК-713.165 | 2010 |  | ПВХ | [5 empty] | 300 | [8 empty] | 46.5 | 46.5 | [9 empty] | 590747.65 | 49229 | 541518.65
6081 | 9102689 | вн.кв.сети вод-да п.Чурилово, в-д по Ферганской,отВК-713.165 доВК-683.27,отВК-713.165 доВК-713.166 | 2010 |  | ПВХ | [5 empty] | 200 | 200 | [7 empty] | 496.5 | 466.5 | 30 | [8 empty] | 5428972 | 452414.5 | 4976557.5
6082 | 9102690 | вн.кв.сети вод-да п.Чурилово, водопровод по ул.Ферганской,от ВК-713.166 до стены здания ВНС | 2010 |  |  | пвх |  |  |  |  | 100 | [8 empty] | 12 | 12 | [9 empty] | 141779.43 | 11815 | 129964.43
6083 | 9102691 | водопроводный ввод ул. Трашутина,25, | 2010 |  | ПЭ | [5 empty] | 110 | [8 empty] | 14.5 | 14.5 | [9 empty] | 70071 | 5839.5 | 64231.5
6084 | 9102692 | вод.ввод ж.д.№7 (стр.) по ул. Главная в микрорайоне №48, от ВК-649.19 до наружной стены дома, | 2010 |  | ПЭ | [5 empty] | 125 | [8 empty] | 39 | 39 | [9 empty] | 228052 | 19004.5 | 209047.5
6085 | 9102693 | водопроводный ввод ул.Кронштадская,32, ввод до фундамента жилого дома | 2007 |  | ПЭ | [5 empty] | 150 | [8 empty] | 16 | 16 | [9 empty] | 264004.64 | 23404.5 | 240600.14
6086 | 9102694 | вн.квартальные сети вод-да ул. Кронштадская,32, от ВК-сущ,1 до ВК сущ. 2, | 2007 |  | ПЭ | [5 empty] | 315 | [8 empty] | 142 | 142 | [9 empty] | 2341239.2 | 207556.5 | 2133682.7
6087 | 9102695 | вн.кв.сети вод-да ул.Кронштадская,32,от ВК-2 по Кронштадской до ГВ по ул.Нахимова, | 2010 |  | ПЭ | [5 empty] | 315 | [8 empty] | 677.9 | 677.9 | [9 empty] | 11890366 | 990864 | 10899502
6088 | 9102696 | водопроводный ввод ж.д. по ул. Новороссийская,130-б, | 2010 |  | ПЭ | [5 empty] | 110 | [8 empty] | 11.5 | 11.5 | [9 empty] | 65706.45 | 5475.5 | 60230.95
6089 | 9102697 | Водовод Новороссийская,130б, Коммунаров,94,от ВК-856.345 наГВ Д700мм до ВК-856.331наГВ Д700 | 2009 |  | ПНД | [5 empty] | 700 | [8 empty] | 191.5 | 191.5 | [9 empty] | 6874561.01 | 584571.5 | 6289989.51
6090 | 9102698 | вн.кв.сети вод-да ж.д. по Новороссийская,130б;Коммунаров,94,отВК-856.331 до ВК-856.335, | 2009 |  | ПНД | [5 empty] | 300 | [8 empty] | 397.5 | 397.5 | [9 empty] | 4066436.03 | 345785.5 | 3720650.53
6091 | 9102699 | водопроводный ввод д.ж. по ул. Новороссийская, 130б, от ВК-856.340 до наружной стены дома | 2010 |  | ПНД | [5 empty] | 100 | [8 empty] | 94.5 | 94.5 | [9 empty] | 758820.78 | 63235 | 695585.78
6092 | 9102700 | водопроводный ввод ж.д. по ул.Коммунаров,94, от ВК-856.336 до стены дома | 2009 |  | ПНД | [5 empty] | 125 | [8 empty] | 10 | 10 | [9 empty] | 78692.64 | 6557.5 | 72135.14
6093 | 9102701 | вн.квартальные сети водопровода жилой дом по ул Гагарина,1а, | 2010 |  | ПЭ | [5 empty] | 225 | [8 empty] | 141 | 141 | [9 empty] | 1130284.2 | 94190.5 | 1036093.7
6094 | 9102702 | водопроводный ввод жилой дом по ул. Гагарина,1а, | 2010 |  | ПЭ | [5 empty] | 110 | [8 empty] | 14 | 14 | [9 empty] | 112226.8 | 9352 | 102874.8
6095 | 9102703 | вн.кв.сети вод Победы,238,от В1/ПГна водоводе Д700мм по пр.победы до ВК-2/ПГ;отВ2/ПГдо фундамента жд | 2010 |  | ПЭ | [5 empty] | 160 | 110 | 110 | [6 empty] | 109.5 | 19 | 82 | 8.5 | [7 empty] | 754538 | 62878 | 691660
6096 | 9102704 | вн.кв.сети вод-да пр.Победы,238, В8/ ПГна вод-деД500мм по ул.Косарева- ввод в осях (15-16) | 2010 |  | ПЭ | [5 empty] | 110 | [8 empty] | 14.4 | 14.4 | [9 empty] | 229805 | 19150.5 | 210654.5
6097 | 9102705 | Водовод пр.Победы,238, от ВК-10 на пересечении ул.Косарева-ул.Кислицина до УП-4 | 2010 |  | чугун | [5 empty] | 500 | [8 empty] | 324 | 324 | [9 empty] | 5216608 | 434717.5 | 4781890.5
6098 | 9102707 | водопроводный ввод жилой дом ул. Звенигородская,66 | 2010 |  | ПЭ | [5 empty] | 100 | [8 empty] | 43 | 43 | [9 empty] | 381495 | 31791.5 | 349703.5
6099 | 9102742 | вн.кв.сети вод-да Челяб.рабочего,5,отВК767.179ч/зВК767.16,ВК767.111 доВКсущ.767.35 наГВпоул. Харлова | 2010 |  | ПЭ | [5 empty] | 200 | [8 empty] | 376 | 376 | [9 empty] | 5054979.58 | 429845 | 4625134.58
6100 | 9102744 | вн.кв.сети теплоснабжен ж/район Чурилово, отТК до здания ВНС по ул.2-ая Эльтонская | 2010 | [7 empty] | 38 | [8 empty] | 104 | 104 | [9 empty] | 72675 | 9768 | 62907
6101 | 9102746 | вн.кв.вод-д отВНСпо2-ой Эльтонской до ж.д.22в,24,26,20,22,22а шк.116 по2й Эльтонскойдо ж.д. перЛобин | 2010 |  | ПЭ | [5 empty] | 100 | [8 empty] | 626 | 626 | [9 empty] | 1165219.7 | 99083.5 | 1066136.2
6102 | 9102771 | сети водопровода Кирова159,от ВК704.249 ч/з ВК704.250,ВК704.251 доВК704.252;отВК704.249 доВК704.252 | 2007 |  | ПЭ | ПЭ | ПЭ |  |  |  | 219 | 225 | [7 empty] | 91.5 | 45.5 | 46 | [8 empty] | 2361230 | 209601.91 | 2151628.09
6103 | 9102772 | Вод.ввод ул. Кирова,159, от ВК-704.252 до фундамента здания АКЦ, | 2007 |  | ПЭ | ПЭ |  |  |  |  | 160 | [8 empty] | 13 | 13 | [9 empty] | 335474 | 29779.26 | 305694.74
6104 | 9102774 | вод-д ввод Храм во имя Святого преподобногоСергия игуменаРадонежского,Победы,398,отВК-637.89 до хоз. | 2011 |  | ПЭ | ПЭ | ПЭ | ПЭ |  |  | 50 | 50 | 100 | [6 empty] | 169 | 44 | 23 | 102 | [7 empty] | 338000 | 27603.17 | 310396.83
6105 | 9102778 | Вод.ввод ул.Чоппа,6-а, от ВК-650.61 на в/квартальном вод-де Д150мм до фундамента здания | 1983 |  | сталь | [5 empty] | 100 | [8 empty] | 35 | 35 | [9 empty] | 1 | 1
6106 | 9102791 | сети водопровода ул. Образцова, 26а, от ВК-762.73 на ГВ Д200мм по ул. Образцова до фунда жилого дома | 2009 |  | ПЭ | [13 empty] | 110 | 148 | [9 empty] | 148 | 26936 | 2244.48 | 24691.52
6107 | 9102796 | вн.квартальные сети вод-да Комсомольский пр. 42-б, от (т.1) до ВК-580.156 | 2009 |  |  | сталь |  |  |  |  | 250 | [8 empty] | 12.5 | 12.5 | [9 empty] | 12687.88 | 2819.52 | 9868.36
6108 | 9102795 | вод.ввод Комсомольский пр. 42-б, от ВК-580.116 до наружной стены жилого дома, | 2009 |  |  | сталь |  |  |  |  | 100 | [8 empty] | 20.7 | 20.7 | [9 empty] | 4976.49 | 1105.92 | 3870.57
6109 | 9102799 | вод.ввод ул.Комсомольский пр.42б, от ВК-580.155 до наружной стены жилого дома, | 2009 |  |  | сталь |  |  |  |  | 100 | [8 empty] | 6 | 6 | [9 empty] | 1442.46 | 320.64 | 1121.82
6110 | 9102793 | вн.кв.сети вод-да(вынос) Энтузиастов,14-в,от ВК-733.272 (т.2) у ВНС | 2009 |  |  | сталь |  |  |  |  | 150 | [8 empty] | 37 | 37 | [9 empty] | 16777.28 | 3728.16 | 13049.12
6111 | 9102797 | вн.квартальные сети водопровода жилой дом ул. Энтузиастов,14-в, | 2009 |  |  | пнд |  |  |  |  | 200 | [8 empty] | 28 | 28 | [9 empty] | 14378 | 1198.08 | 13179.92
6112 | 9102792 | сети водопровода по ул. Энтузиастов,14, от ВК-733.155 на ГВ Д300мм по ул. Энтузиастов до стены дома | 2009 |  | ПНД | [5 empty] | 100 | [8 empty] | 15.5 | 15.5 | [9 empty] | 2821 | 235.2 | 2585.8
6113 | 9102794 | водопроводный ввод Комсомольский пр. 42-б, от ВК-580.156 до наружной стены жилого дома | 2009 |  |  | сталь |  |  |  |  | 100 | [8 empty] | 14.5 | 14.5 | [9 empty] | 3485.95 | 774.72 | 2711.23
6114 | 9102812 | вн.кв сети водопровода ул.Чайковского,58, отВК-641.104 до ВК-641.97 от ВК-641.93 доВК-641.104, 2010 | 2010 |  |  | пэ | сталь |  |  |  | 300 | 300 | [7 empty] | 176.5 | 173.5 | 3 | [8 empty] | 204903.5 | 16727.04 | 188176.46
6115 | 9102810 | водопроводный ввод ул. Чайковского,58, от ВК-641.97 до наружной стены жилого дома, | 2010 |  | ПЭ | ПЭ |  |  |  |  | 200 | [8 empty] | 39 | 39 | [9 empty] | 26013 | 2123.52 | 23889.48
6116 | 9102809 | водопроводный ввод ул.Чайковского,58, от ВК-641.108 до наружной стены жилого дома, | 2010 |  | ПЭ | ПЭ |  |  |  |  | 200 | [8 empty] | 27.5 | 27.5 | [9 empty] | 16885 | 1378.56 | 15506.44
6117 | 9102813 | сети водопровода ул. Чайковского,58, от ВК-641.93 до ВК-641.104, 2010, 300, 3, сталь, 19 |  |  | сталь | [5 empty] | 300 | [8 empty] | 3 | 3 | [9 empty] | 2269.95 | 478.08 | 1791.87
6118 | 9102798 | вн.кв.сети в-да Ворошилова,6б, от ВК-579.124 на ГВ д500 ч/з ВК579.125 до ВК-579.126 | 2008 |  | ПНД | ПНД | ПНД |  |  |  | 150 | 200 | [7 empty] | 52.5 | 38.5 | 14 | [8 empty] | 534720.34 | 45508.32 | 489212.02
6119 | 9102802 | водопроводный ввод №1,2 ул. Ворошилова,6-б, от ВК-579.126 до наружной стены жилого дома | 2008 |  |  | пнд | пнд |  |  |  | 100 | 100 | [7 empty] | 63 | 31.5 | 31.5 | [8 empty] | 310495.5 | 26424.96 | 284070.54
6120 | 9102800 | водопроводный ввод №2, ул. Ворошилова,6-б, от ВК-579.126 до наружной стены ж.д., | 2008 |  |  | пнд |  |  |  |  | 100 | [8 empty] | 31.5 | 31.5 | [9 empty] | 310495.5 | 26424.96 | 284070.54
6121 | 9102947 | вн.квартальные сети водоснабжения к 10-ти этажному ж,д, №2а ул.Шагольская пос.Шагол | 2011 |  |  | пэ |  |  |  |  | 150 | [8 empty] | 41.5 | 41.5 | [9 empty] | 130046 | 10186.78 | 119859.22
6122 | 9102949 | Вн.квартальные сети водоснабжения к жилому дому по ул.Пети Калмыкова 16а | 2011 |  |  | ПЭ |  |  |  |  | 300 | [7 empty] | 125 | 287 | 246.5 | [8 empty] | 40.5 | 4519313 | 354012.93 | 4165300.07
6123 | 9102954 | Сети водопровода к 10-ти этажному ж,д, №1а по ул.2-я Ирбитская в пос.Шагол | 2011 |  |  | ПЭ |  |  |  |  | 110 | [8 empty] | 10 | 10 | [9 empty] | 97933 | 7671.34 | 90261.66
6124 | 9102956 | Вн.кв. сети водоснабжения к ж,д, №3 по ул.Шагольская в пос.Шагол | 2011 |  |  | ПЭ PRAGMA |  |  |  |  | 150 | [8 empty] | 12.75 | 12.75 | [9 empty] | 175186 | 13723.06 | 161462.94
6125 | 9102819 | вн.кв.сети вод-да ж.д.№3 по ул.Окружная,1-я;от ВК764.257 ч/з ВК764.253, ВК764.252 до ВК764.316 наГВ | 2010 |  | ПЭ | [5 empty] | 200 | [8 empty] | 152 | 152 | [9 empty] | 3600000 | 287755.15 | 3312244.85
6126 | 9102820 | вн.кв. сети водопровода жилой дом №1 по ул. Окружная,2-я, от ВКсущ.-764.309 до ВК-764.313 | 2010 |  | ПЭ | [5 empty] | 300 | [8 empty] | 23 | 23 | [9 empty] | 380171 | 30387.85 | 349783.15
6127 | 9102821 | водопроводный ввод жилой дом №1 по ул.Окружная,2-я, от ВК-764.313 до наружной стены ж.д. | 2010 |  | ПЭ | [5 empty] | 100 | [8 empty] | 5.5 | 5.5 | [9 empty] | 86964 | 6951.3 | 80012.7
6128 | 9102823 | уличная сети водопровода ул.Коммунаров, отВКсущ-797.230 по Агалакова до ВК-797.290 по ул.Ю. Бульвар | 2005 |  | ПНД | [5 empty] | 300 | [8 empty] | 275 | 275 | [9 empty] | 1753474.58 | 152617.46 | 1600857.12
6129 | 9102824 | уличная сеть водопровода по ул.Агалакова, от ВК-797.286 на ГВ Д300 по ул.Коммунаров до ВК-797.289, | 2005 |  | ПНД | [5 empty] | 300 | [8 empty] | 129 | 129 | [9 empty] | 822538.98 | 71591.34 | 750947.64
6130 | 9102825 | вн.кв.сети вод-да ул.Агалакова.28,28-а, от ВК-797.289 на ГВ Д300мм по ул.Агалакова до ВК-797.283 | 2005 |  | ПНД | [5 empty] | 200 | [8 empty] | 95 | 95 | [9 empty] | 505142.37 | 43966.15 | 461176.22
6131 | 9102826 | водопроводный ввод ж.д. ул.Агалакова,28-а, от ВК-797.283 до наружной стены ж.д. | 2005 |  | ПНД | [5 empty] | 100 | [8 empty] | 12.5 | 12.5 | [9 empty] | 61339 | 5338.73 | 56000.27
6132 | 9102827 | водопроводный ввод ж.д., ул. Агалакова,28, от ВК-797.282 до наружной стены дома | 2007 |  | ПНД | [5 empty] | 100 | [8 empty] | 14.5 | 14.5 | [9 empty] | 74387.46 | 6198.83 | 68188.63
6133 | 9102830 | вод.ввод ул.Кирова,5-в отВК-644.238 до стены ж.д., вод.ввод ул.Кирова,7а отВК-644.238 до стены ж.д. | 2003 |  | ПНД | [5 empty] | 100 | 100 | [7 empty] | 86 | 10 | 76 | [8 empty] | 16831.62 | 1569.8 | 15261.82
6134 | 9102831 | вн.квартальные сети водопровода, ул. Кирова,5-в,7-а, от ВК-644.280 до ВК-644.238 | 2003 |  | ПНД | ПНД |  |  |  |  | 150 | [8 empty] | 64 | 64 | [9 empty] | 26227.36 | 2445.88 | 23781.48
6135 | 9102835 | вн.кв.сети вода ул.Елькина,81-а, от ВК-764.131 на внутриквартальной сети до ВК-764.132 | 1983 |  | сталь | сталь |  |  |  |  | 150 | [8 empty] | 37 | 37 | [9 empty] | 17944.34 | 10040.14 | 7904.2
6136 | 9102836 | ввод водопроводный ул.Елькина,81-а, от ВК-764.132 на внутриквартальные сети до фундамента здания | 2011 |  | сталь | сталь |  |  |  |  | 150 | [8 empty] | 22 | 22 | [9 empty] | 10402.48 | 2036.98 | 8365.5
6137 | 9102959 | Сети водопровода к 10-ти этажному жилому дому №5а по ул.Барбюса | 2011 |  |  | ПЭ 100 | ПЭ 100 | ПЭ 100 | ПЭ 100 |  | 100 | 150 | 315 | [6 empty] | 408.8 | 33.5 | 59 | 316.3 | [7 empty] | 736205.18 | 57669.47 | 678535.71
6138 | 9102962 | Сети водопровода к жилому дому по ул.Новороссийская,136а | 2011 |  |  | ПЭ 100 |  |  |  |  | 100 | 100 | 100 | 225 | [5 empty] | 169.5 | 19 | 6 | 2.5 | 142 | [6 empty] | 932920 | 73078.89 | 859841.11
6139 | 9102960 | Сети водопровода к 10-ти этажному жилому дому №6-а по ул..Шагольская в пос.Шагол | 2011 |  |  | ПЭ 100 |  |  |  |  | 110 | [8 empty] | 10 | 10 | [9 empty] | 99793 | 7817.04 | 91975.96
6140 | 9102964 | Вн.квартальные сети водопровода к жилому дому №63а по ул.Профессора Благих мкр.№51 | 2011 |  |  | ПЭ 100 | ПЭ 100 |  |  |  | 110 | 225 | [7 empty] | 68 | 10.25 | 57.75 | [8 empty] | 581117 | 45520.91 | 535596.09
6141 | 9102969 | Вн.кв. сети водоснабжения к 10-ти эт. жилому дому №4А по ул.Шагольская в пос.Шагол | 2011 |  |  | ПЭ 100 |  |  |  |  | 110 | [8 empty] | 9 | 9 | [9 empty] | 116462 | 9122.7 | 107339.3
6142 | 9102971 | Сети водоснабжения к жилому дому 25-б по ул.Салавата Юлаева | 2011 |  |  | ПЭ-100 SDR 11 |  |  |  |  | 110 | [8 empty] | 46 | 46 | [9 empty] | 1137373.19 | 89094.14 | 1048279.05
6143 | 9102973 | Сети водоснабжения к ж/д со встроенным торгово-офисным помещением по ул.Братьев Кашириных, 124 | 2011 |  |  | пэ | [12 empty] | 160 | 12 | [9 empty] | 12 | 567413 | 44447.43 | 522965.57
6144 | 9102977 | Вод.ввод по ул.Южноуральская, 16 от ВК-649.325 на вн.кв.водоводе д=300 до фундамента ж.д. | 2003 |  |  | сталь |  |  |  |  | 100 | [8 empty] | 56 | 56 | [9 empty] | 51307 | 16746.1 | 34560.9
6145 | 9103126 | Сети водоснабжения к офису ВОП МУЗ "ГКП №8" пос. Чурилово (территория совхоза Тепличный) | 2012 |  | ПЭ-100 SDR-17 | ПЭ-100 SDR-17 | ПЭ-100 SDR-17 |  |  |  | 110 | 63 | [7 empty] | 131.6 | 59.5 | 72.1 | [8 empty] | 976429.69 | 74859.48 | 901570.21
6146 | 9103215 | Вн.кв.сети водопровода пос.Шагол мкр.№1 в квартале ж.д.8,6,6а,4,4а по ул.1я Шагольская | 2012 |  | ПЭ-100 SDR 17 | ПЭ-100 SDR 17 | ПЭ-100 SDR 17 |  |  |  | 160 | 225 | [7 empty] | 550.5 | 98 | 452.5 | [8 empty] | 9540740 | 715555.35 | 8825184.65
6147 | 9103217 | Водопровод по ул.Высоковольтной в МКР №51 Краснопольская площ. (ул.Профессора Благих) | 2012 |  | ПЭ-100 SDR 17 | ПЭ-100 SDR 17 |  |  |  |  | 225 | [8 empty] | 551.25 | 551.25 | [9 empty] | 5766462 | 432484.65 | 5333977.35
6148 | 9103210 | Сети водопровода к ж/д с подз. авто/стоян в кварт. ул.Свободы-Евтеева-Цвилинга-Орджоникидзе 57а | 2012 |  | ПЭ-100 | ПЭ-100 | ПЭ-100 | ПЭ-100 |  |  | 225 | 315 | 110 | [6 empty] | 364.3 | 96 | 254.3 | 14 | [7 empty] | 3693050 | 276978.6 | 3416071.4
6149 | 9103112 | ввод водопроводный ул.Знаменская,3-б;ул.Белорецкая,60-а, от ВК-852.19 до ж/ д;от ВК-852.28 до ж.д. | 2003 |  | чугун | чугун | чугун |  |  |  | 100 | 100 | [7 empty] | 125 | 99 | 26 | [8 empty] | 28116.2 | 2510.55 | 25605.65
6150 | 9103113 | сети водопровода к ж.д. по ул.Цвиллинга 62,от ВК 765,25 на ГВ д=900 до наружной стены здания н/ст | 2011 |  | ПЭ | ПЭ |  |  |  |  | 300 | [8 empty] | 69.5 | 69.5 | [9 empty] | 26118 | 1958.85 | 24159.15
6151 | 9103114 | вн.квартальные сети вод-да ж.д. по ул.Ш. Металлургов,26, от ВК-434.376 до наружной стены дома | 2012 |  | ПНД | ПНД |  |  |  |  | 150 | [8 empty] | 34.5 | 34.5 | [9 empty] | 123796 | 9284.85 | 114511.15
6152 | 9103115 | вод.ввод к ж.д. по ул.Б. Хмельницкого,30-а,от ВК-403.292 на ГВ Д250мм до наружной стены здания | 2012 |  | ПЭ | ПЭ |  |  |  |  | 100 | [8 empty] | 5 | 5 | [9 empty] | 169234 | 12692.7 | 156541.3
6153 | 9103116 | вн.кв.сети вод-да ул.Октябрьская,1, от ВК-649.314 до ВК-649.411; от ВК-649.411 до ж. д. | 2003 |  | ПЭ | ПЭ |  |  |  |  | 160 | [8 empty] | 600 | 600 | [9 empty] | 281899.34 | 25169.4 | 256729.94
6154 | 9103117 | вод.ввод №2 ул.Октябоьская,1, от ВК-649.412 на вн.квартальном вод-де 2d150мм до фундамента ж. д, | 2004 |  | ПЭ | ПЭ |  |  |  |  | 110 | [8 empty] | 56.2 | 56.2 | [9 empty] | 17255.2 | 1504.8 | 15750.4
6155 | 9103118 | вн.кв.сети вод-да ул.Южноуральская от ВК-649.343 на вод-де по ул.Катерная до ВК у ж д. №15 по ул. Юж | 2003 |  | ПЭ | ПЭ |  |  |  |  | 50 | [8 empty] | 115 | 115 | [9 empty] | 6387.87 | 570.15 | 5817.72
6156 | 9103207 | Водопроводная перемычка м/д водоводом Д=300мм по ул.Каменный лог и водоводом Д=700 ул.Шаумяна | 2012 |  | ПЭ-100 | ПЭ-100 | ПЭ-100 |  |  |  | 300 | 100 | [7 empty] | 202.7 | 199 | 3.7 | [8 empty] | 2581680.05 | 193626 | 2388054.05
6157 | 9103218 | Внутриквартальные сети водопровода к ж/д 1-й очереди МКР №51 (ул.Провессора Благих д№61) | 2012 |  | ПЭ-100 SDR 17 | ПЭ-100 SDR 17 | ПЭ-100 SDR 17 |  |  |  | 160 | 225 | [7 empty] | 841 | 11.25 | 829.75 | [8 empty] | 7447402 | 558555.3 | 6888846.7
6158 | 9103214 | водопровод 2Д-110 к объектам пос.Энергетиков от водовода Д=400 по ул.Железнодорожной | 2012 |  | ПЭ-100 | ПЭ-100 | ПЭ-100 |  |  |  | 110 | 110 | [7 empty] | 716 | 76 | 640 | [8 empty] | 9682977 | 726223.5 | 8956753.5
6159 | 9103228 | Сети водопровода к 10ти этаж ж/д №7 по ул Шагольская МКР №1 пос. Шагол | 2012 |  | ПЭ-100 | ПЭ-100 |  |  |  |  | 110 | [8 empty] | 67.5 | 67.5 | [9 empty] | 1705965 | 125104.32 | 1580860.68
6160 | 9103230 | Водопровод к 10-ти этаж ж/д по ул.Энергетиков,83(стр.) п/а: Энергетиков 23б | 2012 |  | ПЭ 100 | ПЭ 100 | ПЭ 100 |  |  |  | 160 | 110 | [7 empty] | 132.3 | 124 | 8.3 | [8 empty] | 461959.18 | 33876.92 | 428082.26
6161 | 9103229 | Водовод Д-700 мм на пересечении ул.Дзержинского и Грозненской | 2012 |  | сталь электросварная | сталь электросварная | сталь электросварная |  |  |  | 700 | 100 | [7 empty] | 132 | 128.5 | 3.5 | [8 empty] | 6411470.21 | 470174.32 | 5941295.89
6162 | 9103236 | Вн.кв.сети водопровода к ж/д №15 (стр.) Краснопольская площ МКР №51:п/а ул.Профессора Благих 59 | 2012 |  | ПЭ-100 | ПЭ-100 |  |  |  |  | 160 | [8 empty] | 37 | 37 | [9 empty] | 2806256 | 205791.96 | 2600464.04
6163 | 9103239 | Вн.кв. сети водоснабжеия к ж/д №42-46 по ул. 1-я Эльтонская : п/а ул.Зальцмана 46,48 | 2012 |  | ПЭ-100 SDR-17 | ПЭ-100 SDR-17 | ПЭ-100 SDR-17 | ПЭ-100 SDR-17 |  |  | 110 | 160 | 225 | 315 | [5 empty] | 670 | 25 | 64 | 400 | 181 | [6 empty] | 7492608.84 | 549457.92 | 6943150.92
6164 | 9103245 | Сети водопровода к ж.д. по ул 1-й Пятилетки №27а | 2012 |  | ПЭ 80 SDR 13.6 | ПЭ 80 SDR 13.6 |  |  |  |  | 110 | [8 empty] | 12 | 12 | [9 empty] | 626631 | 44908.77 | 581722.23
6165 | 9103271 | Сети водоснабжения к 10-ти этажному ж.д. №14а в кавартале по ул.Шаумяна(почт 2-я Окружная,3) | 2012 |  | ПЭ-100 SDR-17 | ПЭ-100 SDR-17 | ПЭ-100 SDR-17 |  |  |  | 100 | 300 | [7 empty] | 35.6 | 8 | 27.6 | [8 empty] | 759998 | 54466.38 | 705531.62
6166 | 9103258 | сети водопровода Воровского,61-б,от ВК-сущ.-763.170 на ГВ Д600мм по Воровского до ж.д. | 2007 |  |  | пэ |  |  |  |  | 100 | [8 empty] | 28.5 | 28.5 | [9 empty] | 9615.61 | 749.06 | 8866.55
6167 | 9103261 | вод.ввод ул.Бр.Кашириных,68-а, отВК641.87 доВК641.114; отВК641.114 доВК641.115; отВК-641.115 до ж.д. | 2012 |  |  | пэ | пэ | пэ |  |  | 300 | 150 | 100 | [6 empty] | 62 | 28 | 24.5 | 9.5 | [7 empty] | 302000 | 21643.19 | 280356.81
6168 | 9103263 | ввод водопроводный ул.Загородная,10, от ВК-764.329 до ж.дома | 2011 |  | ПЭ | ПЭ |  |  |  |  | 100 | [8 empty] | 18 | 18 | [9 empty] | 508000 | 37149.85 | 470850.15
6169 | 9103264 | вод.ввод Победы,315-а,от ВК638.182 до ж.д.;вн.кв.сети отВКсущ.638.182доВК638.183;отВК638.183доВК638. | 2011 |  | ПЭ | пэ | пэ | пэ | пэ | пэ | 100 | 300 | 200 | 100 | 150 | 300 |  |  |  | 273 | 7.5 | 32 | 9 | 17.5 | 28 | 179 |  |  |  |  | 4731800 | 346033.04 | 4385766.96
6170 | 9103265 | вод.ввод ул. Ворошилова,8, от ВК-579.124 ч/з ВК579.144 до стены дома, | 2088 |  | ПЭ | пэ |  |  |  |  | 100 | [8 empty] | 63 | 63 | [9 empty] | 14148.54 | 1102.09 | 13046.45
6171 | 9103266 | вод.ввод ул.Солнечная,17, от ВНС до ВК-579.143; от ВК-579.143 до дома | 2011 |  | ПЭ | пэ |  |  |  |  | 100 | [7 empty] | 150 | 128 | 26 | [8 empty] | 102 | 53648.52 | 3923.32 | 49725.2
6172 | 9103339 | Камера на водоводе № 3А | 2012 | [16 empty] | 0 | [10 empty] | 252404.97 | 29175.93 | 223229.04
6173 | 9103330 | вн.кв.сети вод-да ул. Мелькомбинат,2; ж/д 38-40, от ж/д №38 через ВК-671,84 до ВК-701.14, 1995, 100 | 1995 |  | сталь | [5 empty] | 100 | [8 empty] | 73.5 | 73.5 | [9 empty] | 11637.99 | 2606.23 | 9031.76
6174 | 9103329 | вод.ввод ул. Мелькомбинат,2; ж/д №38, от ВК-671.66 до дома без транз.уч-ка , 1995, 100, 3,0, сталь, | 1995 |  | сталь | [5 empty] | 100 | [8 empty] | 8 | 8 | [9 empty] | 475.02 | 106.21 | 368.81
6175 | 9103333 | вод.ввод ул.Мелькомбинат,2; ж/д №46, от дома №41 до дома №46, 1995, 25, 52,5, ста | 1995 |  | сталь | [5 empty] | 25 | [8 empty] | 52.5 | 52.5 | [9 empty] | 550.73 | 123.41 | 427.32
6176 | 9103331 | вод.ввод ул. Мелькомбинат,2 ж/д №40, от ВК-701.14 до стены дома, 1995, 50, 7,0, сталь, 1 | 1995 |  | сталь | [5 empty] | 50 | [8 empty] | 7 | 7 | [9 empty] | 681.03 | 152.65 | 528.38
6177 | 9103332 | вод.ввод ул. Мелькомбинат,2; ж/д №41, от ВК-701.14 до дома ( без транзита), 1995, 5 | 1995 |  | сталь | [5 empty] | 50 | [8 empty] | 26.5 | 26.5 | [9 empty] | 2578.19 | 577.49 | 2000.7
6178 | 9103323 | вод.ввод ул. Мелькомбинат,2;ж.д. №39, от ВК-671.83 до дома ( без транзита); от ж/д до ВК-671,65 | 1995 |  | сталь | сталь | сталь |  |  |  | 100 | 100 | [7 empty] | 8.5 | 4 | 4.5 | [8 empty] | 1345.89 | 301.43 | 1044.46
6179 | 9103280 | сети водопровода Мелькомбинат,2, от задвижки на поселок Мелькомбинат ч/з ВК671.67 до ВК-671.66 у ж.д | 1995 |  |  | сталь |  |  |  |  | 150 | [8 empty] | 62 | 62 | [9 empty] | 25958.78 | 5813.6 | 20145.18
6180 | 9103281 | сети водопровода Мелькомбинат,2, от задвижки на поселок Мелькомбинат ч/з ВК671.67 до ВК-671.66 у ж.д | 2011 |  |  | пэ |  |  |  |  | 100 | [8 empty] | 144 | 144 | [9 empty] | 32339.52 | 2317.7 | 30021.82
6181 | 9103341 | Сети водопровода Д-300 мм к ж/д №22(стр) по ул.Завалишина в МКР №48 | 2012 |  | ПЭ-100 SDR-17 | ПЭ-100 SDR-17 |  |  |  |  | 315 | [8 empty] | 340 | 340 | [9 empty] | 1141253.83 | 79887.78 | 1061366.05
6182 | 9103371 | Сети водоснабжения п/а Копейское шоссе 49-б к ж/д с нежилыми помещениями на перес ул.Тухачевского/Ко | 2012 |  | ПЭ 100 SDR -17 | ПЭ 100 SDR -17 | ПЭ 100 SDR -17 | ПЭ 100 SDR -17 | ПЭ 100 SDR -17 |  | 100 | 150 | 200 | 300 |  | 100 |  |  | 100 | 449 | 27 | 3 | 30 | 339 | [5 empty] | 50 | 4378596.61 | 306501.72 | 4072094.89
6183 | 9103373 | Наружные сети водопровода п/а ул.Хохрякова 38,40 | 2012 |  | ПЭ 100 SDR 17 | ПЭ 100 SDR 17 |  |  |  |  | 160 | [8 empty] | 18 | 18 | [9 empty] | 60830.77 | 4257.96 | 56572.81
6184 | 9103376 | Кольцевая сеть наружного водопровода к домам п/а Хохрякова 38,40 (стр/а)1,4 по ул.Кулибина | 2012 |  | ПЭ 100 SDR 17 | ПЭ 100 SDR 17 |  |  |  |  | 225 | [8 empty] | 718 | 718 | [9 empty] | 11433350.39 | 800334.36 | 10633016.03
6185 | 9103349 | вн.кв.сети вод-да п. Новосинеглазово,Советская,7; 9, от ВК-1122.58 | 2007 |  | ПЭ | ПЭ |  |  |  |  | 32 | [8 empty] | 29 | 29 | [9 empty] | 1 | 1
6186 | 9103350 | вн.кв.сети вод-да пос.Новосинеглазово, от ВК-1122,58 до ж.д.по ул.Советской 8,10 | 1952 |  | чугун | [5 empty] | 50 | 50 | [7 empty] | 38 | 4 | 34 | [8 empty] | 1 | 1
6187 | 9103351 | вн.кв.сети вод-да п. Новосинеглазово, от ВК-1122.55 до ж. д.по ул. Советской 3,5 | 1952 |  | чугун | [5 empty] | 50 | 50 | [7 empty] | 30 | 7.5 | 22.5 | [8 empty] | 1 | 1
6188 | 9103352 | вн.кв.сети вод-да п. Новосинеглазово,от ВК-1122.55 до ж.д. по ул. Советская 4,6 | 2011 |  | ПНД | [5 empty] | 25 | 25 | [7 empty] | 36 | 10 | 26 | [8 empty] | 1 | 1
6189 | 9103353 | вн.кв.сети вод-да п.Новосинеглазово,от ВК-1122,40 до ж.д. ул. Новая,4,6, | 1951 |  | чугун | [5 empty] | 50 | 50 | [7 empty] | 38 | 3.5 | 34.5 | [8 empty] | 1 | 1
6190 | 9103354 | вн.кв.сети вод-да п. Новосинеглазово, от ВК-1122.44 до ж.д.ул.Новая,8, | 1951 |  | чугун | [5 empty] | 50 | [8 empty] | 26 | 26 | [9 empty] | 1 | 1
6191 | 9103355 | сети вод-да п.Новосинеглазово, от ВК-1122.44 до ж.д.по ул.Новая 10 | 2007 |  | ПЭ | [5 empty] | 32 | [8 empty] | 16 | 16 | [9 empty] | 1 | 1
6192 | 9103356 | сети вод-да п. Новосинеглазово, от ВК-1122.86 до ж.д. Новая 12 | 1952 |  | чугун | [5 empty] | 25 | [8 empty] | 7 | 7 | [9 empty] | 1 | 1
6193 | 9103357 | вн.кв.сети вод-да п. Новосинеглазово,от ВК-1153.72 до ж.д.по ул.Суворова 1 | 1952 |  | чугун | [5 empty] | 50 | [8 empty] | 12 | 12 | [9 empty] | 1 | 1
6194 | 9103358 | вн.кв.сети вод-да п. Новосинеглазово,от ВК-1123.36 до ж.д.по ул.Суворова 3 | 2011 |  | ПНД | [5 empty] | 25 | [8 empty] | 8 | 8 | [9 empty] | 1 | 1
6195 | 9103359 | Вн.кв.сети вод-да п.Новосинеглазово, ул. Суворова.5, от ж.д. Суворова,3 до ж.д. Суворова,5, 195 | 1952 |  | чугун | [5 empty] | 50 | [8 empty] | 19.5 | 19.5 | [9 empty] | 1 | 1
6196 | 9103360 | сети водопровода 9, пос. Новосинеглазово, ул. Суворова,7,9, от ВК-1123.37 до ж.д. ул. Суворова,7,9, | 1952 |  | чугун | [5 empty] | 50 | 50 | [7 empty] | 29 | 27 | 2 | [8 empty] | 1 | 1
6197 | 9103361 | вн.кв.сети вод-да пос. Новосинеглазово, ул. Суворова,11, от Вк-1123.111 до ж.д., 1952, 8,0, сталь | 1952 |  | сталь | [5 empty] | 25 | [8 empty] | 8 | 8 | [9 empty] | 1 | 1
6198 | 9103362 | вн.кв.сети вод-да пос. Новосинеглазово, ул. Пушкина,1,2,4, 1952, 50, 31,0, 40,0, чугун, 1, 2, 3, | 1952 |  | чугун | [5 empty] | 50 | 50 | [7 empty] | 71 | 31 | 40 | [8 empty] | 1 | 1
6199 | 9103363 | вн.кв.сети вод-да. Новосинеглазово, ул. Пушкина.3,5,6,8, от ВК-1122.52 до ж.д. Пушкина,3,5,6, | 1952 |  | чугун | [5 empty] | 50 | [8 empty] | 90 | 40 | 50 | [8 empty] | 1 | 1
6200 | 9103364 | вн.кв.сети вод-да пос. Новосинеглазово, от ж.д. Пушкина,8 до ж.д. Пушкина,10, 1952, 50, 12,0, ч | 1952 |  | чугун | [5 empty] | 50 | [8 empty] | 12 | 12 | [9 empty] | 1 | 1
6201 | 9103365 | вн.кв.сети вод-дапос. Новосинеглазово, от ж.д. по ул. Пушкина,5 до ж.д. по ул. Пушкина,7, от ж.д | 1952 |  | чугун | [5 empty] | 50 | 50 | [7 empty] | 34 | 16 | 18 | [8 empty] | 1 | 1
6202 | 9103366 | вн.кв.сети вод-да пос. Новосинеглазово, ул. Пушкина,11, от ВК-1122.122 до жилого дома, 1952, 50, | 1952 |  | чугун | [5 empty] | 50 | [8 empty] | 11 | 11 | [9 empty] | 1 | 1
6203 | 9103367 | вн.кв.сети вод-да пос. Новосинеглазово, от ВК-112251 до ж.д. по ул. Пушкина,12,14, 1952, 50, 17,0 | 1952 |  | чугун | [5 empty] | 50 | 50 | [7 empty] | 59 | 17 | 42 | [8 empty] | 1 | 1
6204 | 9103368 | вн.кв.сети вод-да пос. Новосинеглазово, ул. Пушкина.16, от ВК-1122.50 до ж.д. , 1952, 32, 12,0, | 1952 |  | сталь | [5 empty] | 32 | [8 empty] | 12 | 12 | [9 empty] | 1 | 1
6205 | 9103379 | Вн.кв. сети водоснабжения к ж.д.№8, 2 по ул.Скульптора Головницкого, Краснопольский пр.15-а мкр №53 | 2012 |  | ПЭ-100 SDR 17 | ПЭ-100 SDR 17 | ПЭ-100 SDR 17 | ПЭ-100 SDR 17 | ПЭ-100 SDR 17 | ПЭ-100 SDR 17 | 110 | 160 | 225 | 315 | [5 empty] | 743 | 31.5 | 9.5 | 174.5 | 527.5 | [6 empty] | 5825126 | 398050.14 | 5427075.86
6206 | 9103381 | Вн.кв сети водоснабжения к ж.д.№ 14,10 по ул.Скульптора Головницкого, мкр № 53 | 2012 |  |  | пэ | пэ | пэ |  |  | 160 | 225 | 315 | [6 empty] | 766.8 | 22 | 159 | 585.8 | [7 empty] | 10317874 | 570585.61 | 9747288.39
6207 | 9103384 | Вн.кв сети водоснабжения к ж.д. №24,26 ул.Скульптора Головницкого мкр.№ 52 | 2012 |  | ПЭ-100 SDR 17 | ПЭ-100 SDR 17 |  |  |  |  | 110 | [8 empty] | 19.5 | 19.5 | [9 empty] | 99797 | 6819.53 | 92977.47
6208 | 9103386 | Вн.кв сети водоснабжения к ж.д.№16, 20 по ул.Скульптора Головницкого мкр № 52 | 2012 |  | ПЭ-100 SDR 17 | ПЭ-100 SDR 17 | ПЭ-100 SDR 17 | ПЭ-100 SDR 17 |  |  | 110 | 225 | 315 | [6 empty] | 883 | 123 | 227 | 533 | [7 empty] | 10488127 | 716688.61 | 9771438.39
6209 | 9103407 | вод.ввод ГУЗ "Обл. противотубер.диспан", Комсомольский пр.5, отВК614.55 до стены здания | 1932 |  | сталь | [5 empty] | 100 | [8 empty] | 10.5 | 10.5 | [9 empty] | 1 | 1
6210 | 9103405 | Водопроводный ввод ж.д. по ул. Рылеева,2-б, от ВК-823.209 до наружной стены дома, | 2012 |  | ПЭ | [5 empty] | 150 | [8 empty] | 32 | 32 | [9 empty] | 32000 | 2186.53 | 29813.47
6211 | 9103463 | Сети водоснабжения к ж/д №77(стр.) по ул.Ш.Руставели | 2012 |  | ПЭ 100 SDR 17 | ПЭ 100 SDR 17 |  |  |  |  | 100 | [8 empty] | 7.5 | 7.5 | [9 empty] | 473005 | 31533.6 | 441471.4
6212 | 9103465 | Сети водоснабжения к 10-ти этаж ж/д №16 по ул.Коммунаров | 2012 |  | ПЭ 100 SDR 17 | ПЭ 100 SDR 17 |  |  |  |  | 100 | [8 empty] | 63.5 | 63.5 | [9 empty] | 747270.34 | 49818 | 697452.34
6213 | 9103467 | Водопровод Д-300 по ул.Ш.Руставели | 2012 |  | ПЭ 100 | ПЭ 100 |  |  |  |  | 300 | [8 empty] | 248 | 248 | [9 empty] | 4247760.77 | 283184 | 3964576.77
6214 | 9103468 | Вн.кв.сети водоснабжения к ж.д. №45-51 по ул.Трашутина пос.Чурилово | 2012 |  |  | пэ | пэ | пэ |  |  | 160 | 225 | 315 | [6 empty] | 360 | 22 | 177 | 161 | [7 empty] | 2656279.78 | 177085.2 | 2479194.58
6215 | 9103418 | сети водопровода по ул. Рабоче-Крестьянская,12-б, от ВК-1 до фундамент зд.офиса врача общей практики | 2011 |  | ПЭ | ПЭ |  |  |  |  | 50 | [8 empty] | 65.1 | 65.1 | [9 empty] | 130080.99 | 17344 | 112736.99
6216 | 9103421 | вн.кв.сети вод-да от Вк 682,25 на вод-де Д300 до фундамента н/ст Черничная 33 стр.1 | 2011 |  |  | пэ 100 |  |  |  |  | 50 | [8 empty] | 50 | 50 | [9 empty] | 641538.08 | 42769.2 | 598768.88
6217 | 9103417 | сети водопровода п.Смолино;пер.Дачный,10-в в офис врача общей практики отВК1004,09 на водоводе д=100 | 2011 |  | ПЭ | ПЭ |  |  |  |  | 50 | [8 empty] | 6.8 | 6.8 | [9 empty] | 105445.67 | 7029.6 | 98416.07
6218 | 9103415 | вн.кв.сети вод-да ул. Коммуны,115-а, от ВК-704.60 на ГВ Д300 по ул.Володарского до фундамента зд.шк | 2011 |  | ПНД | ПНД |  |  |  |  | 125 | [8 empty] | 55 | 55 | [9 empty] | 962771.14 | 64184.8 | 898586.34
6219 | 9103419 | вн.кв.сети вод-да ул.Дружбы,2от ВК-403.322 до фунд. зд.№1, от фун.зд№1 до фунд зд.№2 | 2007 |  | ПЭ | ПЭ | ПЭ |  |  |  | 100 | 100 | [7 empty] | 117 | 87 | 30 | [8 empty] | 631249.49 | 46759.2 | 584490.29
6220 | 9103473 | Водовод по ул.Косарева от Островского до Комсомольского пр. | 2012 |  |  | ВЧ Ш Г |  |  |  |  | 500 | [8 empty] | 492 | 492 | [9 empty] | 8282279.46 | 538348.2 | 7743931.26
6221 | 9103475 | Водовод к торгово-офисному зданию по Свердловскому пр.№7 | 2012 |  | ПЭ-100 SDR 17 | ПЭ-100 SDR 17 |  |  |  |  | 110 | [8 empty] | 33 | 33 | [9 empty] | 307388.5 | 19980.09 | 287408.41
6222 | 9103476 | Сети водопровода по ул. 2я-Эльтонская д№36 пос.Чурилово | 2012 |  | ПЭ-100 SDR-17 | ПЭ-100 SDR-17 |  |  |  |  | 160 | [8 empty] | 53 | 53 | [9 empty] | 1697083 | 110310.33 | 1586772.67
6223 | 9103472 | Вн.кв сети водоснабжения к ж/д №27 по Краснопольскому пр. | 2012 |  |  | ПЭ-100 SDR 17 | ПЭ-100 SDR 17 |  |  |  | 110 | 225 | [7 empty] | 101.5 | 15 | 86.5 | [8 empty] | 1220176 | 79311.57 | 1140864.43
6224 | 9103488 | вод.ввод Свердловский пр.8-в, от ВК-613.351 на ГВ 300мм до наруж.стены ж. д. 2012, 100, 19,0, | 2012 |  | ПЭ | пэ |  |  |  |  | 100 | [8 empty] | 19 | 19 | [9 empty] | 337117 | 21912.54 | 315204.46
6225 | 9103539 | вн.кв.сети вод-да Российская,40, от врезки в водовод по ул.Лобкова до ВК-675.137, 1986, 200, | 1986 |  | сталь | сталь |  |  |  |  | 200 | [8 empty] | 11 | 11 | [9 empty] | 10312.5 | 4788.03 | 5524.47
6226 | 9103538 | вн.кв.сети вод-д ул.Универ. набережная, от ВК-671.39 в р-не ж.д.28 до ВК-672..08 у ж.д.24 Ун.Наб. | 1989 |  | ПЭ | ПЭ |  |  |  |  | 300 | [8 empty] | 407.5 | 407.5 | [9 empty] | 736682.58 | 49879.44 | 686803.14
6227 | 9103537 | вод.ввод Победы,299, от ВК-609.130 до ж.д., 1989, 100, 16,0, сталь, 7, 599 от2012г. | 1989 |  | сталь | [13 empty] | 100 | 16 | [9 empty] | 16 | 4304.96 | 1998.75 | 2306.21
6228 | 9103540 | вод.ввод ул.Каслинская,62-а, от ВК-674.177 до здания, 2001, 100, 58,0, сталь, 1, 1, 9, | 2001 |  | сталь | сталь |  |  |  |  | 100 | [8 empty] | 58 | 58 | [9 empty] | 258739.16 | 93433.47 | 165305.69
6229 | 9103542 | вод.ввод Свердл. пр. 35-а,от ВК-644.281 до здания, 2005, 100, 11,5, сталь, 1, 13, 599 от 201 | 2005 |  | сталь | сталь |  |  |  |  | 100 | [8 empty] | 11.5 | 11.5 | [9 empty] | 18122.99 | 4530.63 | 13592.36
6230 | 9103552 | вод.ввод ул.250-лет Челябинску,1-б, от ВК-639.87 до стены дома, 2005, 100, 60,0, сталь, | 2005 |  | сталь | сталь |  |  |  |  | 100 | [8 empty] | 60 | 60 | [9 empty] | 94554 | 23638.68 | 70915.32
6231 | 9103551 | вн.кв.сети вод-да ул.Молодогвардейцев,64-а, от ВК-640.151 до ВК-640.152, 2006, 200, 109,0, ПЭ, 3 | 2006 |  | ПЭ | ПЭ |  |  |  |  | 200 | [8 empty] | 109 | 109 | [9 empty] | 82822.26 | 6117.54 | 76704.72
6232 | 9103544 | вод-д ввод№2 ул.Молодогвардейцев,58-а, от ВНС до дома, | 2006 |  | ПЭ | [13 empty] | 100 | 160 | [9 empty] | 160 | 35439.14 | 2617.68 | 32821.46
6233 | 9103550 | вод.ввод ул. Молодогвардейцев,64-а, от ВНС до стены дома, 2006, 100, 38,0, ПЭ, 44, 599 о | 2006 |  | ПЭ | ПЭ |  |  |  |  | 100 | [8 empty] | 38 | 38 | [9 empty] | 7680.64 | 567.45 | 7113.19
6234 | 9103547 | вн.кв.сети вод-даул.Молодогвардейцев,62, от ВК-640.133 до ВК-640.38, 2007, 200, 128,0, ПЭ, 3, 1 | 2007 |  | ПЭ | [5 empty] | 200 | [8 empty] | 128 | 128 | [9 empty] | 114351.91 | 8258.64 | 106093.27
6235 | 9103545 | вн.кв.сети вод-даПобеды,291-291-б, от ВК-640.155 до ВК-640.01 на ГВ между ж.д. №291 и №291-б | 2008 |  |  | сталь |  |  |  |  | 200 | [8 empty] | 63 | 63 | [9 empty] | 314340 | 21736.26 | 292603.74
6236 | 9103543 | во-д ввод№1 Молодогвардейцев,58-а, от ВК-640.160 до ж.д., | 2008 |  | пэ | [13 empty] | 100 | 83 | [9 empty] | 83 | 17719.56 | 1251.9 | 16467.66
6237 | 9103535 | вод.ввод пр.Победы,289-а, от ВК-610.131 до ж.д., 2008, 100, 14,0, ПЭ, 46, 599 от2012г. | 2008 |  | пэ | [13 empty] | 100 | 14 | [9 empty] | 14 | 2955.47 | 208.65 | 2746.82
6238 | 9103549 | вод.ввод ул. Молодогвардейцев,64-б, от ВК-640.80 до ж.д., | 2008 |  | ПЭ | [13 empty] | 100 | 20 | [9 empty] | 20 | 150273 | 10616.97 | 139656.03
6239 | 9103534 | ул.вод-д Победы-Молодогв., от ВК610.189 до ВК-610.131, 2008, 300, 101,5, ПЭ, 2, 1, 4, 46, | 2008 |  | пэ | пэ |  |  |  |  | 300 | [8 empty] | 101.5 | 101.5 | [9 empty] | 172483.15 | 12186.33 | 160296.82
6240 | 9103536 | вод.ввод пр.Победы,289, от ВНС ч/з вк610.191 до ж.д., 2009, 150, 34,0, ПЭ, 1, 1, 47, 599 от2012г. | 2009 |  | ПЭ | ПЭ |  |  |  |  | 150 | [8 empty] | 34 | 34 | [9 empty] | 15299.02 | 1058.07 | 14240.95
6241 | 9103548 | вод.ввод ул.Молодогвардейцев,60-в, от ВК-640.38 до ж.д., | 2009 |  | ПЭ | [13 empty] | 100 | 27 | [9 empty] | 27 | 5821.11 | 402.48 | 5418.63
6242 | 9103546 | вод.ввод ул.Молодогвардейцев,62, от ВК-640.131 до ВК 640.38, 2009, 100, 8,0, ПЭ, 47, 599 от | 2009 |  | ПЭ | ПЭ |  |  |  |  | 100 | [8 empty] | 8 | 8 | [9 empty] | 1724.77 | 119.34 | 1605.43
6243 | 9103554 | вод.ввод пр. Победы,322, от ж.д.322 до ВНС и от ВНС до ж.д.322, 1973, 100, 100, 4,80 | 1973 |  | сталь | сталь | сталь |  |  |  | 100 | 100 | [7 empty] | 6.2 | 4.8 | 1.4 | [8 empty] | 1237.7 | 574.47 | 663.23
6244 | 9103557 | вн.кв.сети вод-да ул. Захаренко,5-а, от ВК-579.83 у ж.д.5а до Вк-579.84 у ж.д. 78а по Комсом. пр. | 1984 |  |  | пэ |  |  |  |  | 100 | [8 empty] | 24.3 | 24.3 | [9 empty] | 3274.37 | 483.6 | 2790.77
6245 | 9103555 | вн.кв.вод-да Неглинная-Северо-Крымская,от ВК-612.49по Неглинная до ВК612,76 на вод-де С-Крымской | 1998 |  | ПЭ | ПЭ |  |  |  |  | 200 | [8 empty] | 167.5 | 167.5 | [9 empty] | 91579.22 | 8267.61 | 83311.61
6246 | 9103553 | вод.ввод Комсомольский пр.56-а, от ВК-580.86 до ж.д., 2006, 100, 14,0, сталь, 1, 1, 1, 1 | 2006 |  | сталь | сталь |  |  |  |  | 100 | [8 empty] | 14 | 14 | [9 empty] | 2288.16 | 531.18 | 1756.98
6247 | 9103558 | вод.ввод ул.Звенигородская,56-а, от ВК-607.100 до ж.д.на вод-де д=300 | 2009 |  | ПЭ | ПЭ |  |  |  |  | 150 | [8 empty] | 19 | 19 | [9 empty] | 208754 | 14435.07 | 194318.93
6248 | 9103559 | вод.ввод ул.Звенигородская,62, от ВК-607.101 до ж.д., 2009, 150, 67,75, ПЭ, 1, 1, 3, 47 | 2009 |  | ПЭ | пэ |  |  |  |  | 150 | [8 empty] | 67.75 | 67.75 | [9 empty] | 30485.55 | 2107.95 | 28377.6
6249 | 9103561 | вн.кв.сети вод-да ул.Солнечная.11, от Вк-579.140 до ж.д., 2010, 100, 11,0, ПЭ, 1, 48, 1 | 2010 |  | ПЭ | ПЭ |  |  |  |  | 100 | [8 empty] | 11 | 11 | [9 empty] | 2470.38 | 167.31 | 2303.07
6250 | 9103562 | вн.кв.сети вод-да ул.40 лет Победы,3, от Вк-607.108 на вод-де д=200 до ВК-607.124 у ж.д. | 2011 |  | ПЭ | ПЭ |  |  |  |  | 300 | [8 empty] | 104.5 | 104.5 | [9 empty] | 963751 | 63922.17 | 899828.83
6251 | 9103556 | вн.кв.сети вод-да ул.Захаренко,5-а, от ВК-579.67 до ВК-579.85 у ж.д.80в по Комс. пр, 2011, 30 | 2011 |  |  | пэ |  |  |  |  | 300 | [8 empty] | 187 | 187 | [9 empty] | 338060.47 | 22422.27 | 315638.2
6252 | 9103560 | вод.ввод ул. Чайковского,7-б, от Вк-612.53 на вод-де по Неглинной до ж.д. | 2011 |  | ПЭ | ПЭ |  |  |  |  | 100 | [8 empty] | 26 | 26 | [9 empty] | 23521.29 | 1560 | 21961.29
6253 | 9103563 | вод.ввод ул.40 летПобеды,3, от ВК-607.124 до здания, 2011, 150, 22,0, ПЭ, 49, 599 от20 | 2011 |  | ПЭ | ПЭ |  |  |  |  | 150 | [8 empty] | 22 | 22 | [9 empty] | 202884 | 13456.56 | 189427.44
6254 | 9103569 | вод.ввод ул.Горького,47-б, от ВК-677.31 до ж.д., 1971, 100, 15,5, сталь, 7, 599 от 2012 | 1971 |  | сталь | сталь |  |  |  |  | 100 | [8 empty] | 15.5 | 15.5 | [9 empty] | 2875.25 | 1334.97 | 1540.28
6255 | 9103533 | вод.ввод ул.Верхоянская.37,39(соц.приют Возрождение )от ВК617.104дозд.39,от фунд.зд.39 до фунд.зд.37 | 2010 |  |  | сталь |  |  |  |  | 80 | [8 empty] | 20 | 20 | [9 empty] | 319114.4 | 57617.82 | 261496.58
6256 | 9103568 | сети водопровода Артиллерийская,100-в, от ВК-676.192 на вод-де д=300 до Вк-676.34 | 2010 |  | ПЭ | ПЭ |  |  |  |  | 300 | [8 empty] | 147 | 147 | [9 empty] | 1800800 | 121929.21 | 1678870.79
6257 | 9103690 | вод.ввод пос.Чурилово, ул. Совхоз Тепличный,13, от ВК-682.28 до ж.д.13, 2011, 40, 32, 17, | 2011 |  | ПЭ | [5 empty] | 40 | 32 | [7 empty] | 38 | 17.5 | 20.5 | [8 empty] | 175750 | 11656.71 | 164093.29
6258 | 9103685 | вод.ввод пос Чурилово, ул.Совхоз Тепличный,8, от ВК-682.34 до ж.д., 2011, 40, 32, 23,5, | 2011 |  | ПЭ | [5 empty] | 40 | 32 | [7 empty] | 31 | 23.5 | 7.5 | [8 empty] | 143375 | 9509.76 | 133865.24
6259 | 9103682 | вод.ввод пос, Чурилово, ул. Совхоз Тепличный,5, от ВК-682.37 до ж.д., 2011, 40, 32, 19,5 | 2011 |  |  | пэ | пэ |  |  |  | 40 | 32 | [7 empty] | 38.5 | 19.5 | 19 | [8 empty] | 178062.5 | 11810.37 | 166252.13
6260 | 9103687 | вод.ввод пос. Чурилово, ул.Совхоз Тепличный,10, от ВК682.32 до ж.д.10 , 2011, 40, 32, 16,0, | 2011 |  |  | пэ | пэ |  |  |  | 40 | 32 | [7 empty] | 40.5 | 16 | 24.5 | [8 empty] | 187312.5 | 12423.84 | 174888.66
6261 | 9103689 | вод.ввод пос. Чурилово, ул.Совхоз Тепличный,12, от ВК-682.29 до ж.д.12, 2011, 40, 32, 15,5 | 2011 |  | ПЭ | [5 empty] | 40 | 32 | [7 empty] | 48 | 15.5 | 32.5 | [8 empty] | 222000 | 14724.45 | 207275.55
6262 | 9103683 | вод.ввод пос.Чурилово, ул.Совхоз Тепличный,6, от ВК-682.36 до ж.д.6 , 2011, 40, 32, 14,5, | 2011 |  |  | пэ | пэ |  |  |  | 40 | 32 | [7 empty] | 46 | 14.5 | 31.5 | [8 empty] | 212750 | 14110.98 | 198639.02
6263 | 9103691 | вод.ввод пос.Чурилово, ул.Совхоз Тепличный14, от ВК-682.27 до ж.д.14, от ВК-682.26 до ж.д.14 | 2011 |  |  | пэ | пэ | пэ | пэ |  | 40 | 32 | 40 | 32 | [5 empty] | 141 | 16 | 23 | 40 | 62 | [6 empty] | 652191.39 | 43257.63 | 608933.76
6264 | 9103688 | вод.ввод пос.Чурилово,ул.Совхоз Тепличный,11, от ВК-682.30 до ж.д.11, 2011, 40, 32, 16,0, | 2011 |  | ПЭ | [5 empty] | 40 | 32 | [7 empty] | 40 | 16 | 24 | [8 empty] | 185000 | 12270.57 | 172729.43
6265 | 9103681 | вод.ввод пос.Чурилово,ул.Совхоз Тепличный,4, от ВК-682.38 до ж.д., 2011, 40, 32, 23,0, | 2011 |  |  | пэ | пэ |  |  |  | 40 | 32 | [7 empty] | 48 | 23 | 25 | [8 empty] | 222000 | 14724.45 | 207275.55
6266 | 9103684 | вод.ввод пос.Чурилово,ул.Совхоз Тепличный,7, от ВК-682.35 до ж.д., 2011, 40, 32, 21,5, 1 | 2011 |  |  | пэ | пэ |  |  |  | 40 | 32 | [7 empty] | 37 | 21.5 | 15.5 | [8 empty] | 171125 | 11350.17 | 159774.83
6267 | 9103686 | вод.ввод пос.Чурилово, ул. Совхоз Тепличный,9, от ВК-682.33 до ж.д., 40, 32, 13,0, 26,0, | 2012 |  |  | пэ | пэ |  |  |  | 40 | 32 | [7 empty] | 39 | 13 | 26 | [8 empty] | 180375 | 11963.64 | 168411.36
6268 | 9103491 | вод.ввод ул. Крупской,23-б, от ВК-764.36 до здания, 1965, 50, 7,0, сталь, 5, ПОВВ 599 от | 1965 |  |  | сталь |  |  |  |  | 50 | [8 empty] | 7 | 7 | [9 empty] | 1298.5 | 843.96 | 454.54
6269 | 9103510 | сети водопровода ул.Блюхера,10-12, от ВК-793.100 до ВК-793.99 на вводе к ж.д.19-а ул.Яблочкина | 1968 |  | сталь | сталь |  |  |  |  | 100 | [8 empty] | 38 | 38 | [9 empty] | 7048.62 | 4581.72 | 2466.9
6270 | 9103505 | ввод водопровод Российская,297 от ВК-766.88 на водоводе д=200 по Российской до фунд.зд. | 1973 |  | сталь | сталь |  |  |  |  | 100 | [8 empty] | 22 | 22 | [9 empty] | 4391.86 | 2038.92 | 2352.94
6271 | 9103501 | ввод водопроводный ул.Евтеева.8-а:(детский сад №155), от внутрикв. водопровода д=200 до здания д/с | 1973 |  | сталь | сталь |  |  |  |  | 100 | [8 empty] | 111 | 111 | [9 empty] | 22158.93 | 10288.2 | 11870.73
6272 | 9103694 | вн.кв.сети вод-да Воровского,23-в, от ВНС до ж.д., 1980, 100, 25,5, сталь, 1, 7, 559 от 2012г. | 1980 |  | сталь | сталь |  |  |  |  | 100 | [8 empty] | 25.5 | 25.5 | [9 empty] | 7864.2 | 3651.18 | 4213.02
6273 | 9103507 | ввод водопроводный п.Федоровка, ул.Семеноводческая.8 от ВК-970.12 на водоводе по ул.Семеноводческая | 1982 |  | сталь | сталь |  |  |  |  | 100 | [8 empty] | 30 | 30 | [9 empty] | 7100.1 | 3296.67 | 3803.43
6274 | 9103506 | ввод водопроводный ул.Семеноводческая,6, от ВК-970.14 на внутиквартальном водоводе до здания | 1982 |  | сталь | сталь |  |  |  |  | 100 | [8 empty] | 20 | 20 | [9 empty] | 4733.4 | 2197.65 | 2535.75
6275 | 9103695 | вн.кв.сети вод-да ул.Воровского,21, от ВК-764.48 до ВК-734.233, от ВК-734.233 до стены зд-я; от ВНС | 182 |  | сталь | сталь | сталь |  |  |  | 150 | 100 | [7 empty] | 279.5 | 223.5 | 56 | [8 empty] | 132807.05 | 61660.56 | 71146.49
6276 | 9103493 | ввод водопроводный ул.Курчатова,19-а, от ж.д.по Крупской 44 до ж.д. Курчатова 19-а | 1984 |  |  | сталь |  |  |  |  | 100 | [8 empty] | 60 | 60 | [9 empty] | 23932.2 | 11111.49 | 12820.71
6277 | 9103492 | водопровод ул.Крупской,44, от ВНС до ВК-764.29 и от ВК-764.29 до ВК-764.30 у ж.д.Блюхера 2-д | 1984 |  |  | сталь | сталь |  |  |  | 200 | 150 | [7 empty] | 120 | 58 | 62 | [8 empty] | 17604.16 | 8173.23 | 9430.93
6278 | 9103500 | сети водопровода ул. Воровского.9-а(поликлиника) от ВК-734.139 на водоводе д=500 до ВК-734.264 | 1986 |  | сталь | сталь |  |  |  |  | 150 | [8 empty] | 121 | 121 | [9 empty] | 35803.9 | 16623.36 | 19180.54
6279 | 9103502 | сети водопровода ул.Манакова.45 (АТС-237), от ВК-765.105 до ВК-765.127 уж.д.8 по Овчинникова | 1986 |  | сталь | сталь |  |  |  |  | 300 | [8 empty] | 155 | 155 | [9 empty] | 101083.25 | 46931.43 | 54151.82
6280 | 9103524 | вод.ввод Российская,268, от ВК-766.84 до стены ж.д.; от ВК-766.85 до стены | 2000 |  | сталь | сталь |  |  |  |  | 80 | [8 empty] | 16 | 16 | [9 empty] | 2452.61 | 996.45 | 1456.16
6281 | 9103499 | ввод водопроводный ул. Сулимова.94, от ВК-764.153 до фундамента ж.д. | 2004 |  | ПЭ | пэ |  |  |  |  | 100 | [8 empty] | 7 | 7 | [9 empty] | 1351.97 | 104.52 | 1247.45
6282 | 9103497 | сети водопровода ул.Сулимова,от ВК-764.158 до ВК-764.153 у ж.д. по Сулимова 94 | 2004 |  | пэ | пэ |  |  |  |  | 100 | [8 empty] | 14 | 14 | [9 empty] | 2703.94 | 209.04 | 2494.9
6283 | 9103498 | сети водопровода ул.Сулимова,от ВК-764.327 на водоводе до ВК-764.154 у ж.д. по ул. Сулимова,94-а, | 2004 |  | ПЭ | пэ |  |  |  |  | 100 | [8 empty] | 17.5 | 17.5 | [9 empty] | 3379.93 | 261.69 | 3118.24
6284 | 9103517 | ввод водопроводный ул. Омская,12, от ВК-794.205 до наружной стены ж.д | 2005 |  | ПЭ | пэ |  |  |  |  | 100 | [8 empty] | 5 | 5 | [9 empty] | 292.91 | 190.32 | 102.59
6285 | 9103511 | ввод водопроводный ул.Челябинская,26-а, от ВК-1093.32 на внутриквартальном водоводе до дома | 2005 |  | ПЭ | пэ |  |  |  |  | 300 | [8 empty] | 205.5 | 205.5 | [9 empty] | 3025 | 228.54 | 2796.46
6286 | 9103516 | сети водопровода ул.Лагерная,отВК-794.207 поПрофинтерна до ВК794.205 у ж.д.поОмская,12 ч/з вк794.203 | 2005 |  | ПЭ | пэ |  |  |  |  | 300 | [8 empty] | 215 | 215 | [9 empty] | 398896.64 | 30149.34 | 368747.3
6287 | 9103494 | Водопровод Блюхера-Омская,от ВК-793,295 ч/з ВК-793.320,ВК-763,312 до ВК-794,10на вод-де поСулимова | 2006 |  |  | сталь |  |  |  |  | 300 | [8 empty] | 153.9 | 153.9 | [9 empty] | 764149 | 177391.89 | 586757.11
6288 | 9103495 | Водопровод Блюхера-Омская,от ВК-793,295 ч/з ВК-793.320,ВК-763,312 до ВК-794,10на вод-де поСулимова | 2006 |  |  | пэ |  |  |  |  | 300 | [8 empty] | 406.02 | 406.02 | [9 empty] | 3384088 | 249961.14 | 3134126.86
6289 | 9103496 | водопроводная перемычка Блюхера-Сулимова,отВК-793.320 по Блюхера 11, доВК-793.298 уж.д.51по Сулимова | 2006 |  | сталь | сталь |  |  |  |  | 300 | [8 empty] | 322.1 | 322.1 | [9 empty] | 2549763 | 591909.24 | 1957853.76
6290 | 9103512 | сети водопровода Шаумяна,79, от ВК-794.247по Шаумяна до ВК-764.297,ч/зВК794.248,ВК764.300,ВК764.298 | 2006 |  | ПЭ | ПЭ |  |  |  |  | 300 | [8 empty] | 259.5 | 259.5 | [9 empty] | 3504177 | 258831.3 | 3245345.7
6291 | 9103504 | ввод водопроводный ул. Российская,218-а, ГУ "Лотос", от ВК-735.323 до здания | 2009 |  | ПЭ | пэ |  |  |  |  | 100 | [8 empty] | 6 | 6 | [9 empty] | 1293.58 | 89.31 | 1204.27
6292 | 9103515 | ввод водопроводный ул.Луганская,7, от ВК-794.242 до стены ж.дома | 2009 |  | ПЭ | ПЭ |  |  |  |  | 100 | [8 empty] | 16.5 | 16.5 | [9 empty] | 1054.47 | 72.93 | 981.54
6293 | 9103509 | ввод водопроводный ул.Свободы,110-б, от ВК-765.313 до здания | 2009 |  | ПЭ | пэ |  |  |  |  | 100 | [8 empty] | 19 | 19 | [9 empty] | 4096.34 | 283.14 | 3813.2
6294 | 9103514 | сети водопровода ул.Луганская,7, от ВК-794.205 до ВК-794.242 | 2009 |  | ПЭ | ПЭ |  |  |  |  | 200 | [8 empty] | 61.5 | 61.5 | [9 empty] | 16565.44 | 1145.43 | 15420.01
6295 | 9103503 | сети водопровода ул.Российская.218-а;ГУ "Лотос", от ВК-735.124 на вн.кв.водоводе д=100 до ВК-735.323 | 2009 |  | ПЭ | пэ |  |  |  |  | 100 | [8 empty] | 115 | 115 | [9 empty] | 24793.63 | 1714.44 | 23079.19
6296 | 9103508 | сети водопровода ул.Свободы.110-б,от ВК-765.195 по ул.Торговая до ВК-765.313 у ТК Остров | 2009 |  | ПЭ | пэ |  |  |  |  | 150 | [8 empty] | 100 | 100 | [9 empty] | 32017.5 | 2214.03 | 29803.47
6297 | 9103518 | сети водопровода ул.Федорова, от ВК-794.249 до угла поворота №1 на ГВ Д300мм по ул.Федорова, 2 | 2099 |  | ПЭ | пэ |  |  |  |  | 100 | [8 empty] | 25 | 25 | [9 empty] | 1597.68 | 110.37 | 1487.31
6298 | 9103513 | сети водопровода ул.Шаумяна,94-б, от ВК-764.326 до ВК-764.324 | 2011 |  | ПЭ | пэ |  |  |  |  | 100 | [8 empty] | 9 | 9 | [9 empty] | 2021.22 | 134.16 | 1887.06
6299 | 9103521 | вн.кв.сети вод-да ул. 3-го Интернационала, 59, 1989, 150, 59,0, сталь, 7, 599 от 2012г. | 1989 |  | сталь | сталь |  |  |  |  | 150 | [8 empty] | 59 | 59 | [9 empty] | 136143 | 63209.25 | 72933.75
6300 | 9103528 | вн.кв. сети вод-да Мелькомбинат 2, участок 1, ж.д.16, от ВК-701.01 до здания, 1990, 100, 37, | 1990 |  | сталь | сталь |  |  |  |  | 100 | [8 empty] | 37 | 37 | [9 empty] | 7449.58 | 3458.91 | 3990.67
6301 | 9103519 | вн.кв.сети вод-да ул. Энгельса, от ВК-733.126 у ж.д40-а по ул.Энгельса до ВК-733.127 | 1994 |  | сталь | сталь |  |  |  |  | 300 | [8 empty] | 8 | 8 | [9 empty] | 22065.75 | 22065.75
6302 | 9103527 | вн.кв.сети вод-да Смирных,13, от ВК-733.201 до ВК-733.202 у ж.д., 1995, 150, 24,0, сталь, 3, | 1995 |  | сталь | сталь |  |  |  |  | 150 | [8 empty] | 24 | 24 | [9 empty] | 10048.56 | 10048.56
6303 | 9103523 | водовод у.Сони Кривой,60, от ВК-732.16 на водоводе д=700 по Лесопарковой до Вк-732.19 до ВК-732.19 | 1995 |  | чугун | чугун |  |  |  |  | 300 | [8 empty] | 176 | 176 | [9 empty] | 155254.88 | 155254.88
6304 | 9103522 | ул.вод-д ул.С.Кривой,60 ( уч.-спорт.компл.ЮРГУ), от Вк-732.16до ВК 732.19 | 1995 |  | сталь | [5 empty] | 300 | [8 empty] | 145 | 145 | [9 empty] | 57386.65 | 57386.65
6305 | 9103529 | вод.ввод Ленина,38, от ВК-706.107 до ж.д., 1998, 100, 80,0, сталь, 1, 1, 2, 6, 599 о | 1998 |  | сталь | сталь |  |  |  |  | 100 | [8 empty] | 80 | 80 | [9 empty] | 16266.23 | 8810.88 | 7455.35
6306 | 9103526 | вод.ввод ул.3-го Интернационала,66, от ВК-676.140 до наружной стены ж.д., 2000, 150, 7, | 2000 |  | сталь | сталь |  |  |  |  | 150 | [8 empty] | 7.5 | 7.5 | [9 empty] | 11646.52 | 996.06 | 10650.46
6307 | 9103531 | вн.кв.сети вод-да Ленина,84 от ВК-732.03 доВк702.23,отВк702,23ч/з Вк702.22,от Вк732.02ч/зВК732.01 | 2004 |  |  | пэ | пэ | пэ |  |  | 100 | 100 | 100 | [6 empty] | 328.6 | 93 | 33 | 202.6 | [7 empty] | 606124 | 46902.57 | 559221.43
6308 | 9103520 | вн.кв.сети вод-да ул. Энтузиастов,13-а, от Вк-733.127 до ВК-733.164 у ВНС ж.д. №13-а, 2004, 100, | 2004 |  | сталь | сталь |  |  |  |  | 100 | [8 empty] | 135 | 135 | [9 empty] | 26400.5 | 7150.26 | 19250.24
6309 | 9103525 | вод.ввод С.Кривой,43-а, от ВК- 734.351 до стены ж.д., 2005, 100, 75,0, ПЭ, 1, 43, | 2005 |  | ПЭ | пэ |  |  |  |  | 100 | [8 empty] | 75 | 75 | [9 empty] | 16407.35 | 1240.2 | 15167.15
6310 | 9103532 | вводК.Либкне28-а, от стены ж.д. до ВК-734.37; от ВК-734.37 до стены ж.дК.Либкн.28а,от ВК734.37до | 2007 |  |  | сталь | сталь | сталь |  |  | 200 | 100 | 100 | [6 empty] | 53 | 35.5 | 8 | 9.5 | [7 empty] | 222388.59 | 48184.11 | 174204.48
6311 | 9103530 | сети вод-да Ленина,84 отВК702.23доВК702.24,отВК702.24доВК702.26,отВК702.26 до врезки в вод | 2010 |  |  | пэ | пэ | пэ | пэ |  | 100 | 150 | 150 | 100 | [5 empty] | 374.5 | 79 | 270.5 | 7 | 18 | [6 empty] | 1091608.4 | 73910.85 | 1017697.55
6312 | 9103564 | вод.ввод ул. Коммунаров.10-а( школа искусств №4), от ВК-797.21 до здания, 1947, 76, 12,0 | 1947 |  | сталь | сталь |  |  |  |  | 76 | [8 empty] | 12 | 12 | [9 empty] | 2225.76 | 2225.76
6313 | 9103693 | сети вод-да по Копеск.шоссе от Вк863.92 в р-не ВНС Мясоком.ч/з ВК863.91,ВК863.96 до ВК864.09 | 1960 |  |  | чугун |  |  |  |  | 400 | [8 empty] | 178 | 178 | [9 empty] | 108800.72 | 58933.68 | 49867.04
6314 | 9103565 | вн.кв.сети вод-да ул.Коммунаров,36, от ВК-796.198 до ВНС, 1996, 150, 69,0, сталь, 4, 599 от 2012 | 1996 |  | сталь | сталь |  |  |  |  | 150 | [8 empty] | 69 | 69 | [9 empty] | 16985.73 | 13800.93 | 3184.8
6315 | 9103566 | вод.ввод ул. Коммунаров,36, от здания ВНС до ж.д., 1996, 150, 60,0, сталь, 4, 599 от 201 | 1996 |  | сталь | сталь |  |  |  |  | 150 | [8 empty] | 60 | 60 | [9 empty] | 14770.2 | 12000.69 | 2769.51
6316 | 9103567 | уличн. вод-д ул. Харлова, от ВК-766.10 на ГВ Д900мм до ВК-767.04 на ГВ Д400мм по ул. Харлова | 1996 |  | сталь | сталь |  |  |  |  | 400 | [8 empty] | 483 | 483 | [9 empty] | 1960497 | 1592903.91 | 367593.09
6317 | 9103692 | сети вод-да Водовод №8(7) по Копейскому Ш.,от ВК863.92 в р-не ВНСМясокоб.ч/з 863.91,863,96,до 864.09 | 2044 |  | ПЭ | [5 empty] | 400 | [8 empty] | 640 | 640 | [9 empty] | 1620864 | 125424 | 1495440
6318 | 9103574 | вод.ввод ул.32-й годовщины Октября,31, от ВК-464.202 на ГВ по ул. Прижевальского до зд | 1968 |  | сталь | сталь |  |  |  |  | 100 | [8 empty] | 43.5 | 43.5 | [9 empty] | 8069.25 | 3746.34 | 4322.91
6319 | 9103570 | вод.ввод ул.Краснодонская,7 от Вк-435.232 на вод-де д=150 по Артемовской до фунд.здания | 1971 |  | сталь | сталь |  |  |  |  | 100 | [8 empty] | 18 | 18 | [9 empty] | 3338.82 | 1550.25 | 1788.57
6320 | 9103571 | вн.кв.сети вод-да ул. Черкасская,1-а от ВК-433.224 до Вк-433.292 | 1980 |  | сталь | сталь |  |  |  |  | 200 | [8 empty] | 84.4 | 84.4 | [9 empty] | 25617.09 | 11893.83 | 13723.26
6321 | 9103572 | вод.ввод ул.Черкасская,1-а (дом юн.тех.тв-ва.) от Вк-433.292 до фунд.здания | 1980 |  | сталь | [5 empty] | 50 | [8 empty] | 11.5 | 11.5 | [9 empty] | 2787.14 | 1294.02 | 1493.12
6322 | 9103573 | вод.ввод ул.Приборостроителей,22, от ВК-344.72 до ж.д., 1982, 100, 37,7, сталь, 7, 599 | 1982 |  | сталь | сталь |  |  |  |  | 100 | [8 empty] | 37.7 | 37.7 | [9 empty] | 8922.46 | 4142.58 | 4779.88
6323 | 9103575 | вод.ввод ул.Сталеваров,90 ( спортивный клуб "Метар"), от ВК-435.97 до здания, 1994, 100 | 1994 |  | сталь | сталь |  |  |  |  | 100 | [8 empty] | 23 | 23 | [9 empty] | 4816.06 | 4816.06
6324 | 9103581 | вод.ввод ул.50-летия,ВЛКСМ,41-б, от ВК-463.128 до ж.д., 1998, 100, 32,0, сталь, 1, 6, | 1998 |  | сталь | [13 empty] | 100 | 32 | [9 empty] | 32 | 20521.56 | 11115.78 | 9405.78
6325 | 9103594 | вн.кв.сети вод-да ул.50 лет ВЛКСМ, от ВК-434.320 до ВК-434.321, 2000, 200, 88,0, ПЭ, 38, 599 от | 2000 |  | ПЭ | пэ |  |  |  |  | 200 | [8 empty] | 88 | 88 | [9 empty] | 50713.98 | 4337.19 | 46376.79
6326 | 9103599 | вн.кв.сети вод-да ул.Пекинская,19-а, от ВК-435.17поПекинской до ВНС ч/з ВК435.234,от ВНС до Вк435.89 | 2000 |  | ПЭ | пэ | пэ |  |  |  | 150 | 150 |  |  |  | 150 |  |  |  | 202 | 168 | 34 | [8 empty] | 73851.52 | 6316.44 | 67535.08
6327 | 9103600 | вод.ввод ул.Пекинская,19-а, от ВК-435.89 до ж.д., 2000, 100, 14,0, ПЭ, 38, 599 от 2012 | 2000 |  | ПЭ | пэ |  |  |  |  | 100 | [8 empty] | 14 | 14 | [9 empty] | 2452.41 | 209.82 | 2242.59
6328 | 9103580 | вод.ввод ул.Аральская,212, от ВК-463.109 ч/з Вк463.145 до стены,от ВК-463.145 до ВК-463.146, 2 | 2001 |  | сталь | сталь | сталь |  |  |  | 100 | 100 | [7 empty] | 40 | 38 | 2 | [8 empty] | 14139.6 | 5105.88 | 9033.72
6329 | 9103579 | сети водопровода Кавказская,33, от ВК-463.143 на ГВ д=300 по Кавказской ч/з ВК463.144 до ж.д. | 2001 |  | сталь | сталь |  |  |  |  | 100 | [8 empty] | 50 | 50 | [9 empty] | 15274.09 | 5515.77 | 9758.32
6330 | 9103576 | вн.кв.сети вод-да ул.Ш.Металлургов,20,20-а,22, от ВК-404.293 до ВК-404.226, 2003, 150, 150, 46 | 2003 |  | сталь | сталь | сталь |  |  |  | 150 | 150 | [6 empty] | 150 | 46 | 46 | [9 empty] | 98224.64 | 29021.07 | 69203.57
6331 | 9103577 | вод.ввод ул.Ш.Металлургов, 20-а, от ВК-404.225 до ж.д., 2003, 100, 21,0, сталь, 11, 59 | 2003 |  | сталь | сталь |  |  |  |  | 100 | [8 empty] | 21 | 21 | [9 empty] | 12426.54 | 3671.46 | 8755.08
6332 | 9103588 | вн.кв.сети вод-да ул Ш.Металлургов,22, от ВК-404.226 до ВК-404.289; от ВК-404.289 до МК-404.317 | 2004 |  | ПЭ | ПЭ | ПЭ |  |  |  | 100 | 100 | [7 empty] | 63 | 60 | 3 | [8 empty] | 13447.44 | 1040.52 | 12406.92
6333 | 9103589 | вод.ввод улШ.Металлургов,22, от ВК-404.289 до ж.д., 2004, 100, 6,0, ПЭ, 42, 599 от 2 | 2004 |  | ПЭ | ПЭ |  |  |  |  | 100 | [8 empty] | 6 | 6 | [9 empty] | 343.5 | 223.47 | 120.03
6334 | 9103595 | вн.кв.сети вод-да ул.Прокатная,18,18-а, от ВК-464.214 до ВК-434.306, ч/з ВК-434.367 | 2005 |  | ПЭ | пэ |  |  |  |  | 150 | [8 empty] | 93 | 93 | [9 empty] | 42058.54 | 3178.89 | 38879.65
6335 | 9103597 | вод.ввод ул.Прокатная,18-а, от ВК-434.367 до ж.д., 2005, 150, 41,0, ПЭ, 43, 599 от 201 | 2005 |  | ПЭ | ПЭ |  |  |  |  | 150 | [8 empty] | 41 | 41 | [9 empty] | 16911.42 | 1278.03 | 15633.39
6336 | 9103602 | вод.ввод ул.Сталеваров,94, от ВК-435.210 до ж.д., 2005, 100, 21,0, ПЭ, 43, 599 от 2012 | 2005 |  | ПЭ | ПЭ |  |  |  |  | 100 | [8 empty] | 21 | 21 | [9 empty] | 4150.24 | 313.56 | 3836.68
6337 | 9103596 | вод.ввод ул. Прокатная,18, от ВК-434.306 до ж.д., 2005, 100, 16,0, ПЭ, 43, 599 от 2012г. | 2005 |  | ПЭ | ПЭ |  |  |  |  | 100 | [8 empty] | 16 | 16 | [9 empty] | 3162.09 | 239.07 | 2923.02
6338 | 9103586 | вн.кв.сети вод-да ул.Ш.Металлургов,24-а,от ВК-404.290 до ВК-404.309,отВК-404.309 до МК-404.319 | 2006 |  | ПЭ | ПЭ | ПЭ |  |  |  | 100 | 100 | [7 empty] | 49.3 | 48 | 1.3 | [8 empty] | 6737.09 | 497.64 | 6239.45
6339 | 9103590 | вн.кв.сети вод-да ул.Ш.Металлургов.20, от ВК-404.226 до ВК-404.288, 2006, 100, 30,0, ПЭ, 1, 2, | 2006 |  | ПЭ | ПЭ |  |  |  |  | 100 | [8 empty] | 30 | 30 | [9 empty] | 4139.62 | 305.76 | 3833.86
6340 | 9103591 | вод.ввод ул. Ш.Металлургов,20, от ВК-404.288 до ж.д., 2006, 100, 7,0, ПЭ, 44, 599 от 2 | 2006 |  | ПЭ | ПЭ |  |  |  |  | 100 | [8 empty] | 7 | 7 | [9 empty] | 419.39 | 272.61 | 146.78
6341 | 9103578 | вод.ввод ул.Дегтярева,75, от ВК-404.318 до ж.д., 2006, 100, 18,0, сталь, 1, 1, 14 | 2006 |  | сталь | сталь |  |  |  |  | 100 | [8 empty] | 18 | 18 | [9 empty] | 5560.07 | 1290.9 | 4269.17
6342 | 9103587 | вод.ввод ул.Ш.Металлургов,24-а,от ВК-404.309 до ж.д., 2006, 100, 7,5, ПЭ, 44, 599 от | 2006 |  | ПЭ | ПЭ |  |  |  |  | 100 | [8 empty] | 7.5 | 7.5 | [9 empty] | 449.35 | 292.11 | 157.24
6343 | 9103584 | вод.ввод ул.Электростальская,2, от ВК-404.243 ч/з вк404.244 до ж.д., 2006, 100, 55,0, ПЭ, 2, 1, 2, 4 | 2006 |  | ПЭ | ПЭ |  |  |  |  | 100 | [8 empty] | 55 | 55 | [9 empty] | 13327.74 | 984.36 | 12343.38
6344 | 9103585 | вн.кв.сети вод-да ул.Жукова,37-а, от ВК-404.291 до ж.д., 2007, 100, 105,0, ПЭ, 1, 1, 1, 45, 599 | 2007 |  | ПЭ | ПЭ |  |  |  |  | 100 | [8 empty] | 105 | 105 | [9 empty] | 202431.45 | 14619.93 | 187811.52
6345 | 9103598 | вод.ввод ул.Прокатная,20, от ВК-434.306 до ж.д., 2007, 100, 75,0, ПЭ, 45, 599 от 2012г | 2007 |  | ПЭ | пэ |  |  |  |  | 100 | [8 empty] | 75 | 75 | [9 empty] | 15496.02 | 1119.3 | 14376.72
6346 | 9103583 | вн.кв.сети вод-да Мира,4,отВК405.24 ч/з ВК405.23,доВК405.146,отВК405.146доВК405.15 ч/з ВК405.147 | 2008 |  | ПЭ | пэ | пэ |  |  |  | 200 | 250 | [7 empty] | 349.5 | 310 | 39.5 | [8 empty] | 271535.19 | 19184.49 | 252350.7
6347 | 9103601 | вод.ввод ул. Сталеваров,80, от Вк-435.91 до ж.д., 2008, 150, 35,0, ПЭ, 46, 599 от 2012г | 2008 |  | ПЭ | [5 empty] | 150 | [8 empty] | 35 | 35 | [9 empty] | 15420.89 | 1089.66 | 14331.23
6348 | 9103603 | уличная сеть ул.Сталеваров, от ВК-435.22 на ГВ Д500 по ул. Пекинская до ВК-435.136 на, | 2008 |  | ПЭ | пэ |  |  |  |  | 300 | [8 empty] | 326 | 326 | [9 empty] | 587931.57 | 41538.51 | 546393.06
6349 | 9103582 | вн.кв.сети вод-да ул. Ш.Метал.,12,отВК404.247до ВК404.298,от ВК404.298 до ВК404.306,от ВК404.306до с | 2009 |  | ПЭ | пэ | пэ | пэ |  |  | 300 | 150 | 150 | [6 empty] | 159 | 142 | 10 | 7 | [7 empty] | 176128.05 | 12178.92 | 163949.13
6350 | 9103593 | вод.ввод ул.Доменная,45, от ВК-434.311 до стены ж.д., от ВК-434.312 до стены ж.д., 200 | 2009 |  | ПЭ | пэ | пэ |  |  |  | 100 | 100 | [7 empty] | 10 | 5 | 5 | [8 empty] | 27595.29 | 1868.49 | 25726.8
6351 | 9103592 | сети вод-да по ул. Доменная,45, от ВК-434.315 до ВК-434.311; от ВК-434.166 до ВК-434.313, 200 | 2009 |  | ПЭ | пэ | пэ |  |  |  | 200 | 100 | [7 empty] | 298 | 262 | 36 | [8 empty] | 326585.72 | 22112.61 | 304473.11
6352 | 9103696 | Магистральные сети водопровода Д-315 мм по ул. Маршала-Чуйкова-ул.Лобырина м/р 51 Красноп.площ. | 2012 |  | пэ-100 SDR-17 | пэ-100 SDR-17 |  |  |  |  | 315 | [8 empty] | 570 | 570 | [9 empty] | 5808770.14 | 367888.64 | 5440881.5
6353 | 9103701 | Сети водоснабжения к жилому дому по ул.Лизы Чайкиной | 2012 |  | сталь | сталь |  |  |  |  | 300 | [8 empty] | 38.7 | 38.7 | [9 empty] | 210675.43 | 13342.94 | 197332.49
6354 | 9103697 | Водовод Д-300 мм по ул.Кузнецова | 2012 |  | ПЭ 100 SDR 17 | ПЭ 100 SDR 17 |  |  |  |  | 300 | [8 empty] | 420.5 | 420.5 | [9 empty] | 5375523.9 | 340449.98 | 5035073.92
6355 | 9103698 | Вн.кв. сети водоснабжения к ж/д №1-3,9-11 МКР №52;п/а:ул.Головницкого 32,28 | 2012 |  | ПЭ-100 SDR 17 | ПЭ-100 SDR 17 | ПЭ-100 SDR 17 | ПЭ-100 SDR 17 |  |  | 110 | 225 | 315 | [6 empty] | 867.8 | 128.3 | 184.2 | 555.3 | [7 empty] | 6245166 | 395527.18 | 5849638.82
6356 | 9103719 | Сети водоснабжения к 10-ти этаж ж/д с детской библиотекой по ул.Энергетиков | 2012 |  | пэ 100 | пэ |  |  |  |  | 100 | 200 | [7 empty] | 187 | 53 | 134 | [8 empty] | 1386297.31 | 87799 | 1298498.31
6357 | 9103774 | вн.кв.сети вод-да Свердловский пр.30 худ.шк,отВК674.182 доВК674.07,отВК674.08 до н.с.;от674.182до нс | 1966 |  | сталь | сталь | сталь | сталь |  |  | 100 | 100 | 25 | [6 empty] | 159.5 | 79.5 | 28 | 52 | [7 empty] | 28974.86 | 28974.86
6358 | 9103773 | вн.кв. сети вод-да Б.Кашириных,100,отВК639.79доВК639.78;вод-д ввод от ВК639.80 до стены зд. | 2003 |  | ПНД | [5 empty] | 150 | 150 | [7 empty] | 241 | 134 | [8 empty] | 107 | 103049.72 | 7749.65 | 95300.07
6359 | 9103775 | уличная сеть в-да по ул.3-й Первомайской, от ВК-491.19 на вод-д до ВК-491.15 у забора Молокозавода | 1970 |  | чугун | чугун |  |  |  |  | 400 | [8 empty] | 471 | 471 | [9 empty] | 339120 | 130702.5 | 208417.5
6360 | 9103778 | вн.кв.сети вод-да Комсомольский пр.82,отВК-608.15 до наружной стены ВНС, | 1999 |  | сталь | сталь |  |  |  |  | 300 | [8 empty] | 108 | 108 | [9 empty] | 34461.87 | 15179.62 | 19282.25
6361 | 9103776 | вн.кв.сети вод-да Свердловский пр.8-а,от ВК-613.79 ч/з Вк613.348 до нар.стены ж.д. | 2004 |  | ПЭ | ПЭ |  |  |  |  | 100 | [8 empty] | 79 | 79 | [9 empty] | 16488.78 | 1210.64 | 15278.14
6362 | 9103777 | вод.ввод Комсомольский пр.36-в, от ВК-611.171 до нар.ст.ж.д.; вн.кв.сети отВКсущ.611.17 до ВК581.136 | 2010 |  |  | пэ | пэ |  |  |  | 150 | 300 | [7 empty] | 271.5 | 59 | 212.5 | [8 empty] | 460997.96 | 29612.58 | 431385.38
6363 | 9103758 | вн.кв.сети вод-да п.Чурилово,от ВК-714.14 по Зудова,ч/з ВК-714.16 до ВНС ОПМС-42 | 1985 |  | сталь | сталь |  |  |  |  | 100 | [8 empty] | 320 | 320 | [9 empty] | 59360 | 26146.79 | 33213.21
6364 | 9103780 | вн.кв.сети вод-да п.Чурилово,ул.Линейная,отВК-742.42 до ВК-712.82, у ж.домов ул.Линейной 10,12-а | 2010 |  | сталь | сталь |  |  |  |  | 50 | [8 empty] | 196 | 196 | [9 empty] | 370390.66 | 63446.49 | 306944.17
6365 | 9103771 | ввод вод. Кирова,116,Молодежный театр,от ВК-734.112доВК-734.108,отВК734.93,ВК734.108 до стены театра | 1992 |  | сталь | сталь | сталь | сталь |  |  | 100 | 100 | 100 | [6 empty] | 114 | 24 | 8 | 82 | [7 empty] | 38989.2 | 17173.92 | 21815.28
6366 | 9103772 | ввод водопроводный Кирова.116; здание гаражей, от ВК-734.352 до стены здания гаражей | 1992 |  | сталь | сталь |  |  |  |  | 100 | [8 empty] | 2 | 2 | [9 empty] | 1344.6 | 592.37 | 752.23
6367 | 9103769 | ввод водопров. Громова,11,от ВК-1123.106 до ж.д.от т. присоедин. к ГВ по ул. Громова до ВК1123,131 | 2011 |  | ПЭ | ПЭ | ПЭ |  |  |  | 100 | 100 | [7 empty] | 20.5 | 17.5 | 3 | [8 empty] | 6306.91 | 397.01 | 5909.9
6368 | 9103768 | ввод водопроводный ул.Окружная,2 дом3, от точки А до наружной стены дома | 2011 |  | ПЭ | ПЭ |  |  |  |  | 100 | [8 empty] | 16 | 16 | [9 empty] | 124800 | 7852.88 | 116947.12
6369 | 9103767 | ввод водопроводный ул.Некрасовская,19; от ВК-881.10 до наружной стены ж.д. | 2011 |  | ПЭ | ПЭ |  |  |  |  | 32 | [8 empty] | 27 | 27 | [9 empty] | 130000 | 8180.33 | 121819.67
6370 | 9103770 | сети вод-да Громова.11,от ВК-1123.130 ч/з ВК 1123.129 до ВК-1123.69,отВК-1123.128 до ВК-1123.132 | 2011 |  | ПЭ | ПЭ | ПЭ |  |  |  | 150 | 100 | [7 empty] | 581 | 506 | 75 | [8 empty] | 273474.11 | 17208.33 | 256265.78
6371 | 9103766 | вод.ввод Блюхера,49 ( Онкологический диспансер), от ВК-793.70 до здания, 1980, 100, 13,6, | 1980 |  | сталь | сталь |  |  |  |  | 100 | [8 empty] | 13.6 | 13.6 | [9 empty] | 2025.38 | 892.07 | 1133.31
6372 | 9103765 | вод.ввод ул.Блюхера,42 (онкологическое отд.,корпус №1), от ВК-793.69 до стены здания | 1980 |  | сталь | сталь |  |  |  |  | 100 | [8 empty] | 22 | 22 | [9 empty] | 4213.88 | 1856.29 | 2357.59
6373 | 9103763 | вод.ввод ул.Кирова.139-а; Детская школа искусств №7,от ВК-704.123 до ВК-704.124, | 2004 |  | ПЭ | ПЭ |  |  |  |  | 100 | [8 empty] | 19 | 19 | [9 empty] | 4745.59 | 348.54 | 4397.05
6374 | 9103762 | сети водопровода по Красноармейской, от ВК-705.42 поТруда ч/з Вк705,77,Вк705,76,Вк705,73 до ВК705.71 | 2007 |  | ПЭ | ПЭ |  |  |  |  | 300 | [8 empty] | 298 | 298 | [9 empty] | 502606.8 | 34437.75 | 468169.05
6375 | 9103764 | вн.квартальные сети вод-да ул.Заводская.14, от Вк-728.49 до ВК-728.81 | 2010 |  | ПЭ | ПЭ |  |  |  |  | 100 | [8 empty] | 110 | 110 | [9 empty] | 30567.98 | 1963.59 | 28604.39
6376 | 9103759 | вод.ввод Василевского,27(Детский дом №8),от ВК-889.91 по Лескова до стены здания | 1978 |  | сталь | сталь |  |  |  |  | 100 | [8 empty] | 37 | 37 | [9 empty] | 8122.4 | 3577.9 | 4544.5
6377 | 9103761 | вн.кв.сети вод-да Гагарина,9-а, от ВК-797.87 до ВК-797.88;водопр.ввод от ВК-797.88 до здания | 1984 |  | сталь | [5 empty] | 150 | 100 | [7 empty] | 75 | 66 | 9 | [8 empty] | 43189.83 | 19023.92 | 24165.91
6378 | 9103760 | вод. ввод Энергетиков,38 Центр восст..медицины и реабилит. "Вдохновение",отВК-798.8 до стены | 1999 |  | сталь | сталь |  |  |  |  | 100 | [8 empty] | 10.4 | 10.4 | [9 empty] | 2996.9 | 249.75 | 2747.15
6379 | 9103796 | вод.сеть п.Федоровка,Якорная,14-19,отВК971.22 по Дубовой ч/з ВК971.21 до врезки на ж.д. №19 Якорная | 1982 |  | сталь | сталь |  |  |  |  | 50 | [8 empty] | 78 | 78 | [9 empty] | 43758 | 19274.41 | 24483.59
6380 | 9103804 | ввод водопровод п.Федоровка ул.Дубовая,16, от ВК-970.82 до фундамента ж.д. | 1982 |  | сталь | сталь |  |  |  |  | 20 | [8 empty] | 14 | 14 | [9 empty] | 7854 | 3459.5 | 4394.5
6381 | 9103803 | ввод водопроводный п,Федоровка ул.Дубовая,15, от ВК-970.82 до фундамента ж.д. | 1982 |  | сталь | сталь |  |  |  |  | 20 | [8 empty] | 15 | 15 | [9 empty] | 8415 | 3706.66 | 4708.34
6382 | 9103801 | ввод водопроводный п.Федоровка ул.Дубовая,4, от ВК-971.43 до фундамента ж.д. | 1982 |  | сталь | сталь |  |  |  |  | 20 | [8 empty] | 10 | 10 | [9 empty] | 5610 | 2471.23 | 3138.77
6383 | 9103802 | ввод водопроводный п.Федоровка ул.Дубовая,7, от ВК-971.37 до ж.д., от ВК-971.36 до ж.д. | 1982 |  | сталь | сталь | сталь |  |  |  | 20 | 20 | [7 empty] | 30 | 15 | 15 | [8 empty] | 16830 | 7413.32 | 9416.68
6384 | 9103797 | ввод водопроводный п.Федоровка, ул.Якорная,14, от ВК-971.21на водоводе Д50 по ул.Якорной до ж.д., | 1982 |  | сталь | сталь |  |  |  |  | 20 | [8 empty] | 45 | 45 | [9 empty] | 25245 | 11119.98 | 14125.02
6385 | 9103805 | ввод водопроводный п.Федоровка,ул.Дубовая,17, от ВК-970.81 до фундамента ж.д. | 1982 |  | сталь | сталь |  |  |  |  | 20 | [8 empty] | 20 | 20 | [9 empty] | 11220 | 4942.09 | 6277.91
6386 | 9103807 | ввод№1ул.Механизаторов 8 от ВК-971.37 до ж.д;ввод№2 от ВК-971.36 до ж.д.п.Федоровка | 1982 |  | сталь | сталь | сталь |  |  |  | 20 | 20 | [7 empty] | 65 | 35 | 30 | [8 empty] | 36677 | 16155.31 | 20521.69
6387 | 9103806 | ввод№1ул.Механизаторов,4 от ВК-971.39 до ж.д; ввод№2 от ВК-971.38 до ж.д.,п.Федоровка | 1982 |  | сталь | сталь | сталь |  |  |  | 20 | 20 | [7 empty] | 65 | 32 | 33 | [8 empty] | 36465 | 16062.07 | 20402.93
6388 | 9103800 | вн.кв.сети вод-да п.Федоровка ул.Дубовая,4, от ж.д.Дубовая 2 ч/з Вк971.41, Вк971.42 до ВК-971.43 | 1982 |  | сталь | сталь |  |  |  |  | 20 | [8 empty] | 35 | 35 | [9 empty] | 19635 | 8648.75 | 10986.25
6389 | 9103799 | вод.ввод №1Дубовая,3 п.Федоровка от ВК-971.39 до ж.д.;ввод№2 от ВК-971.38 на вн.кв. до ж.д | 1982 |  | сталь | сталь |  |  |  |  | 20 | 20 | [7 empty] | 35 | 20 | 15 | [8 empty] | 19635 | 8648.75 | 10986.25
6390 | 9103798 | вод.ввод п.Федоровка ул.Дубовая,1,от ВК-971.39 на вн.квартальном водоводе до фундамента ж.д. | 1982 |  | сталь | сталь |  |  |  |  | 20 | [8 empty] | 15 | 15 | [9 empty] | 8415 | 3706.66 | 4708.34
6391 | 9103823 | вод.ввод ул.Б.Кашириных,99-а, от ВК-641.65 на ГВ по Бр. Кашириных до стены ж.д. | 2004 |  | сталь | [13 empty] | 100 | 146 | [9 empty] | 146 | 67072.4 | 17233.86 | 49838.54
6392 | 9103820 | вн.кв.сети вод-да Молодогвардейцев,32,отВК-610.19 через ВК-610.160 до 610.13 | 2003 |  |  | чугун |  |  |  |  | 300 | [8 empty] | 91 | 91 | [9 empty] | 290608.5 | 21854.79 | 268753.71
6393 | 9103821 | вн.кв.сети вод-да Молодогвардейцев,32,отВК-610.19 через ВК-610.160 до 610.13 | 2003 |  | сталь | сталь |  |  |  |  | 300 | [8 empty] | 56 | 56 | [9 empty] | 33173.44 | 9298.47 | 23874.97
6394 | 9103822 | вод.ввод Комсомольский пр.62-в,от ТК на ГВ Д200 до стены ж.д. в канале с теплотрассой | 2005 |  | сталь | сталь |  |  |  |  | 50 | [8 empty] | 5 | 5 | [9 empty] | 1862.45 | 441.78 | 1420.67
6395 | 9103819 | вод.ввод ул.Молодогвардейцев,32-а, от Вк-610.160 до наружной стены ж.д., | 2006 |  | ПЭ | [13 empty] | 100 | 21 | [9 empty] | 21 | 15915.2 | 1115.18 | 14800.02
6396 | 9103809 | ввод водопровод ул.Курчатова,5-в, от ВК-764.86 на ГВ Д300мм до дома | 2008 |  | ПЭ | ПЭ |  |  |  |  | 100 | [8 empty] | 22 | 22 | [9 empty] | 4715.92 | 315.98 | 4399.94
6397 | 9103810 | водопровод ул.Курчатова, от ВК-764.60 ч/з Вк764,86,ВК764.338 до ВКсущ.-764.89, | 2008 |  | ПЭ | ПЭ |  |  |  |  | 300 | [8 empty] | 175 | 175 | [9 empty] | 344845.6 | 23114.64 | 321730.96
6398 | 9103808 | сети вод-да Кузнецова,31, от ВК-880.78 до ВК-881.127 у ж.д.31 по Кузнецова; ввод отВК881.126 до ж.д. | 2009 |  | ПЭ | ПЭ |  |  |  |  | 315 | [8 empty] | 725 | 725 | [9 empty] | 5284145.5 | 346654.85 | 4937490.65
6399 | 9103818 | вод.ввод Труда,169, от стены здания ул.Труда,167 до стены здания ул.Труда,169, | 1919 |  | чугун | чугун |  |  |  |  | 100 | [8 empty] | 29.5 | 29.5 | [9 empty] | 2193.74 | 2193.74
6400 | 9103816 | вод.ввод Труда,171, противотуберкулезный диспансер, от ж.д.Труда,173 до здания Труда,171 | 1953 |  | чугун | чугун |  |  |  |  | 100 | [8 empty] | 32 | 32 | [9 empty] | 7576 | 7576
6401 | 9103817 | вод.ввод ул.Труда,167 Бюро мед.соц.экспертизы , от ВК-703.45 до нар.стены эдания, | 1953 |  | чугун | чугун |  |  |  |  | 50 | [8 empty] | 21.5 | 21.5 | [9 empty] | 801.69 | 801.69
6402 | 9103813 | сети вод-да "Динамо"ул.Коммуны,98, от ВК-703.15 ч/з ВК-703.16 до ТК-703.158;от Вк703.16 до зд.от | 1955 |  | сталь | сталь | сталь | сталь | сталь |  | 100 | 100 | 100 | 100 | [5 empty] | 136.5 | 100 | 12 | 12 | 12.5 | [6 empty] | 27059.28 | 27059.28
6403 | 9103815 | вод.ввод ул.Труда,173, от ВК-703.35 через ВК-703.37 до наружной стены ж.д. | 1980 |  | сталь | сталь | сталь |  |  |  | 300 | 100 | [7 empty] | 33.1 | 22.6 | 10.5 | [8 empty] | 15846.67 | 6980.05 | 8866.62
6404 | 9103814 | вод.ввод К.Маркса,83, от ВК-705.205 до теплового канала и далее совм. с теплотр.до стены ж.д. | 2000 |  | сталь | сталь | сталь |  |  |  | 100 | 100 | [7 empty] | 40 | 3 | 37 | [8 empty] | 9164 | 3532.02 | 5631.98
6405 | 9103812 | ул.сети вод-да Российская,61-б, от ВК-676.13 по ул. Лобкова до ВК-676.196 на вн.кв водоводе | 2000 |  | чугун | чугун |  |  |  |  | 300 | [8 empty] | 138.5 | 138.5 | [9 empty] | 409904.6 | 28724.21 | 381180.39
6406 | 9103811 | ул.сеть вод-да Российская,61-б,от ВК-675.122 до ж.д.от ВК-676.196до ВК-675.122;отВК-676.196 до н.с. | 2000 |  | сталь | сталь | сталь | сталь |  |  | 100 | 150 | 150 | [6 empty] | 77.5 | 14 | 42 | 21.5 | [7 empty] | 25969.9 | 10009.24 | 15960.66
6407 | 9103824 | вод.ввод ул.Трубников,63, от ВК-798.136 до стены жилого дома, | 2012 |  | ПЭ | ПЭ |  |  |  |  | 150 | [8 empty] | 14 | 14 | [9 empty] | 13173.5 | 812.52 | 12360.98
6408 | 9103825 | Водовод Трубников,63, от т.798.15 по Трубников ч/з ВК798,135,ВК798,110 до ВК-798.136 | 2012 |  | сталь с изоляцией | [5 empty] | 700 | [8 empty] | 221 | 221 | [9 empty] | 1745075.69 | 269032.55 | 1476043.14
6409 | 9103828 | вод.ввод №2 ул.Комаровского,14, Обл.клинический противот.диспансер от ВК-463.05 до стены здания | 1967 |  | чугун | чугун |  |  |  |  | 100 | [8 empty] | 21.5 | 21.5 | [9 empty] | 5131.19 | 3164.24 | 1966.95
6410 | 9103826 | вн.кв.сети вод-да Каштак,отд.реабилит.гор.больн.№6 в п.Каштак,от водонапорной башни до ВК-191.04, | 1986 |  | сталь | сталь |  |  |  |  | 150 | [8 empty] | 549 | 549 | [9 empty] | 162449.1 | 71555.04 | 90894.06
6411 | 9103827 | вод.ввод №1 ул.Комаровского,14, Обл.клинический противот.диспансер от ВК-462.65 до стены здания | 2003 |  | ПЭ | ПЭ |  |  |  |  | 100 | [8 empty] | 42 | 42 | [9 empty] | 8215.58 | 617.9 | 7597.68
6412 | 9103845 | Вн.кв.сети вод-да к ж.д №8 МКР №52 жилого р-на №12 п/а: Краснопольский проспект ж.д.21 | 2012 |  | пэ 100 SDR 17 | пэ 100 SDR 17 | пэ 100 SDR 17 |  |  |  | 110 | 315 | [7 empty] | 253.5 | 17.5 | 236 | [8 empty] | 1811031 | 108662.04 | 1702368.96
6413 | 9103866 | Наружные сети водопровода к ж/д ул.Якутская,9 (стр.25), ул.Дзержинского,22А (стр.32) | 2012г |  |  | пэ |  |  |  |  | 355 | [8 empty] | 116.6 | 116.6 | [9 empty] | 2459575.78 | 143475.15 | 2316100.63
6414 | 9103868 | Сети водоснабжения к пятиэтажному ж/д по ул. Пограничная,17 | 2012 |  | пэ 100 SDR 17 | пэ 100 SDR 17 |  |  |  |  | 100 | [8 empty] | 18 | 18 | [9 empty] | 698462.27 | 40743.5 | 657718.77
6415 | 9103870 | Водопровод к торг-офис комплексу на пересечении ул.Каслинской и Б.Кашириных ул.Бр.Кашириных,2/3 | 2012 |  | ПЭ-100 SDR 17 | ПЭ-100 SDR 17 |  |  |  |  | 110 | [8 empty] | 111 | 111 | [9 empty] | 633977.09 | 36982.05 | 596995.04
6416 | 9103889 | Наружные сети водопровода (внутриплащадные) к Западной н/ст МКР №39 ул.Липовая,7 | 2012 |  | сталь,сталь | [5 empty] | 1220 | 1020 | [7 empty] | 106.5 | 94.5 | 12 | [8 empty] | 2852663.22 | 268395.75 | 2584267.47
6417 | 9103881 | Наружные сети водоснабжения к 16-ти эт. ж/д со встр. помещ. и автост. ул.1я-Окружная 5 | 2013 |  | пэ 100 SDR 17 | пэ 100 SDR 17 |  |  |  |  | 315 | [8 empty] | 17 | 17 | [9 empty] | 226070 | 12810.52 | 213259.48
6418 | 9103895 | вн.кв.сети вод-да (вынос) д/с №439, С. Юлаева,14, от ВК-607.102 до ВК-607.103;вод.ввод от ВК607.102д | 2011 |  | ПНД | ПНД |  |  |  |  | 300 | 100 | [7 empty] | 135 | 105 | 30 | [8 empty] | 156676 | 12976.53 | 143699.47
6419 | 9103972 | Сети водоснабжения к ж/д №4 Комсомольский пр.№4 (стр.) повыш этажности со встр. неж. помещ. | 2013 |  | пэ | пэ |  |  |  |  | 110 | [8 empty] | 38.4 | 38.4 | [9 empty] | 1229699.05 | 69683 | 1160016.05
6420 | 9103974 | Сети водопровода к ж.д. №32а по ул.Чичерина в Калининском р-не | 2013 |  | пэ | пэ |  |  |  |  | 110 | [8 empty] | 25 | 25 | [9 empty] | 75917 | 4302.02 | 71614.98
6421 | 9103979 | Сети водопровода к дет. саду на 190 мест по ул.Скульптора Головницкого,6 в МКР №53 | 2013 |  | пэ | пэ |  |  |  |  | 110 | [8 empty] | 28 | 28 | [9 empty] | 126788 | 6973.23 | 119814.77
6422 | 9103981 | Сети водопровода к дет. саду на 260 мест по ул.Скульптора Головницкого,18 в МКР №52 | 2013 |  |  | пэ |  |  |  |  | 110 | [8 empty] | 102.2 | 102.2 | [9 empty] | 540423 | 27863.22 | 512559.78
6423 | 9103989 | вод.ввод пр.Победы,335, от ВК-637.35 до ж.д., 1994, 100, 12,0, сталь, 1, 7, 1051 от 2012г | 1994 |  | сталь | сталь |  |  |  |  | 100 | [8 empty] | 12 | 12 | [9 empty] | 2929.4 | 1150.71 | 1778.69
6424 | 9103990 | вод.ввод 250 лет Челябинску,23-а, от ВК-668.13 до ж.д., 1999, 100, 25,0, сталь, 1, 7, 105 | 1999 |  | сталь | сталь |  |  |  |  | 100 | [8 empty] | 25 | 25 | [9 empty] | 6154 | 2417.58 | 3736.42
6425 | 9103988 | вод.ввод Чичерина,38-б, от ВК-668.150 до ж.д., 2000, 100, 20,0, сталь, 1, 1, 8, 1051 от12 | 2000 |  | сталь | сталь |  |  |  |  | 100 | [8 empty] | 20 | 20 | [9 empty] | 5266.6 | 1810.38 | 3456.22
6426 | 9104001 | вод.ввод Островского,13, от ВК-644.2737до ж.д., 1955, 100, 28,0, сталь, 1, 1, 3, 1051 от | 1955 |  | сталь | сталь |  |  |  |  | 100 | [8 empty] | 28 | 28 | [9 empty] | 6439.1 | 5902.38 | 536.72
6427 | 9104000 | вод.ввод Островского,28, от ВК-613.127 до ж.д., 1960, 100, 44,0, сталь, 1, 1, 3, 1051 от | 1960 |  | сталь | сталь |  |  |  |  | 100 | [8 empty] | 44 | 44 | [9 empty] | 8418.7 | 7717.05 | 701.65
6428 | 9104002 | вн.кв.сети вод-да Комсомольский пр.,120, от ВК-637.46 до ВНС, от ВК-637.46 через ВК-637.11 до ВНС | 2008 |  |  | пэ | пэ |  |  |  | 200 | 150 | [7 empty] | 217 | 110 | 107 | [8 empty] | 78227.6 | 4676.76 | 73550.84
6429 | 9104005 | вод.ввод Детская городская клиническая б-ца №2, Марченко,12, от ВК-678.174 до зд-я, 1946 | 1946 |  | чугун | чугун |  |  |  |  | 100 | [8 empty] | 70 | 70 | [9 empty] | 15204 | 13936.89 | 1267.11
6430 | 9104004 | вод.ввод Танкистов,60, от ВК-649.417 до зд., 1990, 100, 23,0, ПЭ, 28, 1051 от 2012 | 1990 |  | ПЭ | пэ |  |  |  |  | 100 | [8 empty] | 23 | 23 | [9 empty] | 3215.4 | 315.81 | 2899.59
6431 | 9104007 | водопов.ввод по ул. Трашутина,29, от ВК-682.05 до ж.д., 2011, 100, 39,0, ПЭ, 49, 1051 от 2012 | 2011 |  | ПЭ | пэ |  |  |  |  | 100 | [8 empty] | 39 | 39 | [9 empty] | 8015 | 449.79 | 7565.21
6432 | 9104006 | вод.ввод ул. Трашутина,27, от ВК-682.04 до ж.д., 2012, 100, 9,0, ПЭ, 50, 1051 от 2012 | 2012 |  | ПЭ | пэ |  |  |  |  | 100 | [8 empty] | 9 | 9 | [9 empty] | 3125 | 171.93 | 2953.07
6433 | 9103999 | ввод водопроводный ул.Курчатова,3 ВНС ч/з ВК764.281 от ВНС до ж.д | 1970 |  | сталь | сталь |  |  |  |  | 100 | [8 empty] | 54 | 54 | [9 empty] | 12210 | 11192.61 | 1017.39
6434 | 9103994 | ввод водопроводный ул. Сулимова,75-а, от ВК-764.143 до ж.д. | 2000 |  | сталь | сталь |  |  |  |  | 100 | [8 empty] | 64 | 64 | [9 empty] | 15347 | 5275.38 | 10071.62
6435 | 9103997 | ввод водопроводный Воровского,21-б, от ВК-734.233 до ж.д. ч/з ВК734.234 | 2005 |  | сталь | сталь |  |  |  |  | 100 | [8 empty] | 30 | 30 | [9 empty] | 7347 | 1554.3 | 5792.7
6436 | 9103998 | ввод водопроводный ул. Курчатова, 18-а, от ВК-734.234 до ж.д. | 2006 |  | сталь | сталь |  |  |  |  | 100 | [8 empty] | 38.7 | 38.7 | [9 empty] | 10315 | 2026.2 | 8288.8
6437 | 9103996 | ввод водопроводный ул. Свободы,70-а,на внутриквартальном водоводе д=150 от ВК-735.307 до ж.д. | 2008 |  | ПЭ | пэ |  |  |  |  | 110 | [8 empty] | 56.5 | 56.5 | [9 empty] | 591829.38 | 35380.95 | 556448.43
6438 | 9103992 | вн.кв.сети вод-да ул. Курская, от ВК-824.58 до ВК-824.60, 2008, 100, 205,0, сталь, футляр из ПЭ, 2 | 2008 |  | сталь, футляр из ПЭ | сталь, футляр из ПЭ |  |  |  |  | 100 | [8 empty] | 205 | 205 | [9 empty] | 385046.8 | 66179.85 | 318866.95
6439 | 9103995 | сети водопровода ул.Свободы,70-а, от ВК-735.43 на водоводе д=300 по Пушкина до ВК-735.306 на водовод | 2008 |  | ПЭ | пэ |  |  |  |  | 160 | [8 empty] | 39.4 | 39.4 | [9 empty] | 412709.34 | 24672.78 | 388036.56
6440 | 9103993 | вод.ввод ул. Володарского,50, от ВК-733.62 до ж.д., 2002, 100, 13,5, ПЭ, 40, 1051 от 2012 | 2002 |  | ПЭ | пэ |  |  |  |  | 100 | [8 empty] | 13.5 | 13.5 | [9 empty] | 2516.4 | 172.92 | 2343.48
6441 | 9103991 | вод.ввод ул. Энгельса,61-а, от ВК-703.162 до ж.д., 2004, 100, 18,5, сталь, 1, 12, 1051 от | 2004 |  | сталь | сталь |  |  |  |  | 100 | [8 empty] | 18.5 | 18.5 | [9 empty] | 6915.5 | 1584.66 | 5330.84
6442 | 9104003 | вод.ввод ГБУЗ"Центр восст.мед.и реаб."Вдохновение"Энергетиков,38, отВК-798.93ч/з ВК798.117до стены | 1999 |  | сталь | сталь |  |  |  |  | 100 | [8 empty] | 38 | 38 | [9 empty] | 9042.6 | 3552.45 | 5490.15
6443 | 9104008 | вод.ввод Мира, 25-а, от ВК-404.299 до ж.д., 1950, 100, 35,0, сталь, 1, 3, 1051 от 2012 | 1950 |  | сталь | сталь |  |  |  |  | 100 | [8 empty] | 35 | 35 | [9 empty] | 7904.2 | 7245.48 | 658.72
6444 | 9104009 | вод.ввод Аральская,195, от тепловой камеры до ж.д., 1990, 100, 27,0, сталь, 7, 1051 от 2 | 1990 |  | сталь | сталь |  |  |  |  | 100 | [8 empty] | 27 | 27 | [9 empty] | 5705 | 2241.36 | 3463.64
6445 | 9104029 | Вн.кв.сети водоснабжения к ж.д №29 по ул.Ржевской в Трактороз. р-не | 2013 |  | пэ | пэ | пэ |  |  |  | 100 | 100 | [7 empty] | 49 | 30 | 19 | [8 empty] | 245572.03 | 13097.28 | 232474.75
6446 | 9104034 | Вн.кв.сети водоснабжения к ж.д по ул.Хохрякова,1 | 2013 |  | пэ 100 | пэ 100 | пэ 100 |  |  |  | 150 | 200 | [7 empty] | 173 | 14 | 159 | [8 empty] | 1965876.5 | 104846.72 | 1861029.78
6447 | 9104042 | Сети водоснабжения к ж/д №15 по Краснопольскому проспекту в МКР №53 жилого р-на №12 | 2013 |  |  | пэ |  |  |  |  | 110 | [8 empty] | 12 | 12 | [9 empty] | 253992 | 12699.6 | 241292.4
6448 | 9104044 | Сети водопровода к ж.д. №101 и №101-а по ул.Хариса Юсупова в МКР №56 | 2013 |  |  | пэ | пэ | пэ |  |  | 160 | 110 | 315 | [6 empty] | 455.8 | 7.3 | 7.5 | 441 | [7 empty] | 7447900 | 372395.1 | 7075504.9
6449 | 9104054 | сети водоснабжения к производственной базе по Троицкому тракту №21 | 2013 |  |  | пэ |  |  |  |  | 315 | [8 empty] | 181 | 181 | [9 empty] | 1830356.44 | 91517.7 | 1738838.74
6450 | 9104055 | Сети водопровода к ж.д. №11б,13б,11а по Краснопольскому проспекту в МКР №56 | 2013 |  | пэ | пэ | пэ | пэ | пэ |  | 160 | 110 | 315 | 225 | [5 empty] | 524.9 | 8 | 16.5 | 209.5 | 290.9 | [6 empty] | 8180478 | 409023.9 | 7771454.1
6451 | 9104066 | Наружные сети водоснабжения к ж/д со встр. помещ-ми по ул.Гагарина,64 | 2013 |  | пэ | [5 empty] | 315 | 110 | [7 empty] | 345.5 | 268.8 | 76.7 | [8 empty] | 3604714.48 | 180235.8 | 3424478.68
6452 | 9104067 | Сети водопровода к ж.д. №9а и №7а по Краснопольскому проспекту в МКР №56 | 2013 |  | пэ | пэ | пэ | пэ |  |  | 225 | 110 | 315 | [6 empty] | 415.5 | 38.5 | 15.3 | 361.7 | [7 empty] | 8245072 | 398511.91 | 7846560.09
6453 | 9104079 | Вн.кв.сети водоснабжения к ж.д по ул.Хохрякова,36 | 2013 |  |  | пэ | пэ |  |  |  | 150 | 150 | [7 empty] | 63 | 18 | 45 | [8 empty] | 509143 | 23759.96 | 485383.04
6454 | 9104084 | Вн.кв.сети водоснабжения к ж.д по ул.Зальцмана,№34,№46, | 2013 |  | пэ | пэ | пэ |  |  |  | 225 | 315 | [7 empty] | 263.5 | 126 | 137.5 | [8 empty] | 2732439 | 127513.96 | 2604925.04
6455 | 9104086 | Вн.кв.сети водоснабжения к медицинскому центру по ул. 40 лет Октября,15 | 2013 |  | пэ | пэ |  |  |  |  | 100 | [8 empty] | 85.1 | 85.1 | [9 empty] | 217884.24 | 10167.92 | 207716.32
6456 | 9104088 | Сети водопровода к ж.д. №17 по Краснопольскому проспекту в МКР №53 жилого р-на №12 | 2013 |  |  | пэ |  |  |  |  | 160 | [8 empty] | 31.6 | 31.6 | [9 empty] | 1055548 | 49259 | 1006289
6457 | 9104090 | Сети водопровода к ж.д. №29 и №25 по Краснопольскому проспекту в МКР №52 жилого р-на №12 | 2013 |  | пэ | пэ | пэ |  |  |  | 160 | 110 | [7 empty] | 57.15 | 38.8 | 18.35 | [8 empty] | 722751 | 33728.52 | 689022.48
6458 | 9104091 | Сети водоснабжения d=300 к ж.д. 1-я Эльтонская,42 | 2013 |  | пэ | пэ | пэ |  |  |  | 300 | 150 | [7 empty] | 315 | 286 | 29 | [8 empty] | 4229488.86 | 197376.2 | 4032112.66
6459 | 9104092 | Вн.кв.сети водоснабжения к d=200 к ж.д. по ул. Зальцмана,26а, 26 | 2013 |  |  | пэ |  |  |  |  | 200 | [8 empty] | 345.5 | 345.5 | [9 empty] | 2738841.73 | 127812.72 | 2611029.01
6460 | 9104094 | Сети водопровода к ж.д. по Краснопольскому пр-ту №5в, №5б,№5д,№5г,№3в,№3б | 2013 |  | пэ | пэ | пэ | пэ | пэ |  | 110 | 160 | 315 | 225 | [5 empty] | 846 | 18.5 | 51 | 394.5 | 382 | [6 empty] | 13226503 | 605560.74 | 12620942.26
6461 | 9104109 | Сети водоснабжения к МОУ СОШ №52 ул. Савина,3 | 2013 |  | пэ | [5 empty] | 100 | [8 empty] | 135 | 135 | [9 empty] | 3507479.59 | 157836.6 | 3349642.99
6462 | 9104110 | Наружные сети водоснабжения к ж/д с полуподземным гаражом-стоянкой по ул. Крондштадтской, | 2013 |  | пэ | [5 empty] | 110 | 225 | 315 | [6 empty] | 687.1 | 58.3 | 106.4 | 522.4 | [7 empty] | 11572982.78 | 520784.1 | 11052198.68
6463 | 9104120 | Сети водопровода к ж.д. №3г, 3д, 1в, 1б, 1г, 1д по Краснопольскому пр-ту в микрорайоне №56 | 2013 |  | пэ | [5 empty] | 110 | 160 | 225 | 315 | [5 empty] | 964.2 | 39.7 | 26.5 | 391 | 507 | [6 empty] | 12005920 | 540266.49 | 11465653.51
6464 | 9104157 | вод.ввод Свободы, 92-94, от наружной стены фундамента ж. д.№92 по ул. Свободы до наружной | 1973 |  | сталь | [5 empty] | 80 | [8 empty] | 3 | 3 | [9 empty] | 1000 | 1000
6465 | 9104158 | вод.ввод ул. Свободы,106, от наружной стены ж.д. №104 до наружной стены ж.д. №106 , 1973 | 1973 |  |  | сталь |  |  |  |  | 80 | [8 empty] | 5 | 5 | [9 empty] | 7542 | 7542
6466 | 9104156 | вод.ввод ул. Цвиллинга,53, от наружной стены здания по ул. Оржоникидзе,36 до наружной сте | 2012 |  |  | ПЭ |  |  |  |  | 50 | [8 empty] | 4.5 | 4.5 | [9 empty] | 3000 | 3000
6467 | 9104159 | вод.ввод ул. 50 Лет ВЛКСМ,17, от ВК-433.295 до наружной стены жилого дома, 1993, 100, 4,5, с | 1993 |  |  | сталь |  |  |  |  | 100 | [8 empty] | 4.5 | 4.5 | [9 empty] | 115404.3 | 76951.3 | 38453
6468 | 9104152 | Наружные сети водоснабжения к ж/д 52,53 (стр.)по ул.Дзержинского в Ленинском р-не (Дзержинского,86) | 2013 |  | ПЭ 100 | [13 empty] | 150 | 109 | [9 empty] | 109 | 96580.22 | 3863.28 | 92716.94
6469 | 9104186 | Сети водоснабжения к ж.д. №16-б по ул.Скульптора Головницкого в микрорайоне 52 жилого района №12 | 2013 |  |  | пэ-100 |  |  |  |  | 160 | [8 empty] | 25 | 25 | [9 empty] | 524653 | 20111.66 | 504541.34
6470 | 9104188 | Сети водоснабжения к ж.д. №22 по Краснопольскому проспекту в в м/р 53 жилого р-на №12 | 2013 |  |  | ПЭ-100 SDR 17, |  |  |  |  | 160 | [8 empty] | 22.2 | 22.2 | [9 empty] | 521753 | 20000.57 | 501752.43
6471 | 9104222 | Наружные сети вод-да к ж/д со встр.-пристроен помещ. КБО поТуруханской,№255 (стр.)п.а:Туруханская 42 | 2013 |  |  | ПЭ 100 |  |  |  |  | 160 | [8 empty] | 30 | 30 | [9 empty] | 527975 | 20239.08 | 507735.92
6472 | 9104224 | Водовод Д-500мм от пер.Петропавловский до н.ст.ФГУП "Сигнал" в Лен.р-не.Уч-к по ул.Туруханской | 2013 |  |  | ПЭ 100 |  |  |  |  | 500 | [8 empty] | 167 | 167 | [9 empty] | 5267846.8 | 201934.02 | 5065912.78
6473 | 9104225 | Наружные сети водос-ия к патологоанатомическому корп. на территории ОКБ №2 | 2013 |  | ПЭ 100 | [5 empty] | 110 | 160 | [7 empty] | 117.2 | 57.3 | 59.9 | [8 empty] | 1483912.35 | 56883.37 | 1427028.98
6474 | 9104206 | Сети водопровода к ж.д. №18, 16, 14, 12 и №10 по ул.Александра Шмакова в микрорайоне №55 | 2013 |  |  | пэ | пэ | пэ |  |  | 160 | 110 | 315 | [6 empty] | 964.8 | 12.3 | 53.6 | 898.9 | [7 empty] | 9241320.28 | 354250.6 | 8887069.68
6475 | 9104210 | Сети водопровода к ж.д. № 43, №39, №41 по ул.Бейвеля в микрорайоне №55 | 2013 |  |  | ПЭ-100 | ПЭ-100 | ПЭ-100 | ПЭ-100 |  | 160 | 110 | 225 | 315 | [5 empty] | 708 | 25 | 12 | 540.7 | 130.3 | [6 empty] | 10706657 | 410421.89 | 10296235.11
6476 | 9104208 | Сети водопровода к ж.д. №22, 20, 18 по ул.Габдуллы Тукая в микрорайоне №55 | 2013 |  |  | пэ-100 | пэ-100 | пэ-100 |  |  | 160 | 110 | 225 | [6 empty] | 181.8 | 92.3 | 16 | 73.5 | [7 empty] | 1466520 | 56216.6 | 1410303.4
6477 | 9104212 | Сети водопровода к ж.д. № 29, №31, №27 по ул.Бейвеля в микрорайоне №55 | 2013 |  |  | ПЭ-100 | ПЭ-100 | ПЭ-100 |  |  | 160 | 110 | 225 | [6 empty] | 293.5 | 16.5 | 12 | 265 | [7 empty] | 2852637 | 109351.2 | 2743285.8
6478 | 9104214 | Сети водоснабжения к торговому комплексу на пересечении ул.Бейвеля и Краснопольского проспекта | 2013 |  |  | ПЭ-100 |  |  |  |  | 110 | [8 empty] | 51.45 | 51.45 | [9 empty] | 336934 | 12915.88 | 324018.12
6479 | 9104216 | Сети водопровода к ж.д. №37, №35, №33 по ул.Бейвеля в микрорайоне №55 | 2013 |  |  | ПЭ-100 |  |  |  |  | 110 | [8 empty] | 90 | 90 | [9 empty] | 628956 | 24109.98 | 604846.02
6480 | 9104218 | Сети водопровода к ж.д. №21, №17 по ул.Габдуллы Тукая в микрорайоне №55 | 2013 |  | ПЭ 100 | [5 empty] | 110 | 160 | 315 | [6 empty] | 1354.2 | 99.3 | 23.5 | 1231.4 | [7 empty] | 13900323 | 532845.83 | 13367477.17
6481 | 9104220 | Сети водопровода к ж.д. №15, №13, №11, №9 по ул.Габдуллы Тукая в микрорайоне №55 | 2013 |  | ПЭ 100 | [5 empty] | 110 | [8 empty] | 114.2 | 114.2 | [9 empty] | 718024 | 27524.33 | 690499.67
6482 | 9104241 | сети вод-да Копейское ш.36, от ВК-830.50 на вод-де №7 ч/з ВК-830.46 до т. ВК-830.48 у предпр.Таврия | 1988 |  |  | сталь | сталь | сталь |  |  | 150 | 250 | [6 empty] | 250 | 714 | 249 | 249 | [7 empty] | 216 | 556664.92 | 556664.92
6483 | 9104243 | Ввод вод-да к адм.зданию с объектами соцкультбыта и подз.а/стоянкой по ул.Молодогвардейцев 31 | 2014 |  |  | ПЭ-100 SDR 17 |  |  |  |  | 160 | [8 empty] | 120 | 120 | [9 empty] | 1633676.57 | 54455.8 | 1579220.77
6484 | 9104244 | Сети водоснаб. к адм зд, с объектами соцкультбыта и подз.автостоянкой по ул.Молодогвардейцев 31 | 2014 |  |  | ПЭ-100 SDR 17 |  |  |  |  | 325 | [8 empty] | 115.5 | 115.5 | [9 empty] | 2367812.29 | 78927 | 2288885.29
6485 | 9104252 | Наружные сети водоснаб-я к компл.молод.кафе с элем. торговли и досуга ул.Тухаческого(№99 стр.) | 2014 |  |  | пэ 100 |  |  |  |  | 63 | 160 | [7 empty] | 77.3 | 53 | 24.3 | [8 empty] | 584358 | 19478.6 | 564879.4
6486 | 9104248 | Ввод водопровода к ж.д. №20а по ул.Скульптора Головницкого в МКР 52 жилого р-на №12 | 2014 |  |  | пэ-100 SDR 17 |  |  |  |  | 160 | [8 empty] | 17 | 17 | [9 empty] | 433177 | 14439.2 | 418737.8
6487 | 9104250 | Вод вод-да к ж.д.№23 по Краснопольскому пр. в МКР 52 ж. р-на №12 | 2014 |  |  | пэ-100 SDR 17 |  |  |  |  | 160 | [8 empty] | 19 | 19 | [9 empty] | 1005101 | 33503.4 | 971597.6
6488 | 9104262 | Ввод в-да к ж.д. №17а по Краснопольскому просп. в МКР 53 жилого р-на №12 | 2014 |  | ПЭ 100 | ПЭ 100 |  |  |  |  | 150 | [8 empty] | 23 | 23 | [9 empty] | 601274 | 18038.16 | 583235.84
6489 | 9104276 | Сети водопровода от ВК-1 по ул.Прокатная до здания по ул.50летия ВЛКСМ 13-б | 2012 |  | ПЭ | ПЭ |  |  |  |  | 100 | [8 empty] | 117.2 | 117.2 | [9 empty] | 1901993.57 | 59437.26 | 1842556.31
6490 | 9104265 | Наружные сети водоснабжения к магазину по ул. Агалакова 35/1 | 2014 |  |  | ПЭ 100 SDR 17 |  |  |  |  | 63 | 63 | [7 empty] | 114.6 | 38.6 | 76 | [8 empty] | 571627 | 16196.07 | 555430.93
6491 | 9104289 | ввод вод-д к ж.д. 16А, по ул. Скульптора Головницкого в мкр 52 жилого района № 12 | 2014 |  |  | ПЭ 100 SDR 17 |  |  |  |  | 160 | [8 empty] | 30 | 30 | [9 empty] | 528580 | 14976.49 | 513603.51
6492 | 9104293 | сети водопровода по ул. Медгородок, 8 | 1971 |  | сталь | [5 empty] | 100 | [8 empty] | 139.8 | 139.8 | [9 empty] | 95477.85 | 95477.85
6493 | 9104425 | Наружные сети водоснабжения к ж/д и полуподземному гаражу-стоянке по ул. Батумская,2-а | 2014 |  |  | пэ100 |  |  |  |  | 160 | [8 empty] | 12.1 | 12.1 | [9 empty] | 227080.7 | 5677.05 | 221403.65
6494 | 9104638 | Внеплощ.сети водоснабжения ж.д.73-79 по Бобруйской от БВК828.103 до БВК828.104 ч/з ВК828.103 | 2014 |  |  | ПЭ | сталь |  |  |  | 315 | 720 | [7 empty] | 1022.26 | 917.16 | 105.1 | [8 empty] | 10668612.39 | 248934.28 | 10419678.11
6495 | 9104639 | Сети водопровода к ж.д. № 7-22(стр) со встр-пристр.помещ.в ж.д.15,21 Вод-д Д300(2 этап от В16до В16* | 2014 |  |  | пэ |  |  |  |  | 300 | [8 empty] | 40 | 40 | [9 empty] | 2241421 | 52299.8 | 2189121.2
6496 | 9104643 | Сети водопровода к ж.д.7-22(стр) со вст-пристр пом. в ж.д.15,21мкр.Яблочный Водопровод Д200 | 2014 |  |  | ПЭ 100 |  |  |  |  | 200 | [8 empty] | 62.5 | 62.5 | [9 empty] | 501595 | 11703.86 | 489891.14
6497 | 9104644 | Сети водопровода к ж.д.7-22(стр) со встр-прис помещ.в ж.д15,21 Наружные сети вод-да Д200 1этап | 2014 |  |  | ПЭ 100 | ПЭ 100 | ПЭ 100 |  |  | 200 | 200 | 200 | [6 empty] | 811.5 | 191 | 453 | 167.5 | [7 empty] | 8548279 | 199459.82 | 8348819.18
6498 | 9104650 | сети вод-да стад."Центральный"Коммуны,98, от ВК703.05 ч/з ВК703.12,703.13 до ВК703.05, о | 2004 |  | ПНД | ПНД | ПНД | ПНД | ПНД |  | 160 | 160 | 160(100) | 160(100) | 160 |  |  |  |  | 971 | 802 | 71 | 24 | 24 | 50 | [5 empty] | 2308361 | 67327.26 | 2241033.74
6499 | 9104649 | сети водопровода Стадион "Центральный",улКоммунны,98,от В-1 до В-2-2 (от ВК-703.187 до ВК-703.23) | 2004 |  | сталь | сталь |  |  |  |  | 200 | [8 empty] | 84 | 84 | [9 empty] | 425145 | 49600.32 | 375544.68
6500 | 9104655 | Сети водопровода к ж.д.7-22(стр) со вст-пристр пом. в ж.д.15,21 Нар.сети вод-да Д300 1этап п.Чурилов | 2014 |  |  | ПЭ 100 |  |  |  |  | 300 | [8 empty] | 1199.8 | 1199.8 | [9 empty] | 10879627 | 253857.94 | 10625769.06
6501 | 9104656 | Сети вод-да к ж.д.7-22(стр) в мкр.Яблочный. Водопроводный ввод 21,22 от ВК-684.46 п.Чурилово | 2014 |  |  | ПЭ 100 г. Чебоксары |  |  |  |  | 100 | [8 empty] | 17 | 17 | [9 empty] | 134745 | 3144.12 | 131600.88
6502 | 9104657 | Сети водопровода к ж.д. № 7-22(стр) в мкр. Яблочный:Водопров.ввод к ж.д. № 19 от ВК684.51п.Чурилово | 2014 |  |  | ПЭ 100 Чебоксары |  |  |  |  | 100 | [8 empty] | 6 | 6 | [9 empty] | 62102 | 1449 | 60653
6503 | 9104658 | Сети водопровода к ж.д. № 7-22(стр) в мкр. Яблочный:Водопров.ввод к ж.д. № 20 от ВК684.45 п.Чурилово | 2014 |  |  | ПЭ 100 г. Чебоксары |  |  |  |  | 100 | [8 empty] | 19 | 19 | [9 empty] | 142132 | 3316.46 | 138815.54
6504 | 9104659 | Сети водопровода к ж.д. № 7-22(стр) в мкр. Яблочный:Водопров.ввод к ж.д. № 18 от ВК684.49 п.Чурилово | 2014 |  |  | ПЭ 100 г. Чебоксары |  |  |  |  | 100 | [8 empty] | 4.5 | 4.5 | [9 empty] | 62412 | 1456.28 | 60955.72
6505 | 9104660 | Сети водопровода к ж.д. № 7-22(стр) в мкр. Яблочный:Водопров.ввод к ж.д.17 от ВК684.48 п.Чурилово | 2014 |  |  | ПЭ 100 г. Чебоксары |  |  |  |  | 100 | [8 empty] | 4.5 | 4.5 | [9 empty] | 62412 | 1456.28 | 60955.72
6506 | 9104661 | Сети водопровода к ж.д. № 7-22(стр) в мкр. Яблочный:Водопров. ввод к ж.д.7,8 от 684.61 п.Чурилово | 2014 |  |  | ПЭ 100 г. Чебоксары |  |  |  |  | 100 | [8 empty] | 7 | 7 | [9 empty] | 78874 | 1840.44 | 77033.56
6507 | 9104662 | Сети водопровода к ж.д.7-22(стр) в мкр. Яблочный: Водопров.ввод к ж.д.15,16 от ВК684.53 п.Чурилово | 2014 |  |  | ПЭ 100 г. Чебоксары |  |  |  |  | 100 | [8 empty] | 9.5 | 9.5 | [9 empty] | 125332 | 2924.46 | 122407.54
6508 | 9104663 | Сети водопровода к ж.д.7-22(стр) в мкр. Яблочный: Водопров. ввод к ж.д.14 от ВК684.59 п.Чурилово | 2014 |  |  | ПЭ 100 г Чебоксары |  |  |  |  | 100 | [8 empty] | 8.8 | 8.8 | [9 empty] | 23143 | 539.98 | 22603.02
6509 | 9104664 | Сети вод-да к ж.д.7-22(стр) в мкр. Яблочный: Водопров.ввод к ж.д.12,13 от ВК684.59 п.Чурилово | 2014 |  |  | ПЭ 100 г. Чебоксары |  |  |  |  | 150 | [8 empty] | 53 | 53 | [9 empty] | 155791 | 3635.1 | 152155.9
6510 | 9104665 | Сети вод-да к ж.д.7-22(стр) в мкр.Яблочный:Водопров.ввод к ж.д.11 от ВК684.58 п.Чурилово | 2014 |  |  | ПЭ 100 г. Чебоксары |  |  |  |  | 100 | [8 empty] | 4.5 | 4.5 | [9 empty] | 45335 | 1057.84 | 44277.16
6511 | 9104666 | Сети вод-да к ж.д. № 7-22(стр) в мкр. Яблочный:Водопроводный ввод к ж.д. № 9 от ВК684.54 п.Чурилово | 2014 |  |  | ПЭ 100 г. Чебоксары |  |  |  |  | 100 | [8 empty] | 30.4 | 30.4 | [9 empty] | 117230 | 2735.32 | 114494.68
6512 | 9104667 | Сети водопровода к ж.д. № 7-22(стр) в мкр. Яблочный:Водопров.ввод к ж.д. № 10 от ВК 684.56 | 2014 |  |  | ПЭ 100 г. Чебоксары |  |  |  |  | 100 | [8 empty] | 35.4 | 35.4 | [9 empty] | 290452 | 6777.26 | 283674.74
6513 | 9104704 | Сети водоснабжения жилого дома с СКБ в пос. Чурилово (ул. Зальцмана) | 2014 |  |  | ПЭ 100 SDR 17 |  |  |  |  | 110 | [8 empty] | 17 | 17 | [9 empty] | 98462.18 | 1805.1 | 96657.08
6514 | 9104713 | водовод в Старо-Смолинском Каменном карьере г. Челябинска (участок от ВК-973,08 до ВК-973,12) | 2014 |  | ПЭ 100 SDR 17 | ПЭ 100 SDR 17 |  |  |  |  | 100 | [8 empty] | 528.25 | 528.25 | [9 empty] | 3218866.4 | 59012.58 | 3159853.82
6515 | 9104714 | водовод в Старо-Смолинском Каменном карьере г. Челябинска (участок от ВК-973,03 до ВК-973,08) | 2014 |  | ПЭ 100 SDR 17 | ПЭ 100 SDR 17 |  |  |  |  | 100 | [8 empty] | 194.5 | 194.5 | [9 empty] | 1185176.6 | 21728.19 | 1163448.41
6516 | 9104732 | сети водопровода ул. Артиллерийская,117, от ВК-742.352 до наружной стены здания, 1975, 100, 20,0, ст | 1975 |  | сталь | [5 empty] | 100 | [8 empty] | 20 | 20 | [9 empty] | 15000 | 2500 | 12500
6517 | 9104721 | сети водопровода МБДОУ №216, ул. Гагарина,23-а, от фундамента жилого дома №24 по ул. 9 Мая до фунда | 1963 |  | сталь | сталь |  |  |  |  | 100 | [8 empty] | 52 | 52 | [9 empty] | 0.01 |  | 0.01
6518 | 9104725 | сети водоснабжения к ж д 16/1 (стр) в мкр. № 53 Краснопольской площадки № 1 | 2015 |  | ПЭ 100 | [13 empty] | 160 | 36.2 | [9 empty] | 36.2 | 520313 | 7804.71 | 512508.29
6519 | 9104727 | сети водоснабжения к ж д 3 (стр) в мкр. № 53 Краснопольской площадки № 1 | 2015 |  | ПЭ 100 Москва г. | ПЭ 100 Москва г. | [12 empty] | 160 | 25 | [9 empty] | 25 | 729964.82 | 10949.49 | 719015.33
6520 | 9104778 | Водопроводный ввод к ж. д. № 7, (стр) по ул. Бейвеля, 54а (Сети водос-ния к жд №1-9 (стр). в ж.р №12 | 2015 |  | ПЭ | [5 empty] | 150 | [8 empty] | 8 | 8 | [9 empty] | 84300 | 1264.5 | 83035.5
6521 | 9104779 | Водопроводный ввод к ж. д. № 8 (стр) по ул. Бейвеля, 46а (Сети водос-ния к жд №1-9 (стр). в ж.р №12 | 2015 |  | ПЭ | [5 empty] | 150 | [8 empty] | 8 | 8 | [9 empty] | 84300 | 1264.5 | 83035.5
6522 | 9104780 | Водопроводный ввод к ж. д. № 8 (стр) по ул. Бейвеля, 46а (Сети водос-ния к жд №1-9 (стр). в ж.р №12 | 2015 |  | ПЭ | [5 empty] | 150 | [8 empty] | 10.5 | 10.5 | [9 empty] | 91224 | 1368.36 | 89855.64
6523 | 9104781 | Уч. водопроводной сети d 300 по ул. Бейвеля, 54а, 46а (Сети водос-ния к ж/д №1-9 (стр). мкр 54 | 2015 |  | ПЭ | [5 empty] | 300 | [8 empty] | 342 | 342 | [9 empty] | 3391520 | 50872.77 | 3340647.23
6524 | 9104736 | Водопроводный ввод к ж. д. № 6 (стр) по ул. Бейвеля (Сети водос-ния к ж/д №1-9 (стр). в жил. р№12 в | 2015 |  | ПЭ | ПЭ | [12 empty] | 100 | 18 | [9 empty] | 18 | 58603 | 879.03 | 57723.97
6525 | 9104737 | Водопроводный ввод к ж. д. № 5 (стр) по ул. Бейвеля, 54 (Сети водос-ния к ж/д №1-9 (стр). в жи. р№12 | 2015 |  | ПЭ | ПЭ |  |  |  |  | 150 | [8 empty] | 16.5 | 16.5 | [9 empty] | 72719 | 1090.8 | 71628.2
6526 | 9104738 | Водопроводный ввод к ж. д. № 3 (стр) по ул. Бейвеля (Сети водос-ния к ж/д №1-9 (стр). в жил. р№12 в | 2015 |  | ПЭ | ПЭ | [12 empty] | 100 | 20 | [9 empty] | 20 | 90899 | 1363.5 | 89535.5
6527 | 9104739 | Водопроводный ввод к ж. д. № 4 (стр) по ул. Бейвеля, 52 (Сети водос-ния к ж/д №1-9 (стр). в ж.р№12 в | 2015 |  |  | ПЭ |  |  |  |  | 150 | [8 empty] | 102.5 | 102.5 | [9 empty] | 442375 | 6635.61 | 435739.39
6528 | 9104740 | Водопроводный ввод к ж. д. № 2 (стр) по ул. Бейвеля, 46 (Сети водос-ния к ж/д №1-9 (стр). в ж.р№12 в | 2015 |  |  | ПЭ |  |  |  |  | 150 | [8 empty] | 19 | 19 | [9 empty] | 153053 | 2295.81 | 150757.19
6529 | 9104741 | Водопроводный ввод к ж. д. № 1 (стр) по ул. Бейвеля (Сети водос-ния к ж/д №1-9 (стр). в жил. р№12 в | 2015 |  |  | ПЭ | [12 empty] | 100 | 21 | [9 empty] | 21 | 173460 | 2601.9 | 170858.1
6530 | 9104742 | Водопроводный ввод к ж. д. № 9 (стр) по ул. Бейвеля, 44 (Сети водос-ния к ж/д №1-9 (стр). в ж.р№12 в | 2015 |  |  | ПЭ |  |  |  |  | 150 | [8 empty] | 13 | 13 | [9 empty] | 102035 | 1530.54 | 100504.46
6531 | 9104743 | Уч. водопроводной сети d 200 по ул. Бейвеля, 44, 46, 52, 54 (Сети водос-ния к ж/д №1-9 (стр). ж/р12 | 2015 |  |  | ПЭ |  |  |  |  | 200 | [8 empty] | 368.5 | 368.5 | [9 empty] | 3151258 | 47268.9 | 3103989.1
6532 | 9104744 | Уч. водопроводной сети d 300 по ул. Бейвеля, 54 (Сети водос-ния к ж/д №1-9 (стр). ж/р12 в мкр 54 | 2015 |  |  | ПЭ |  |  |  |  | 300 | [8 empty] | 242 | 242 | [9 empty] | 3598004 | 53970.03 | 3544033.97
6533 | 9104750 | Магистральные сети водопровода 2 d 315. Нар. сети водоснаб. для подкл жил. зоны Ново-Казанцево | 2015 |  | ПЭ | ПЭ | [12 empty] | 315 | 2385 | [9 empty] | 2385 | 21456967 | 321854.49 | 21135112.51
6534 | 9104751 | Уч. водопроводной сети d 315 к ж д № 40-47(стр) Нар. сети водос-ния для подкл жил в Ново-Казанцево | 2015 |  |  | ПЭ |  |  |  |  | 315 | [8 empty] | 460.1 | 460.1 | [9 empty] | 2851586 | 42773.76 | 2808812.24
6535 | 9104752 | Уч. водопроводной сети d 160 к ж д № 30-37,40-47(стр) Нар. сети водос-ния для подкл в Ново-Казанцево | 2015 |  |  | ПЭ |  |  |  |  | 160 | [8 empty] | 263.5 | 263.5 | [9 empty] | 1181491 | 17722.35 | 1163768.65
6536 | 9104753 | Сети водоснабжения к ж д 14 (стр) в мкр. № 52 Краснопольской площадки № 1 | 2015 |  | ПЭ | [13 empty] | 160 | 15.4 | [9 empty] | 15.4 | 1261625 | 18924.39 | 1242700.61
6537 | 9104730 | Наружные сети водоснабжения к ж д 4 в кв. ул.Дзержинского -Коммунаров-Агалакова (ул. Коммунаров, 34) | 2015 |  |  | ПЭ 100 | ПЭ 100 |  |  |  | 110 | 160 | [7 empty] | 44.96 | 12.06 | 32.9 | [8 empty] | 587215 | 7829.52 | 579385.48
6538 | 9104755 | Водопроводный ввод к ж д № 10 (стр) ул. Х. Юсупова,54 (мкр.54 жилые дома №10-17(стр) Краснопольской | 2015 |  |  | ПЭ |  |  |  |  | 150 | [8 empty] | 21 | 21 | [9 empty] | 158596 | 2114.64 | 156481.36
6539 | 9104756 | Водопроводный ввод к ж д № 11 (стр) ул. Х. Юсупова, 56 (мкр.54 ж.д. №10-17(стр) Краснопольской пл.№1 | 2015 |  |  | ПЭ |  |  |  |  | 100 | [8 empty] | 42.8 | 42.8 | [9 empty] | 269613 | 3594.88 | 266018.12
6540 | 9104757 | Водопроводный ввод к ж д № 12 (стр) ул. Х Юсупова, 58 (мкр.54 ж.д.№10-17(стр) Краснопольская пл№1 | 2015 |  |  | ПЭ |  |  |  |  | 100 | [8 empty] | 47 | 47 | [9 empty] | 301332 | 4017.76 | 297314.24
6541 | 9104758 | Водопроводный ввод к ж д № 13 (стр) ул. Х.Юсупова, 64 (мкр. 54 ж.д. №10-17(стр) Краснопольская пл№1 | 2015 |  |  | ПЭ |  |  |  |  | 100 | [8 empty] | 15.7 | 15.7 | [9 empty] | 127077 | 1694.4 | 125382.6
6542 | 9104759 | Водопроводный ввод к ж д № 14/1 (стр) ул. Х.Юсупова, 68 (мкр.54 ж.д. №10-17(стр) Краснопольской пл№1 | 2015 |  |  | ПЭ |  |  |  |  | 100 | [8 empty] | 40.3 | 40.3 | [9 empty] | 381231 | 5083.12 | 376147.88
6543 | 9104760 | Водопроводный ввод к ж д № 15/1 (стр) ул. Х.Юсупова, 70 (мкр.54 ж.д. №10-17(стр)Краснопольской пл.№1 | 2015 |  |  | ПЭ |  |  |  |  | 100 | [8 empty] | 19.8 | 19.8 | [9 empty] | 133512 | 1780.16 | 131731.84
6544 | 9104761 | Водопроводный ввод к ж д № 15/2 (стр) ул. Х.Юсупова,70а (мкр. 54 ж.д. №10-17(стр)Краснопольская пл.1 | 2015 |  |  | ПЭ |  |  |  |  | 100 | [8 empty] | 16.4 | 16.4 | [9 empty] | 111017 | 1480.24 | 109536.76
6545 | 9104762 | Водопроводный ввод к ж д № 17 (стр) ул.Х.Юсупова,62 (мкр.54 ж.д.№10-17(стр) Краснопольской пл.№1 | 2015 |  |  | ПЭ |  |  |  |  | 100 | [8 empty] | 24 | 24 | [9 empty] | 343108 | 4574.8 | 338533.2
6546 | 9104763 | Водопроводный ввод к ж д № 16 (стр) ул. Х.Юсупова, 66 (мкр. 54 ж.д. №10-17(стр) Краснопольская пл№1 | 2015 |  |  | ПЭ |  |  |  |  | 100 | [8 empty] | 16.1 | 16.1 | [9 empty] | 165200 | 2202.64 | 162997.36
6547 | 9104764 | Водопроводный ввод к ж д № 14/2 (стр) ул. Х. Юсупова, 72 (мкр.54 ж.д №10-17(стр) Краснопольская пл№1 | 2015 |  |  | ПЭ |  |  |  |  | 100 | [8 empty] | 45.6 | 45.6 | [9 empty] | 508308 | 6777.44 | 501530.56
6548 | 9104765 | водопров. сеть d300 от ВК578,33 до ВК578,34 ул.Х. Юсупова (мкр.54 ж д №10-17(стр) Краснпольская пл№1 | 2015 |  |  | ПЭ |  |  |  |  | 300 | [8 empty] | 56.1 | 56.1 | [9 empty] | 348911 | 4652.16 | 344258.84
6549 | 9104766 | водопров.сеть d300 от ВК-547,80 до ВК-577,04 ул. Х.Юсупова (мкр.54 ж д №10-17(стр)Краснопольская пл1 | 2015 |  |  | ПЭ |  |  |  |  | 300 | [8 empty] | 1114.6 | 1114.6 | [9 empty] | 11512061 | 153494.16 | 11358566.84
6550 | 9104767 | водопров.сеть d100 от ВК-547,84 до ВК-547.83 ул. Х.Юсупова (мкр.54 ж д №10-17(стр) Краснпольская пл1 | 2015 |  |  | ПЭ |  |  |  |  | 100 | [8 empty] | 39 | 39 | [9 empty] | 262978 | 3506.4 | 259471.6
6551 | 9104784 | водопроводная сеть d 315 по ул.Смирных от ВК-732,71 до ВК-732,72 (Сети водос-ния по ул Смирных | 2015 |  | ПЭ | [5 empty] | 315 | [8 empty] | 43.7 | 43.7 | [9 empty] | 1815764 | 24210.16 | 1791553.84
6552 | 9104785 | Водопроводный ввод d110 от ВК-310,13 до ж.д №40стр д. Казанцево (нар сети водоснаб в Ново-Казанцево) | 2015 |  | ПЭ | ПЭ |  |  |  |  | 110 | [8 empty] | 5 | 5 | [9 empty] | 35191 | 469.2 | 34721.8
6553 | 9104786 | Водопроводный ввод d63 от ВК-310,15 до ж.д №41 стр д. Казанцево (нар сети водоснаб в Ново-Казанцево) | 2015 |  | ПЭ | ПЭ |  |  |  |  | 63 | [8 empty] | 13 | 13 | [9 empty] | 50872 | 678.32 | 50193.68
6554 | 9104787 | Водопроводный ввод d110 от ВК-310,11 до ж.д №42стр д. Казанцево (нар сети водоснаб в Ново-Казанцево) | 2015 |  | пэ | пэ |  |  |  |  | 110 | [8 empty] | 66 | 66 | [9 empty] | 202886 | 2705.12 | 200180.88
6555 | 9104788 | Водопроводный ввод d63 от ВК-310,12 до ж.д №46 стр д. Казанцево (нар сети водоснаб в Ново-Казанцево) | 2015 |  | ПЭ | ПЭ |  |  |  |  | 63 | [8 empty] | 6 | 6 | [9 empty] | 33127 | 441.68 | 32685.32
6556 | 9104789 | Водопроводный ввод d110 от ВК-310,16 до ж.д №43стр д. Казанцево (нар сети водоснаб в Ново-Казанцево) | 2015 |  | ПЭ | ПЭ |  |  |  |  | 110 | [8 empty] | 37.5 | 37.5 | [9 empty] | 119429 | 1592.4 | 117836.6
6557 | 9104790 | Водопроводный ввод d63 от ВК-310,17 до ж.д №44 стр д. Казанцево (нар сети водоснаб в Ново-Казанцево) | 2015 |  | ПЭ | ПЭ |  |  |  |  | 63 | [8 empty] | 12.5 | 12.5 | [9 empty] | 69846 | 931.28 | 68914.72
6558 | 9104791 | Водопроводный ввод d110 от ВК-310,08 до ж.д №45стр д. Казанцево (нар сети водоснаб в Ново-Казанцево) | 2015 |  | ПЭ | ПЭ |  |  |  |  | 110 | [8 empty] | 21 | 21 | [9 empty] | 71383 | 951.76 | 70431.24
6559 | 9104792 | Водопроводный ввод d63 от ВК-310,10 до ж.д №47 стр д. Казанцево (нар сети водоснаб в Ново-Казанцево) | 2015 |  | ПЭ | ПЭ |  |  |  |  | 63 | [8 empty] | 6 | 6 | [9 empty] | 30779 | 410.4 | 30368.6
6560 | 9104799 | Наружные сети водопровода повысительной водопроводной насосной станции в д. Казанцево | 2015 |  | ПЭ | ПЭ |  |  |  |  | 315 | [8 empty] | 232 | 232 | [9 empty] | 3499474.33 | 40827.22 | 3458647.11
6561 | 9104943 | сети вод-да от ВК-798.149 до ж.д пер.Энергетиков,6 (сети водосн-я к 18-ти эт.д. Энергетиков(стр.№19) | 2015 |  | ПЭ 100 | ПЭ 100 | ПЭ 100 |  |  |  | 160 | 160 | [7 empty] | 87.6 | 43.8 | 43.8 | [8 empty] | 434974 | 5074.72 | 429899.28
6562 | 9104950 | водопроводный ввод д=160 от ВК-668,162 до Мед.оздоровит.центра по ул.Кашириных - Юлаева | 2015 |  | ПЭ | ПЭ |  |  |  |  | 160 | [8 empty] | 13.5 | 13.5 | [9 empty] | 136253 | 1589.63 | 134663.37
6563 | 9104948 | сети водопровода МБУЗ "Детская городская поликлиника №9", ул. Куйбышева,11-а, от ВК-582.88 до наружн | 2012 |  | ПЭ | ПЭ |  |  |  |  | 100 | [8 empty] | 7.1 | 7.1 | [9 empty] | 162533.87 | 1975.26 | 160558.61
6564 | 9104958 | вод-д ввод.Д=110 мм от ВК-577,29 до пристр.№6а(стр.) по ул.Бейвеля в мкр.54 Краснопольской пл. | 2015 |  | пэ | пэ |  |  |  |  | 110 | [8 empty] | 5.8 | 5.8 | [9 empty] | 229221 | 2292.24 | 226928.76
6565 | 9104959 | вод-д ввод.Д=63 мм от ВК-577,39 до пристр.№3а(стр.) по ул.Бейвеля в мкр.54 Краснопольской пл.1 | 2015 |  | пэ | пэ |  |  |  |  | 63 | [8 empty] | 10.5 | 10.5 | [9 empty] | 166642 | 1666.44 | 164975.56
6566 | 9104960 | вод-д ввод.Д=110 мм от ВК-577,37 до пристр.№1а(стр.) по ул.Бейвеля в мкр.54 Краснопольской пл.1 | 2015 |  | пэ | пэ |  |  |  |  | 110 | [8 empty] | 13.5 | 13.5 | [9 empty] | 156374 | 1563.72 | 154810.28
6567 | 9104965 | Ввод водопроводн. к досуг.центру с м/эт.автос-кой по улТрубников,40, от вод-д ВК798,161 до наруж. ф | 2015 |  | ПЭ | ПЭ |  |  |  |  | 110 | [8 empty] | 8 | 8 | [9 empty] | 36498.28 | 304.15 | 36194.13
6568 | 9104966 | сети водоснабжения к досуговому центру с многоэтажной автостоянокой по ул. Трубников, 40 | 2015 |  | ПЭ | ПЭ |  |  |  |  | 110 | [8 empty] | 66.5 | 66.5 | [9 empty] | 393762.72 | 3281.35 | 390481.37
6569 | 9104974 | сети водопровода от ВК-612,329 до кафе на пересечении ул. Чайковского-Комсомольский пр. | 2015 |  |  | ПЭ 100 SDR |  |  |  |  | 110 | [8 empty] | 13.5 | 13.5 | [9 empty] | 228044.26 | 1900.35 | 226143.91
6570 | 9104979 | Сети водоснабжения к офисно-админист-му зданию на предзаводской площ.ЧТЗ от ВК-739,01 до ВК-709.118 | 2015 |  |  | ПЭ |  |  |  |  | 315 | [8 empty] | 141.7 | 141.7 | [9 empty] | 1923940.14 | 12826.28 | 1911113.86
6571 | 9104980 | водопроводный ввод к офисно-администрат зданию на предзаводской площади ЧТЗ от ВК-709,118 до фундаме | 2015 |  |  | ПЭ | [12 empty] | 110 | 50 | [9 empty] | 50 | 139879.69 | 932.52 | 138947.17
6572 | 9104995 | Уч. водопровод сети от ВК-638,198 до ВК-638,199 к компл объек торг и быт. обслуж. ул.250летЧелябин | 2015 |  |  | ПЭ |  |  |  |  | 110 | [8 empty] | 26 | 26 | [9 empty] | 186965 | 934.83 | 186030.17
6573 | 9104996 | Водопроводный ввод от ВК-638,199 до фундамента торг. и быт. обслуж. комплекса ул. 250 лет Челябинск | 2015 |  |  | ПЭ |  |  |  |  | 110 | [8 empty] | 7.3 | 7.3 | [9 empty] | 52400 | 261.99 | 52138.01
6574 | 9105004 | Водопров ввод d63 к пристрою общего назначения 1а (стр) №1 в мкр № 53 от ВК-547,98 до нар стены прис | 2015 |  |  | ПЭ |  |  |  |  | 63 | [8 empty] | 4.2 | 4.2 | [9 empty] | 304240 | 1014.14 | 303225.86
6575 | 9105005 | Водопров ввод d75 к пристрою общего назначен 14а (стр) в мкр № 53 от ВК-547,92 до нар стены прис | 2015 |  |  | ПЭ |  |  |  |  | 75 | [8 empty] | 14 | 14 | [9 empty] | 520593 | 1735.32 | 518857.68
6576 | 9105006 | Водопров ввод d63 к пристрою общего назначен 1а к ж д 1 в мкр № 52 от ВК-547,49 до нар стены прис | 2015 |  |  | ПЭ |  |  |  |  | 63 | [8 empty] | 9.2 | 9.2 | [9 empty] | 335245 | 1117.48 | 334127.52
6577 | 9105019 | Уч. водопроводной сети 2d 225 от ВК-666,01 до ВК-666,18 (для подкл. зд на перес Комсомоль и Новоград | 2015 |  |  | ПЭ 100 SDR 17 г. Тюмень |  |  |  |  | 225 | 225 | [7 empty] | 404.3 | 202.15 | 202.15 | [8 empty] | 1559265 | 5197.56 | 1554067.44
6578 | 9105030 | Водопров ввод 2d160 от ВК-547,94 до фундам жил д ( сети ВиК к ж д №5 (стр) в мкр № 53 Краспольской | 2015 |  | ПЭ 100 | ПЭ 100 | [12 empty] | 160 | 30 | [9 empty] | 30 | 425277.19 | 1417.6 | 423859.59
6579 | 9105032 | сети водопровода ул.Артиллерийская,117: от стены здания Артиллерийская,117 до Артиллерийская 117/2 | 1965 |  | сталь | сталь |  |  |  |  | 150 | [8 empty] | 67 | 67 | [9 empty] | 502475.83 | 99978.87 | 402496.96
6580 | 9105033 | сети водопровода ул.Артиллерийская,117:от стены здания по Артиллерийская,117 до Артиллерийская 117/3 | 1965 |  | сталь | сталь |  |  |  |  | 50 | [8 empty] | 19.5 | 19.5 | [9 empty] | 146242.97 | 29098.32 | 117144.65
6581 | 9105039 | Водопров ввод для пристроя магазина по ул. Шота Руставели, 28 | 2015 |  |  | ПЭ 100 |  |  |  |  | 50 | [8 empty] | 10.5 | 10.5 | [9 empty] | 20505 | 34.18 | 20470.82
6582 | 9105040 | Сети водоснабжения для пристроя магазина по ул. Шота Руставели, 28 | 2015 |  |  | ПЭ 100 |  |  |  |  | 110 | [8 empty] | 66 | 66 | [9 empty] | 166850 | 278.08 | 166571.92
6583 | 9105041 | Уч. водопроводной сети d 400 по ул. Ферганской, 13 (Водопровод-перемычка к ж д 21,22,23 Эльтонская-1 | 2015 |  |  | ПЭ 100 |  |  |  |  | 400 | [8 empty] | 227.75 | 227.75 | [9 empty] | 1997181.36 | 3328.64 | 1993852.72
6584 | 9105067 | Участок водовода к магазину по ул. Бр. Кашириных 134 б/1 от ВК-668,173 до ВК-668,172 | 2015 |  |  | ПЭ 100 |  |  |  |  | 110 | [8 empty] | 80.1 | 80.1 | [9 empty] | 1118542.82 | 1864.24 | 1116678.58
6585 | 9105068 | Водоводный ввод к магазину по ул. Бр. Кашириных 134 б/1 от ВК-668,173 до фундамента магазина | 2015 |  |  | ПЭ 100 |  |  |  |  | 63 | [8 empty] | 6 | 6 | [9 empty] | 84118.9 | 140.2 | 83978.7
6586 | 9105042 | Водопровод ввод ул. Машиностроителей, 10 В с полуподземной гараж-стоянкой с эксплуатируемой кровлей | 2015 |  |  | ПЭ 100 |  |  |  |  | 110 | [8 empty] | 3.5 | 3.5 | [9 empty] | 37765 | 62.94 | 37702.06
6587 | 9105043 | Сети водоснабжения по ул. Машиностроителей, 10 В с полупдземной гараж-стоянкой от ВК-829,164 до ВК-8 | 2015 |  |  | ПЭ 100 |  |  |  |  | 110 | [8 empty] | 112 | 112 | [9 empty] | 1167969 | 1946.62 | 1166022.38
6588 | 9105061 | два водопроводных ввода к ж.д. по ул.Смирных 20 | 1950 |  |  | сталь | сталь |  |  |  | 50 | 50 | [7 empty] | 63 | 15 | 48 | [8 empty] | 6898.5 | 6898.5
6589 | 9105053 | водопроводный ввод к ж.д. по ул.Смирных 9 | 1950 |  |  | сталь |  |  |  |  | 50 | [8 empty] | 8 | 8 | [9 empty] | 874 | 874
6590 | 9105055 | водопроводный ввод к ж.д. по ул.Смирных 13 | 1950 |  |  | сталь |  |  |  |  | 50 | [8 empty] | 6 | 6 | [9 empty] | 655.5 | 655.5
6591 | 9105060 | водопроводный ввод к ж.д. по ул.Смирных 17 | 1950 |  |  | сталь |  |  |  |  | 50 | [8 empty] | 15 | 15 | [9 empty] | 1638.75 | 1638.75
6592 | 9105048 | водопроводный ввод к ж.д. по ул.Смирных 8 | 1950 |  |  | сталь |  |  |  |  | 50 | [8 empty] | 11 | 11 | [9 empty] | 1201.75 | 1201.75
6593 | 9105054 | водопроводный ввод к ж.д.по ул.Смирных 13 а | 1950 |  |  | сталь |  |  |  |  | 100 | [8 empty] | 67 | 67 | [9 empty] | 14639.5 | 14639.5
6594 | 9105056 | водопроводный ввод к ж.д.по ул.Смирных 14 | 1950 |  |  | сталь |  |  |  |  | 50 | [8 empty] | 6 | 6 | [9 empty] | 655.5 | 655.5
6595 | 9105057 | водопроводный ввод к ж.д.по ул.Смирных 15 | 1950 |  |  | сталь |  |  |  |  | 50 | [8 empty] | 9.5 | 9.5 | [9 empty] | 1037.88 | 1037.88
6596 | 9105059 | водопроводный ввод к ж.д.по ул.Смирных 18 | 1950 |  |  | сталь |  |  |  |  | 50 | [8 empty] | 34 | 34 | [9 empty] | 3714.5 | 3714.5
6597 | 9105062 | водопроводный ввод к ж.д. по ул.3го Интернационала 119а | 1970 |  |  | сталь |  |  |  |  | 100 | [8 empty] | 13 | 13 | [9 empty] | 2553.98 | 2553.98
6598 | 9105052 | водопроводный ввод ул. Машиностроителей, 9В к админ-произ зданию на террит базы Автострой-Вектор | 2015 |  |  | ПЭ |  |  |  |  | 110 | [8 empty] | 22.5 | 22.5 | [9 empty] | 73150 |  | 73150
6599 | 9105058 | Водопроводный ввод для комплекса по ремонту и обслуживан автомобилей ул. Дарвина, 10/3 от ВК-853,332 | 2015 |  |  | ПЭ |  |  |  |  | 110 | [8 empty] | 17.2 | 17.2 | [9 empty] | 45598.87 |  | 45598.87
6600 | 9105063 | Сети водоснабжения для комплекса по ремонту автомобилей ул. Дарвина, 10/3 от ВК-853,332 до ВК-853,11 | 2015 |  |  | ПЭ |  |  |  |  | 110 | [8 empty] | 36.65 | 36.65 | [9 empty] | 138667.8 |  | 138667.8
6601 | 9105071 | водопров.ввод для подключения станции технич обслуживания по ул. Трубников от ВК-798,162 до фундамен | 2015 |  |  | ПЭ 100 SDR |  |  |  |  | 50 | [8 empty] | 21 | 21 | [9 empty] | 28547.31 |  | 28547.31
6602 | 9105072 | Сети водоснабжения для подкл станции технич обслуживания по ул. Трубников от ВК-798,111 до ВК798,162 | 2015 |  |  | ПЭ 100 SDR |  |  |  |  | 50 | [8 empty] | 105.5 | 105.5 | [9 empty] | 146791.69 |  | 146791.69
6603 | 3000397 | Водопровод в п.Чурилово от ул.Линейной до 2го Стройгородка, водопровод к ж.д.№1,2,3,4,5,6 | 1970 |  | Сталь | Сталь |  |  |  |  | 150 | [8 empty] | 1682 | 1682 | [9 empty] | 281101 | 281101
6604 | 3000474 | водопровод к ж.д.№4 по ул.Гвардейская | 1970 |  | Сталь | Сталь |  |  |  |  | 100 | [8 empty] | 16.3 | 16.3 | [9 empty] | 1140 | 1140
6605 | 3000648 | Водопровод к ж.д. (от ПГ-3 до нас.ст) п/а: ул.Косарева 18 | 1998 |  | Сталь | Сталь |  |  |  |  | 160 | [8 empty] | 105 | 105 | [9 empty] | 248200 | 199595.52 | 48604.48
6606 | 3000653 | Водопровод к дому по ул.Шенкурской 7б | 2000 |  | Чугун | Чугун |  |  |  |  | 65 | [8 empty] | 50 | 50 | [9 empty] | 2563 | 876.1 | 1686.9
6607 | 3001216 | Водопровод к ж.д. по ул.Курчатова 16-а | 2000 |  | Сталь | Сталь | Сталь |  |  |  | 100 | 150 | [7 empty] | 111.37 | 5.2 | 106.17 | [8 empty] | 686000 | 491632.98 | 194367.02
6608 | 3002356 | Водопровод к ж.д. по ул.Энгельса 54-а | 2000 |  | Сталь | Сталь | Сталь | пнд | пнд | пнд | 159 | 114 | 110 | 160 | [5 empty] | 119.5 | 59 | 10 | 9.5 | 41 | [6 empty] | 401420 | 321140.01 | 80279.99
6609 | 3002357 | водопрводная перемычка д=300 мм по ул.Энгельса (от ВК1до ВК-4) | 2000 |  |  | сталь | чугун |  |  |  | 325 | 300 | [7 empty] | 166 | 70.5 | 95.5 | [8 empty] | 155666 | 124534.28 | 31131.72
6610 | 3002358 | вод.перемычка д=300 мм по Энгельса (от ВК1до ВК-4) | 2003 |  | Чугун | [5 empty] | 300 | [8 empty] | 95.5 | 95.5 | [9 empty] | 343737 | 103121.23 | 240615.77
6611 | 3002429 | ввод водопроводный от камеры на внутриквартальном водоводе к ж.д.№26 по Сердловскому пр. | 1961 |  | Сталь | Сталь |  |  |  |  | 100 | [8 empty] | 42.8 | 42.8 | [9 empty] | 46060.6 | 46060.6
6612 | 3002430 | ввод от внутриквартального водовода д=100 к ж.д.26а по Свердловскому проспекту | 1969 |  | Сталь | Сталь |  |  |  |  | 100 | [8 empty] | 29.2 | 29.2 | [9 empty] | 31424.7 | 31424.7
6613 | 3002431 | ввод от повысительной ВНС к ж.д.№50 по Комсомольскому проспекту | 1975 |  | Сталь | Сталь |  |  |  |  | 100 | [8 empty] | 14 | 14 | [9 empty] | 15066.7 | 15066.7
6614 | 3003524 | Ввод к ж.д.по ул.Огневая 6а, 6б, в пос.Федорова | 1975 |  | Чугун | Чугун |  |  |  |  | 50 | [8 empty] | 43.4 | 43.4 | [9 empty] | 6952 | 5324.26 | 1627.74
6615 | 3003525 | Ввод от водовода д=150 по ул.Огневой к ж.д.16а,17а,18а по ул.Cеменоводческая | 1977 |  | Чугун | Чугун |  |  |  |  | 50 | [8 empty] | 123.9 | 123.9 | [9 empty] | 19836 | 14538.71 | 5297.29
6616 | 3003526 | Ввод от водовода д=100 по ул.Молодогвардейцев к ж.д.3,4,5 в пос.Федоровка | 1965 |  | Чугун | Чугун |  |  |  |  | 50 | [8 empty] | 109.65 | 109.65 | [9 empty] | 17558 | 16555.86 | 1002.14
6617 | 3003527 | Ввод к домам 1) д/с 2) ул.Огневая 3) ул.Молодогвардейцев 5-а в пос.Федоровка | 1993 |  |  | чугун |  |  |  |  | 100 | [8 empty] | 142.6 | 142.6 | [9 empty] | 14023 | 6491.02 | 7531.98
6618 | 3003528 | Ввод от фундамента ж.д.по Молодогвардейцев 5-а до ж.д.6,7 в пос Федоровка | 1968 |  | Сталь | Сталь |  |  |  |  | 50 | [8 empty] | 119 | 119 | [9 empty] | 16107 | 16107
6619 | 3003529 | Водопровод от ВК у ж.д.по ул.Семеноводческая 16-а до ВК у д/с | 1973 |  | Чугун | Чугун |  |  |  |  | 50 | [8 empty] | 148 | 148 | [9 empty] | 29263 | 23495.27 | 5767.73
6620 | 3003530 | Водопровод от водовода по ул.Семеноводческая к ж.д.1-а ,1-б по ул.Капитанская | 1963 |  | Чугун | Чугун |  |  |  |  | 50 | [8 empty] | 66.34 | 66.34 | [9 empty] | 10616 | 10328.84 | 287.16
6621 | 3003531 | Водопровод по ул.Огневой от водовода д=400 по ул.Семеноводческая до ВК у ж.д.по ул.Семеноводческая 1 | 1977 |  | Чугун | Чугун |  |  |  |  | 150 | [8 empty] | 224.1 | 224.1 | [9 empty] | 57313 | 42006.45 | 15306.55
6622 | 9105135 | Водопроводный ввод ул. Лобкова, 4 от ВК-675,156 до магазина | 2016 |  |  | ПЭ |  |  |  |  | 63 | [8 empty] | 5 | 5 | [9 empty] | 34694.5 | 346.92 | 34347.58
6623 | 9105218 | Водопроводный ввод к торгово-выставочной площадке ул. Чичерина, 30 от ВК-638,25 | 2016 |  |  | пэ |  |  |  |  | 63 | [8 empty] | 17.4 | 17.4 | [9 empty] | 46787 | 155.96 | 46631.04
6624 | 9105133 | Водопроводный ввод до здания банка ул. Бр. Кашириных -ул. Молодогвардейцев | 2016 |  |  | ПЭ |  |  |  |  | 90 | [8 empty] | 17.5 | 17.5 | [9 empty] | 61262.5 | 612.6 | 60649.9
6625 | 9105215 | Вод. ввод от d=500мм по ул. Работниц до ул. Каслинская, 97в ул. Каслинская, 97в, от водово | 2007 |  | ПЭ | ПЭ |  |  |  |  | 100 | [8 empty] | 4 | 4 | [9 empty] | 112094.7 | 1243.96 | 110850.74
6626 | 9105259 | Водопроводный ввод для магазина по пр . Победы 337 Б от ВК-637,78 до здания магазина | 2016 |  |  | пэ |  |  |  |  | 63 | [8 empty] | 22.7 | 22.7 | [9 empty] | 131354.4 |  | 131354.4
6627 | 9105260 | Водопроводный ввод к ж.д. ул. Татищева, 264 от ВК-667,74 до ж/д 1(стр.) по ул.Татищева | 2016 |  |  | пэ | пэ |  |  |  | 160 | 160 | 160 | [6 empty] | 25.2 | 12.6 | 12.6 | [8 empty] | 135000 |  | 135000
6628 | 9105205 | водопроводный ввод к ж д ул. Чичерина, 34 А от ВК-638,204 (сети ВиВ для подкл ж д 1-4(стр) Чичерина | 2016 |  | ПЭ | ПЭ | [12 empty] | 110 | 46.6 | [9 empty] | 46.6 | 247218.72 | 1236.09 | 245982.63
6629 | 9105207 | водопроводный ввод к ж д ул. Чичерина, 36 В от ВК-638,205 (сети ВиВ для подкл ж д 1-4(стр) Чичерина | 2016 |  | пэ | пэ | [12 empty] | 160 | 46.6 | [9 empty] | 46.6 | 382747.11 | 1913.73 | 380833.38
6630 | 9105134 | Водопроводная сеть ул. Лобкова, 4 для подключения магазина от ВК-675,155 до ВК-675,157 | 2016 |  |  | ПЭ | [12 empty] | 225 | 105.2 | [9 empty] | 105.2 | 426401.33 | 4264.02 | 422137.31
6631 | 9105140 | водопроводный ввод к магазину пр. Победы 346 А от ВК-610,212 | 2016 |  |  | ПЭ |  |  |  |  | 63 | [8 empty] | 1.5 | 1.5 | [9 empty] | 2949.12 | 29.52 | 2919.6
6632 | 9105081 | Водопроводный ввод к ж.д. № 3 (стр) мкр. №56 от ВК-547,54 до фундамента ж.д. (жилой район №12) | 2015 | [7 empty] | 110 | 110 | [7 empty] | 20.2 | 10.1 | 10.1 | [8 empty] | 22606 | 339.12 | 22266.88
6633 | 9105082 | Водопроводный ввод к ж.д. № 15 (стр) мкр. №56 от ВК-548,34 до фундамента ж.д. (жилой район №12) | 2015 |  |  | ПЭ 100 | ПЭ 100 |  |  |  | 110 | 110 | [7 empty] | 5.4 | 2.7 | 2.7 | [8 empty] | 26543 | 398.16 | 26144.84
6634 | 9105080 | Водопроводный ввод к ж.д. № 27 (стр) мкр. №56 от ВК-548,63 до фундамента ж.д. (жилой район №12) | 2015 |  |  | ПЭ 100 Казань | ПЭ 100 Казань |  |  |  | 110 | 110 | [7 empty] | 5.2 | 2.6 | 2.6 | [8 empty] | 30857 | 462.87 | 30394.13
6635 | 9105079 | Водопроводный ввод к ж.д. № 4 (стр) мкр. №56 от ВК-548,12 до фундамента ж.д. (жилой район №12) | 2015 |  |  | ПЭ 100 |  |  |  |  | 110 | 110 | [7 empty] | 19.8 | 9.9 | 9.9 | [8 empty] | 35160 | 527.4 | 34632.6
6636 | 9105084 | Водопроводный ввод к ж.д. № 22 (стр) мкр. №56 от ВК-548,71 до фундамента ж.д. (жилой район №12) | 2015 |  |  | ПЭ 100 | ПЭ 100 |  |  |  | 160 | 160 | [7 empty] | 11.5 | 5.75 | 5.75 | [8 empty] | 47477 | 712.17 | 46764.83
6637 | 9105086 | Водопроводный ввод к ж.д. № 21 (стр) мкр. №56 от ВК-548,45 до фундамента ж.д. (жилой район №12) | 2015 |  |  | ПЭ 100 | ПЭ 100 |  |  |  | 110 | 110 | [7 empty] | 8.4 | 4.2 | 4.2 | [8 empty] | 49314 | 739.71 | 48574.29
6638 | 9105136 | водопроводный ввод от ВК-548,12 до магазина на пересечении Краснопольского пр и ул. Юсупова | 2016 |  |  | ПЭ |  |  |  |  | 110 | [8 empty] | 16 | 16 | [9 empty] | 51573.6 | 515.76 | 51057.84
6639 | 9105085 | Водопроводный ввод к ж.д. № 16 (стр) мкр. №56 от ВК-548,68 до фундамента ж.д. (жилой район №12) | 2015 |  |  | ПЭ 100 | ПЭ 100 |  |  |  | 160 | 160 | [7 empty] | 16.7 | 8.35 | 8.35 | [8 empty] | 69675 | 1045.17 | 68629.83
6640 | 9105087 | Водопроводный ввод к ж.д. № 5 (стр) мкр. №56 от ВК-548,11 до фундамента ж.д. (жилой район №12) | 2015 |  |  | ПЭ 100 | ПЭ 100 |  |  |  | 110 | 110 | [7 empty] | 19.4 | 9.7 | 9.7 | [8 empty] | 73283 | 1099.26 | 72183.74
6641 | 9105145 | Водопроводный ввод к МАЗС Новоградский пр, 64/1 от ВК-636,47 | 2016 |  | ПЭ | ПЭ |  |  |  |  | 50 | [8 empty] | 14 | 14 | [9 empty] | 77681.42 | 647.35 | 77034.07
6642 | 9105083 | Водопроводный ввод к ж.д. № 28 (стр) мкр. №56 от ВК-548,72 до фундамента ж.д. (жилой район №12) | 2015 |  |  | ПЭ 100 | ПЭ 100 |  |  |  | 160 | 160 | [7 empty] | 16 | 8 | 8 | [8 empty] | 86255 | 1293.84 | 84961.16
6643 | 9105255 | Водопроводный ввод от ВК-310,03 до здания детского ясли-сада д. Казанцево, ул. Уфимская, 1 | 2016 |  |  | пэ |  |  |  |  | 110 | [8 empty] | 65.9 | 65.9 | [9 empty] | 210352.8 |  | 210352.8
6644 | 9105146 | Водопроводная сеть к МАЗС Новоградский пр, 64/1 от ВК-636,45 до ВК-636,47 | 2016 |  |  | ПЭ |  |  |  |  | 110 | [7 empty] | 110 | 148.7 | 7 | [8 empty] | 141.7 | 377493.58 | 3145.8 | 374347.78
6645 | 9105219 | Водопроводный ввод от ВК-638,203 к жд пр Победы 386А сети ВиВ к жд с подзем стоян и детс клуб Побед | 2016 |  |  | пэ | пэ |  |  |  | 110 | 110 | [7 empty] | 41 | 20.5 | 20.5 | [8 empty] | 984223.46 | 3280.74 | 980942.72
6646 | 9105262 | Водопровод ул. 3 Арзамасская, 17 , 1961, 50, 7,87, сталь, 5, пр. КУИ | 1961 |  | сталь | сталь |  |  |  |  | 50 | [8 empty] | 7.87 | 7.87 | [9 empty] | 330.54 | 330.54
6647 | 9105268 | Водопровод ул. Салютная, 15-а1967, 100, 14,5, сталь, 5, пр. КУИЗО №2 | 1967 |  | сталь | [5 empty] | 100 | [8 empty] | 14.5 | 14.5 | [9 empty] | 870 | 870
6648 | 9105263 | Водопровод ул. Кудрявцева, 77-а, 1962, 100, 15,74, сталь, 5, пр. КУИ | 1962 |  | сталь | сталь |  |  |  |  | 100 | [8 empty] | 15.74 | 15.74 | [9 empty] | 944.4 | 944.4
6649 | 9105265 | Водопровод ул. Шуменская, 45, 1965, 50, 27,48, сталь, 5, пр. КУИЗО №215 | 1965 |  | сталь | сталь |  |  |  |  | 50 | [8 empty] | 27.48 | 27.48 | [9 empty] | 1154.16 | 1154.16
6650 | 9105264 | Водопровод ул. Бажова, 24-а , 1964, 100, 25,51, сталь, 5, пр. КУИЗО №2152 | 1964 |  | сталь | сталь |  |  |  |  | 100 | [8 empty] | 25.51 | 25.51 | [9 empty] | 1530.6 | 1530.6
6651 | 9105273 | Водопровод ул. 2 Эльтонская, 22-б ,1975, 100, 35,67, сталь, 5, пр. | 1975 |  | сталь | сталь |  |  |  |  | 100 | [8 empty] | 35.67 | 35.67 | [9 empty] | 2140.2 | 2140.2
6652 | 9105270 | Водопровод пер. Лермонтова, 2 , 1972, 150, 41, сталь, 5, пр. КУИЗО №215 | 1972 |  | сталь | сталь |  |  |  |  | 150 | [8 empty] | 41 | 41 | [9 empty] | 2460 | 2460
6653 | 9105275 | Водопровод ул. Котина, 3-а, 1976, 43, сталь, 7, пр. КУИЗО №2152 от 03.10. | 1976 |  | сталь | [14 empty] | 43 | 43 | [9 empty] | 2580 | 2580
6654 | 9105267 | Водопровод ул. Кулибина, 88 , 1968, 50, 65, сталь, 5, пр. КУИЗО №2152 от | 1968 |  | сталь | [5 empty] | 50 | [8 empty] | 65 | 65 | [9 empty] | 2730 | 2730
6655 | 9105271 | Водопровод ул. Артиллерийская, 61-а , 1973, 100, 51, сталь, 5, пр | 1973 |  | сталь | [5 empty] | 100 | [8 empty] | 51 | 51 | [9 empty] | 3060 | 3060
6656 | 9105274 | Водопровод ул. Героев Танкограда, 65 , 1976, 100, 53,07, сталь, | 1976 |  | сталь | сталь |  |  |  |  | 100 | [8 empty] | 53.07 | 53.07 | [9 empty] | 3184.2 | 3184.2
6657 | 9105269 | Водопровод ул. Горького, 55-а , 1970, 100, 56,33, сталь, 5, пр. КУИЗО № | 1970 |  | сталь | сталь |  |  |  |  | 100 | [8 empty] | 56.33 | 56.33 | [9 empty] | 3379.8 | 3379.8
6658 | 9105272 | Водопровод ул. Правдухина, 35-а, 1974, 100, 60, сталь, 5, пр. КУИЗО | 1974 |  | сталь | сталь |  |  |  |  | 100 | [8 empty] | 60 | 60 | [9 empty] | 3600 | 3600
6659 | 9105266 | Водопровод ул. Артиллерийская, 116, 1961, 100, 61,2, сталь, 5, пр | 1961 |  | сталь | сталь |  |  |  |  | 100 | [8 empty] | 61.2 | 61.2 | [9 empty] | 3672 | 3672
6660 | 9105276 | Водопровод ул. Комарова, 112 , 1977, 100, 91,04, сталь, 7, пр. КУИЗО №21 | 1977 |  | сталь | сталь |  |  |  |  | 100 | [8 empty] | 91.04 | 91.04 | [9 empty] | 5462.4 | 5462.4
6661 | 9105225 | Водопроводный ввод от ВК-647,86 до торгово-бытового комплекса ул. Танкограда 40Б (сети к ТБК Победы | 2016 |  |  | пэ |  |  |  |  | 110 | [8 empty] | 17 | 17 | [9 empty] | 61492.09 | 204.98 | 61287.11
6662 | 9105096 | Водопроводный ввод ул. Мамина, 23 (стр) от ВК-620,108 до фундамента ж д | 2015 |  |  | ПЭ 100 |  |  |  |  | 110 | [8 empty] | 7 | 7 | [9 empty] | 79369.47 | 1058.24 | 78311.23
6663 | 9105097 | Участок водопроводной сети ул. Мамина, 23 (стр) от ВК-620,107 до ВК-620,108 | 2015 |  |  | ПЭ 100 |  |  |  |  | 160 | [8 empty] | 34 | 34 | [9 empty] | 617259.43 | 8230.16 | 609029.27
6664 | 9105216 | Водопровод к зданию МОУ №80 по ул. Елькина, 88 ул. Елькина, 88, до фундамента здания, 1964 | 1964 |  | сталь | сталь |  |  |  |  | 100 | [8 empty] | 53 | 53 | [9 empty] | 159 | 159
6665 | 9105172 | Водопроводный ввод к гостинице с подземной парковкой ул. Цвиллинга, 65 от ВК-765,355 до фундамента | 2016 |  |  | ПЭ |  |  |  |  | 160 | [8 empty] | 5 | 5 | [9 empty] | 13754.12 | 91.68 | 13662.44
6666 | 9105147 | Водопроводный ввод к детскому саду ул. Горная, 2Б/1 п. Новосинеглазово от ВК-1123,146 | 2016 |  |  | ПЭ |  |  |  |  | 110 | [8 empty] | 4.8 | 4.8 | [9 empty] | 15960 | 159.6 | 15800.4
6667 | 9105058 | Водопроводный ввод для комплекса по ремонту и обслуживан автомобилей ул. Дарвина, 10/3 от ВК-853,332 | 09.11.2015 |  |  | ПЭ |  |  |  |  | 110 | [8 empty] | 17.2 | 17.2 | [9 empty] | 45598.87 | 684 | 44914.87
6668 | 9105155 | водопроводный ввод к нестационарному торговому павильону ул. Елькина, 98 | 2016 |  |  | ПЭ |  |  |  |  | 63 | [8 empty] | 11 | 11 | [9 empty] | 47753.33 | 397.95 | 47355.38
6669 | 9105138 | водопроводный ввод для подключения магазина на пересечен ул. Кузнецова - ул Толбухина от ВК-851,75 | 2016 | [7 empty] | 63 | [8 empty] | 16 | 16 | [9 empty] | 50266.67 | 502.68 | 49763.99
6670 | 9105169 | Водопроводный ввод по ул.Федорова от ВК-794,309 до наружной грани фунд. ж/д 8(стр.) Советский р-н | 2016 |  |  | пэ 100 |  |  |  |  | 110 | [8 empty] | 10 | 10 | [9 empty] | 56066.6 | 373.76 | 55692.84
6671 | 9105063 | Сети водоснабжения для комплекса по ремонту автомобилей ул. Дарвина, 10/3 от ВК-853,332 до ВК-853,11 | 09.11.15 |  |  | ПЭ |  |  |  |  | 110 | [8 empty] | 36.65 | 36.65 | [9 empty] | 138667.8 | 2079.99 | 136587.81
6672 | 9105168 | Водопроводный ввод по ул.Кузнецова,12 от ВК-851,76 до наружн.грани фундам. здания магазина в Советск | 2016 |  |  | пэ 100 |  |  |  |  | 110 | [8 empty] | 63.7 | 63.7 | [9 empty] | 203330.4 | 1355.52 | 201974.88
6673 | 9105173 | Водопроводный ввод к гостинице с подземн парковкой ул.Цвиллинга,65 от ВК-765,354 до подземной парко | 2016 |  |  | ПЭ | ПЭ |  |  |  | 160 | 160 | [7 empty] | 81 | 40.5 | 40.5 | [8 empty] | 232169.51 | 1547.8 | 230621.71
6674 | 9105257 | Водопроводный ввод ул. Овчинникова, 8-а ул. Овчинникова, 8-а, 1988, 100, 221, сталь, 7, п | 1988 |  | сталь | [5 empty] | 100 | [8 empty] | 221 | 221 | [9 empty] | 315809 | 284228 | 31581
6675 | 9105171 | Водопроводная сеть к гостинице с подземной парковкой ул. Цилинга, 65 от ВК-765,256 до ВК-756,346 | 2016 |  |  | ПЭ |  |  |  |  | 225 | [8 empty] | 217.5 | 217.5 | [9 empty] | 907025.54 | 6046.84 | 900978.7
6676 | 9105154 | ввод водопроводный ул. Южная,2-в, от тепловой камеры до наружной стены здания, 2012, 100, 9, сталь, | 2012 |  | сталь | [5 empty] | 100 | [8 empty] | 9 | 9 | [9 empty] | 0.01 |  | 0.01
6677 | 9105149 | ввод пр.Ленина,79 ПКГПИ "Челябинскгражданпроект", от ВК-733.293 на ГВ Д200 до фунд.здания, от В | 1969 |  | сталь | [5 empty] | 100 | 100 | [7 empty] | 38 | 28 | 10 | [8 empty] | 0.01 |  | 0.01
6678 | 9105152 | Сети водопровода 2, Цвиллинга,8-а; Управление Пенсионного фонда Российской Федерации, от ВК-705.104 | 1994 |  | сталь | [5 empty] | 100 | [8 empty] | 17 | 17 | [9 empty] | 0.01 |  | 0.01
6679 | 9105153 | Сети водопровода 3, ул. Труда,30; водовод по ул. 3-го Интернационала, от ВК-706.70 на ГВ по ул. Труд | 1997 |  | чугун | [5 empty] | 300 | 100 | [7 empty] | 304 | 267 | 37 | [8 empty] | 0.01 |  | 0.01
6680 | 9105183 | Водопроводный ввод от ВК-665,05 до ул.П.Столыпина,7 (Сети ВиВ в ж р пр.Новоградский-ул.Технологич | 2016 |  |  | ПЭ |  |  |  |  | 110 | [8 empty] | 7.4 | 7.4 | [9 empty] | 10385.33 | 69.24 | 10316.09
6681 | 9105182 | Водопроводный ввод от ВК-665,20 до ул.П.Сумина,14 (Сети ВиВ в ж р пр.Новоградский-ул.Технологич | 2016 |  |  | ПЭ | [12 empty] | 160 | 24.6 | [9 empty] | 24.6 | 12714.41 | 84.76 | 12629.65
6682 | 9105177 | Водопроводный ввод от ВК-665,05 до ж.д.ул. П. Столыпина, 9 (Сети ВиВ к ж.д.Новоградский-ул.Технолог | 2016 |  |  | пэ |  |  |  |  | 110 | [8 empty] | 11.4 | 11.4 | [9 empty] | 16959.62 | 113.08 | 16846.54
6683 | 9105142 | Водопроводный ввод для поликлиники с газовой котельней Новоградский пр., 13 от ВК-666,20 до котельн | 2016 |  |  | ПЭ |  |  |  |  | 110 | [8 empty] | 12.5 | 12.5 | [9 empty] | 24148 | 241.5 | 23906.5
6684 | 9105180 | Водопроводная сеть от ВК-665,08 до ВК-665.20 ул.П.Сумина,14 (Сети вод-да в р.пр.Новоград-ул.Технолог | 2016 |  |  | ПЭ | [12 empty] | 160 | 60 | [9 empty] | 60 | 25428.82 | 169.52 | 25259.3
6685 | 9105181 | Водопроводный ввод от ВК-665,13 до ул.П.Столыпина,15 (Сети вод-д в ж р пр.Новоградский-ул.Технологич | 2016 |  |  | ПЭ |  |  |  |  | 110 | [8 empty] | 12 | 12 | [9 empty] | 26923.21 | 179.48 | 26743.73
6686 | 9105077 | Водопроводный ввод к автокомплексу с автомойкой ул. П. Сумина, 3 от ВК-666,15 до здания (по Новоград | 2015 |  |  | ПЭ 110 |  |  |  |  | 63 | [8 empty] | 8 | 8 | [9 empty] | 30142.04 | 452.16 | 29689.88
6687 | 9105101 | водопроводный ввод для подключения офисного здания ул. Труда, 105 А от ВК-704,275 до стены здания | 2015 |  |  | ПЭ 100 SDR |  |  |  |  | 63 | [8 empty] | 7.8 | 7.8 | [9 empty] | 46949 | 626 | 46323
6688 | 9105192 | Водопроводный ввод от ВК-665.22 до ж.д.ул.П.Сумина, 22 (Сети вод-да ж р пр.Новоградский-ул.Техно | 2016 |  |  | ПЭ |  |  |  |  | 110 | [8 empty] | 7.7 | 7.7 | [9 empty] | 53552.87 | 357 | 53195.87
6689 | 9105191 | Водопроводные вводы от ВК-665.09;ВК-665,10 до ул.П.Сумина,16(Сети ВиВ в ж р пр. Новоград-ул.Технолог | 2016 |  |  | ПЭ | пэ |  |  |  | 110 | [8 empty] | 32.43 | 20.6 | 11.83 | [8 empty] | 57548.83 | 383.64 | 57165.19
6690 | 9105228 | Ввод водопроводный от ВК-705.366 до здания бизнес центра по ул.Красноармейская,112 | 2016 |  | пэ | пэ |  |  |  |  | 110 | [8 empty] | 18 | 18 | [9 empty] | 59020.08 | 196.74 | 58823.34
6691 | 9105190 | Водопроводные вводы от ВК-665.08; ВК665,07 до ул.П.Сумина,12 (Сети ВиВ в жр пр.Новоград-ул.Технолог | 2016 |  |  | ПЭ | ПЭ |  |  |  | 110 | 110 | [7 empty] | 23.8 | 11.9 | 11.9 | [8 empty] | 61347.67 | 409 | 60938.67
6692 | 9105250 | Водопроводный ввод от ВК-850,04 до здания котельной ул. Шахтерская, 29 | 2016 |  |  | пэ | пэ |  |  |  | 110 | 110 | [7 empty] | 25 | 12.5 | 12.5 | [8 empty] | 74000 | 123.33 | 73876.67
6693 | 9105178 | Водопроводные вводы от ВК-666,23; ВК-666,25, до ж.д.ул. П.Сумина,8 (сети вод-да к ж.д.4,5,6,7,17,18, | 2016 |  |  | ПЭ | ПЭ |  |  |  | 110 | 110 | [7 empty] | 31.35 | 14.7 | 16.65 | [8 empty] | 94781.48 | 631.88 | 94149.6
6694 | 9105179 | Водопроводные вводы от ВК-665,03 до ж.д.ул.П.Столыпина,5 (сети водоснабж.к ж.д.4,5,6,717,18,20,21,22 | 2016 |  |  | ПЭ | ПЭ |  |  |  | 110 | 160 | [7 empty] | 33.1 | 11 | 22.1 | [8 empty] | 96521.15 | 643.48 | 95877.67
6695 | 9105188 | Водопроводная сеть от ВК-666.23 до ул. П.Сумина,6 (Сети ВиВ в ж р пр. Новоградский-ул.Технологическа | 2016 |  |  | ПЭ |  |  |  |  | 160 | [8 empty] | 48.9 | 48.9 | [9 empty] | 124182.41 | 827.88 | 123354.53
6696 | 9105196 | Водопроводный ввод от ВК-665.21 до ул. П.Сумина,18 (Сети ВиВ в ж р пр. Новоградский-ул.Технолог | 2016 |  |  | ПЭ | ПЭ |  |  |  | 160 | 160 | [7 empty] | 28 | 14 | 14 | [8 empty] | 164006.98 | 1093.36 | 162913.62
6697 | 9105186 | Водопроводная сеть от ВК-665.02 до ВК-665,03 ул.П.Столыпина, 5 (Сети ВиВ в ж р пр.Новоград-ул.Технол | 2016 |  |  | ПЭ |  |  |  |  | 225 | [8 empty] | 24.7 | 24.7 | [9 empty] | 174110.72 | 1160.72 | 172950
6698 | 9105193 | Водопроводные вводы от ВК-665.19;ВК-665,17 до ул.П.Сумина,24(Сети ВиВ в ж р пр. Новоград-ул.Технолог | 2016 |  |  | ПЭ | пэ |  |  |  | 110 | 110 | [7 empty] | 41.9 | 26.7 | 15.2 | [8 empty] | 176702.55 | 1178 | 175524.55
6699 | 9105195 | Водопроводная сеть от ВК-665.18 до ВК-665,17 ул.Сумина,24 (Сети ВиВ в жр пр.Новогр-ул.Технол | 2016 |  |  | ПЭ |  |  |  |  | 225 | [8 empty] | 42.1 | 42.1 | [9 empty] | 246605.77 | 1644.04 | 244961.73
6700 | 9105185 | Водопроводная сеть от ВК-665,12 до ВК-665,13 ул.П.Столыпина,15 (Сети ВиВ в ж р пр.Новоград-ул.Технол | 2016 |  |  | ПЭ |  |  |  |  | 225 | [8 empty] | 51.47 | 51.47 | [9 empty] | 265605.57 | 1770.72 | 263834.85
6701 | 9105075 | Уч. водопроводной сети к автокомплексу ул. П. Сумина,3 от ВК-666,17 до ВК-666,15 (по Новоградскому | 2015 |  |  | ПЭ 110 |  |  |  |  | 100 | [8 empty] | 85.8 | 85.8 | [9 empty] | 303787.77 | 4556.79 | 299230.98
6702 | 9105189 | Водопроводный ввод от ВК-665.11 до ул.П.Столыпина,13 (Сети ВиВ в ж р пр. Новоградский-ул.Технолог | 2016 |  |  | ПЭ |  |  |  |  | 110 | [8 empty] | 71.14 | 71.14 | [9 empty] | 340967.25 | 2273.12 | 338694.13
6703 | 9105187 | Водопроводная сеть от ВК-666.22 до ВК-666,23 ул.П.Сумина, 8 (Сети ВиВ в ж р пр.Новоград-ул.Технол | 2016 | [7 empty] | 225 | [8 empty] | 41.6 | 41.6 | [9 empty] | 348221.4 | 2321.48 | 345899.92
6704 | 9105103 | Участок водопров сети для подключения офисного здания ул. Труда, 105 А от ВК-704,239 до ВК-704,275 | 2015 |  |  | ПЭ 100 SDR |  |  |  |  | 63 | [8 empty] | 106.2 | 106.2 | [9 empty] | 350000 | 4666.64 | 345333.36
6705 | 9105211 | водопроводная сеть перес Новоградс пр-ул. Сумина ВК666,70доВК666,71 (сети ВиВ в ж р Новогр пр-Техно | 2016 |  |  | пэ |  |  |  |  | 560 | [8 empty] | 30.3 | 30.3 | [9 empty] | 432535.74 | 2162.67 | 430373.07
6706 | 9105143 | Водопроводная сеть к поликлинике с газовой котельней Новоградский пр, 13 от ВК-666,19 до ВК-666,20 | 2016 |  |  | ПЭ |  |  |  |  | 160 | 160 | [7 empty] | 190 | 95 | 95 | [8 empty] | 728148.5 | 7281.48 | 720867.02
6707 | 9105210 | водопроводная сеть перес Новоградс пр-ул. Сумина ВК666,16доВК666,70 (сети ВиВ в ж р Новогр пр-Техно | 2016 |  |  | пэ |  |  |  |  | 315 | [8 empty] | 210.45 | 210.45 | [9 empty] | 928670.88 | 4643.34 | 924027.54
6708 | 9105184 | Водопроводная сеть от ВК-665,04 до ВК-666,24ул.П.Столыпина (Сети ВиВ в ж р пр.Новоград-ул.Технол | 2016 |  |  | пэ |  |  |  |  | 225 | [8 empty] | 375.4 | 375.4 | [9 empty] | 1690823 | 11272.16 | 1679550.84
6709 | 9105194 | Водопроводная сеть от ВК-666.26 до ВК-665,11 ул.Сумина,-Столыпина (Сети ВиВ в жр пр.Новогр-ул.Технол | 2016 |  |  | ПЭ |  |  |  |  | 225 | [8 empty] | 411.06 | 411.06 | [9 empty] | 1758134.24 | 11720.88 | 1746413.36
6710 | 9105071 | водопров.ввод для подключения станции технич обслуживания по ул. Трубников от ВК-798,162 до фундамен | 2015 |  |  | ПЭ 100 SDR |  |  |  |  | 50 | [8 empty] | 21 | 21 | [9 empty] | 28547.31 | 428.22 | 28119.09
6711 | 9105197 | водопроводный ввод от ВК-828,134 до ул.Якутская,13 (сети водосн в кв Дзержинс-Гранит-Нахим-Якутск | 2016 |  |  | ПЭ |  |  |  |  | 160 | [8 empty] | 11 | 11 | [9 empty] | 70630.42 | 470.88 | 70159.54
6712 | 9105099 | водопроводн. ввод для подключения автомойки ул. Харлова, 10 А от ВК-767, до наружной стены фундамент | 2015 |  |  | ПЭ 100 SDR |  |  |  |  | 63 | [8 empty] | 29.5 | 29.5 | [9 empty] | 70687.5 | 942.48 | 69745.02
6713 | 9105052 | водопроводный ввод ул. Машиностроителей, 9В к админ-произ зданию на террит базы Автострой-Вектор | 06.11.15 |  |  | ПЭ |  |  |  |  | 110 | [8 empty] | 22.5 | 22.5 | [9 empty] | 73150 | 1097.28 | 72052.72
6714 | 9105198 | водопроводный ввод от ВК-828,133 до ул. Якутская,11(сети водосн в кв Дзержинс-Гранит-Нахим-Якутск | 2016 |  |  | ПЭ |  |  |  |  | 110 | [8 empty] | 26.2 | 26.2 | [9 empty] | 83088.67 | 553.92 | 82534.75
6715 | 9105072 | Сети водоснабжения для подкл станции технич обслуживания по ул. Трубников от ВК-798,111 до ВК798,162 | 2015 |  |  | ПЭ 100 SDR |  |  |  |  | 50 | [8 empty] | 105.5 | 105.5 | [9 empty] | 146791.69 | 2201.85 | 144589.84
6716 | 9105092 | водопроводный ввод ул. Гюго, 1 (стр. 4) от ВК-827,367 до наружной грани фундамента | 2015 | [7 empty] | 110 | 110 | [7 empty] | 43 | 21.5 | 21.5 | [8 empty] | 232120 | 3094.96 | 229025.04
6717 | 9105222 | водопроводная сеть для подключения ж д 1-6 (стр) ул. Бобруйская от ВК828,153 до ВК-828,164 | 2016 |  |  | пэ | пэ |  |  |  | 160 | 110 | [7 empty] | 121.8 | 118.8 | 3 | [8 empty] | 434538 | 1448.46 | 433089.54
6718 | 9105091 | Сети водоснабжения ул. Гюго, 1 (стр. 4) от ВК-826,366 до ВК-827,350 | 2015 | [7 empty] | 160 | [8 empty] | 276 | 276 | [9 empty] | 1014906 | 13532.08 | 1001373.92
6719 | 9105199 | водопроводная сеть от ВК-828,95 до ВК-828.99 ул.Якутская(сети водосн в кв Дзерж-Гранит-Нахим-Якутск | 2016 |  |  | ПЭ |  |  |  |  | 355 | [8 empty] | 467.71 | 467.71 | [9 empty] | 3297371.84 | 21982.48 | 3275389.36
6720 | 9105223 | водопроводная сеть для подключения ж д 1-6 (стр) ул. Бобруйская от ВК-828,141 до ВК-828,143 | 2016 |  |  | пэ | пэ |  |  |  | 225 | 110 | [7 empty] | 861.4 | 849.4 | 12 | [8 empty] | 5496540 | 18321.8 | 5478218.2
6721 | 9105224 | водопроводная сеть по Агалакова от ВК-828,140 до ВК-828,149(сети ВиВдля подкл жд 1-6(стр)Бобруйская | 2016 |  |  | пэ | пэ |  |  |  | 315 | 110 | [7 empty] | 1047.4 | 1044.4 | 3 | [8 empty] | 7550525 | 25168.42 | 7525356.58
6722 | 9105113 | Водовод от пер. Петропавловский до насосной станции ФГУП "Сигнал" по ул. Туруханский от ВК-5 до ВК- | 2016 |  |  | ПЭ 100 |  |  |  |  | 500 | [8 empty] | 457 | 457 | [9 empty] | 7699022.83 | 89821.9 | 7609200.93
6723 | 9105212 | Водопроводный ввод от ВК-404,330 до ул. Электростальская, 15 (Сети водосн ж д 14стр по ш Металлурго | 2016 |  |  | пэ |  |  |  |  | 110 | [8 empty] | 12.5 | 12.5 | [9 empty] | 47880 | 239.4 | 47640.6
6724 | 9105248 | водопроводная сеть д. Ново-Казанцево ул. Взлетная, д 1,3;ул. Строительная 20, 22отВК309,02доВК30901 | 2016 |  |  | пэ |  |  |  |  | 315 | [8 empty] | 465.95 | 465.95 | [9 empty] | 4498540 | 7497.57 | 4491042.43
6725 | 9105246 | Водопроводная сеть д. Ново-Казанцево ул. Уфимская 6, 8; ул. Строительная 1,3,5,7,9,11 от ВК-310,14 | 2016 |  |  | пэ |  |  |  |  | 315 | [8 empty] | 489.4 | 489.4 | [9 empty] | 4811652 | 8019.42 | 4803632.58
6726 | 9105249 | водопроводная сеть д. Ново-Казанцево ул. Взлетная, д 1,3;ул. Строительная 20, 22отВК310,14доВК30901 | 2016 |  |  | пэ | [12 empty] | 315 | 733.8 | [9 empty] | 733.8 | 5233050 | 8721.75 | 5224328.25
6727 | 3000169 | Магистральные инженерные сети водоснабжения по ул.250 лет Челябинска | 1995 |  |  | Чугун | пэ | пэ |  |  | 300 | 300 | 315 | [6 empty] | 1303.15 | 677.6 | 338.4 | 287.15 | [7 empty] | 1671077.08 | 226328.5 | 1444748.58
6728 | 3005747 | Сети водопровода до НС Пр.Победы,336; водовод до НС Пр.Победы, 326 | 1965 |  | Сталь | Сталь | Сталь |  |  |  | 100 | 100 | [7 empty] | 76 | 37 | 39 | [8 empty] | 143352.88 | 15172.15 | 128180.73
6729 | 9104120 | Сети водопровода к ж.д. №3г, 3д, 1в, 1б, 1г, 1д по Краснопольскому пр-ту в микрорайоне №56 | 2013 |  | пэ | [5 empty] | 110 | 160 | 225 | 315 | [5 empty] | 964.2 | 39.7 | 26.5 | 391 | 507 | [6 empty] | 12524252 | 727604.68 | 11796647.32
6730 | 9104094 | Сети водопровода к ж.д. по Краснопольскому пр-ту №5в, №5б,№5д,№5г,№3в,№3б | 2013 |  | пэ | пэ | пэ | пэ | пэ |  | 110 | 160 | 315 | 225 | [5 empty] | 846 | 18.5 | 51 | 394.5 | 382 | [6 empty] | 15457086 | 831042.42 | 14626043.58
6731 | 3005865 | Сети водопровода по ул. Дорожная (п.Исакова) | 1969 |  | Сталь | Сталь |  |  |  |  | 100 | [8 empty] | 305.5 | 305.5 | [9 empty] | 933769.2 | 65379.84 | 868389.36
Иные объекты - насосные станции водоснабжения
6732 | 1070009 | Здание насосной станции в Ленинском районе | 1961 | [27 empty] | 164372.75 | 164372.75
6733 | 2070003 | Резервуар ж/б V-4000v3,прямоугольной формы с плоским перекрытием | 1962 | резервуар обвалован грунтом до верха перекрытия, оборудован вентилятором | [26 empty] | 965566.09 | 965566.09
6734 | 1070015 | Здание проходной будки (Ленинский РЭУ) | 1967 | [27 empty] | 47561 | 47561
6735 | 1070011 | Здание бытового корпуса Ленинского ремонтно-эксплуатационного участка | 1986 | [27 empty] | 1323546.5 | 471183.92 | 852362.58
6736 | 1070007 | Здание проходной будки Ленинского РЭУ | 1986 | [27 empty] | 76036.17 | 27070.29 | 48965.88
6737 | 1070012 | Здание ремонтно-эксплуатационного корпуса Ленинского РЭУ | 1986 | строительный объем 3216м3 | [26 empty] | 669588 | 337679.09 | 331908.91
6738 | 1070014 | Здание гаража на 5 автомашин | 1986 | [27 empty] | 312285 | 152180 | 160105
6739 | 1070013 | Здание гаража в Ленинском РЭУ | 1991 | [27 empty] | 104168.6 | 64672.52 | 39496.08
6740 | 1010009 | здание проходной на Восточной насосной станции | 1972 | [27 empty] | 42926.02 | 30154.56 | 12771.46
6741 | 2010028 | резервуар ж/б монолитный емк 1200 м3 цилиндр. | 1934 | [27 empty] | 284278.87 | 284278.87
6742 | 2010007 | Резервуар 1, V-4000 м3, прямоугольный,ж/б с плоским ж/б покрытием | 1965 | длина 30м, ширина 30м, высота-5.44 м. | [26 empty] | 937759.87 | 937759.87
6743 | 2010006 | Резервуар 2 , V-4000м3, прямоугольный ,ж/б с плоским ж/б покрытием | 1965 | длина 30м, ширина 30м, высота 5,44 м | [26 empty] | 937759.87 | 937759.87
6744 | 1010007 | Проходная будка Северная | 1972 | [27 empty] | 44846.39 | 44846.39
6745 | 1010013 | Здание проходнаой из ж/б блоков Западная | 1980 | [27 empty] | 70003.3 | 41452.38 | 28550.92
6746 | 1010017 | Здание повысительной насосной станции водопровода №40 в м/р11 | 1985 | [27 empty] | 534527.68 | 190827.75 | 343699.93
6747 | 1010018 | подземный резервуар н/ст по ул.Потемкина | 1985 | [27 empty] | 1075635.13 | 385078.66 | 690556.47
6748 | 1010003 | Проходная будка Северо.-Восточной насосной станции | 1960 | [27 empty] | 26958 | 26958
6749 | 2010001 | резервуар емкостью 4000м3 | 1973 | [27 empty] | 2278103.32 | 2278103.32
6750 | 1010004 | Здание РУ и ТП Северо-восточная насосная станция | 1978 | [27 empty] | 362826.5 | 340143.38 | 22683.12
6751 | 1010015 | здание Южной насосной станции (старое, теперь здание электроцеха) | 1933 | [27 empty] | 436060.54 | 436060.54
6752 | 1040004 | Корпус для обслуж. персон. в п/л | 1990 | [27 empty] | 291926.98 | 158120.27 | 133806.71
6753 | 1000002 | Здание проходной на Южной н/ст | 1995 | [27 empty] | 240087 | 59781.98 | 180305.02
6754 | 1000060 | Пристрой к столовой | 1998 | [27 empty] | 10469.75 | 4645.74 | 5824.01
6755 | 1000061 | Пристрой к столовой ОСК | 1998 | [27 empty] | 133494.73 | 59237.86 | 74256.87
6756 | 1000075 | Овощехранилище | 1998 | [27 empty] | 147047 | 92245.44 | 54801.56
6757 | 1000120 | Нежилое помещение в ж.д.по ул. Воровского.60 (подвал) | 1963 | [27 empty] | 151850 | 128786.22 | 23063.78
6758 | 1000139 | Здание пристроя к зданию ВЦ и горводопровода на территории "Южной"н/ст | 2002 | [27 empty] | 15335894.66 | 5080015.05 | 10255879.61
6759 | 2000074 | Н/ст (резервуар без здания) | 1960 | [27 empty] | 230000 | 107627.11 | 122372.89
6760 | 9103848 | Стоянка для большегрузного транспорта, Варненская,13 | 2012 | [27 empty] | 909047 | 87972.12 | 821074.88
6761 | 1000189 | Нежилое помещение по Варненской 13 | 1968 | [27 empty] | 872207.35 | 64896.75 | 807310.6
6762 | 1000190 | Нежилое помещение по Варненской 15 | 1960 | [27 empty] | 288842.84 | 23753.25 | 265089.59
6763 | 9104628 | Нежилое помещение по ул.Воровского 41б | 1938 | [27 empty] | 89564.88 | 15993.75 | 73571.13
6764 | 1000026 | Здание насосной станции хоз.питьевой воды 1го подъема ( старая) у стадиона ЧМС | 1953 | [27 empty] | 1207554 | 910496.25 | 297057.75
6765 | 1000025 | Здание хлораторной на насосной станции 1 го подъема производит.5кг/час | 1982 | [27 empty] | 214632.7 | 86497.69 | 128135.01
6766 | 1000024 | здание насосной станции над артезианской скважиной 18 | 1952 | [27 empty] | 30837.58 | 30837.58
6767 | 1010114 | Здание водопроводной насосной станции | 1993 | [27 empty] | 18548.6 | 14375.01 | 4173.59
6768 | 1010138 | Здание водопроводной насосной станции | 1970 | [27 empty] | 181907.6 | 140978.7 | 40928.9
6769 | 1010142 | Здание водопроводной насосной станции | 1979 | [27 empty] | 102134.2 | 79154.16 | 22980.04
6770 | 9101919 | Здание проходной на территории н.ст водопровода по ул. Трудовая,35б, 1980, 31, 3,6Х6,5=23,4 м2 | 1975 | [27 empty] | 112000 | 32666.48 | 79333.52
6771 | 1000109 | Здание водопроводно-теплофикационной насосной станции по ул.60лет Октября 32а | 1986 | [27 empty] | 115177.46 | 56291 | 58886.46
6772 | 1000231 | Здание водопроводной н.ст. ул. Косарева 52 | 1992 | [27 empty] | 115925 | 109998.74 | 5926.26
6773 | 1010121 | Здание водопроводной насосной станции | 1977 | [27 empty] | 38640.4 | 29946 | 8694.4
6774 | 9102891 | здание совмещенной насосной станции с вод.оборуд.Танкограда 50 | 2008 | [27 empty] | 118994.8 | 9916.06 | 109078.74
6775 | 9102918 | Здание совмещенной насосной станции | 1991 | [27 empty] | 53321.45 | 6961.64 | 46359.81
6776 | 9104998 | Здание насосной станции с размещенным в ней водопроводным оборудованием ул.Чичерина,23, 1998, 33, 12 | 1998 | [27 empty] | 41782 | 2932.04 | 38849.96
6777 | 9105074 | Здание водопроводной насосной станции | 1988 | [27 empty] | 6000 | 6000 | 0
6778 | 2000070 | Резервуар чистой воды V=10000м3 | 1982 | [27 empty] | 209920 | 209920
6779 | 2000071 | Резервуар чистой воды V=800м3 | 1954 | [27 empty] | 206120 | 206120
6780 | 1000191 | Нежилое помещение по ул.40 Лет Победы 40б (2йэтаж) | не указана | [27 empty] | 70594.03 | 48217.84 | 22376.19
6781 | 1000115 | Здание водопроводной насосной станции | 1986 | [27 empty] | 144149.12
6782 | 1000259 | Здание водопроводной насосной станции | 1967 | [27 empty] | 43607
6783 | 1010102 | Здание водопроводной насосной станции | 1970 | [27 empty] | 49111
6784 | 1010110 | Здание водопроводной насосной станции | 1977 | [27 empty] | 88858.4
6785 | 1010119 | Здание водопроводной насосной станции | 1989 | [27 empty] | 105103.4
6786 | 1010134 | Здание водопроводной насосной станции | 2000 | [27 empty] | 795906
6787 | 9101414 | Здание водопроводной насосной станции, | 1969 | [27 empty] | 836
6788 | 1000212 | Здание водопроводной насосной станции | 1988 | [27 empty] | 7260.33
6789 | 9101497 | Здание водопроводной насосной станции | 1979 | [27 empty] | 55291
6790 | 9101535 | Здание водопроводной насосной станции | 1979 | [27 empty] | 43795.6
6791 | 9105074 | Совмещенная насосная станция ул. Кузнецова,5, 1988, 23, МУП ПОВВ №848 от 28.10.15г. | 1988 | [27 empty] | 6000 | 6000
Объекты вспомагательного назначения и инженерные коммуникации насосных станций водоснабжения
6792 | 1070008 | Здание трансформаторной подстанции на Ленинском РЭУ | 1961 | [27 empty] | 86631.48 | 86631.48
6793 | 1070010 | Навес на РЭУ | 1986 | [27 empty] | 123919.71 | 123919.71
6794 | 1010010 | Здание распредустройства РУ-10 кв Восточная насосная станция | 1972 | [27 empty] | 83136.01 | 61474 | 21662.01
6795 | 2010008 | спецвентиляция резервуаров 1 и 2 | 1973 | [27 empty] | 405546.05 | 405546.05
6796 | 2010005 | Подпорная стенка резервуара - 3,V- 10000м3 | 1973 | выполнена из сборных ж/б блоков | [26 empty] | 267448.18 | 267448.18
6797 | 1010005 | Здание трансформаторной подстанции Северо-Восточной н/станции | 1969 | [27 empty] | 152477.73 | 152477.73
6798 | 3010012 | камера переключения | 1972 | [27 empty] | 71387.89 | 71387.89
6799 | 3010009 | камеры вк-32 вк-321 | 1972 | [27 empty] | 11256.96 | 11256.96
6800 | 3010010 | наружная обвязка резервуаров и н/ст | 1972 | [27 empty] | 576497.06 | 576497.06
6801 | 3010025 | ливневая кнз труба ж/б д=1000 | 1980 |  | Железобетон | [5 empty] | 1000 | [9 empty] | 700 | [9 empty] | 501938.47 | 501938.47
6802 | 3010002 | ливневая кнз от резервуара | 1969 | [17 empty] | 200 | [9 empty] | 49343.01 | 49343.01
6803 | 3010003 | сети в-да и кнз | 1976 | [27 empty] | 1583328.95 | 1583328.95
6804 | 3070011 | Тепловые сети Ленинского РЭУ | 1986 |  |  | сталь |  |  |  |  | 75 | [9 empty] | 238 | [9 empty] | 409484.71 | 409484.71
6805 | 3010036 | теплотрасса повысительной н/ст 40 в м/р 11 с/з д14 | 1986 | [27 empty] | 11853.24 | 11853.24
6806 | 3010039 | теплотрасса н/ст | 1985 |  | Сталь | [5 empty] | 0 | [9 empty] | 50 | [9 empty] | 5074.16 | 5074.16
6807 | 3010042 | теплотрасса от вк-2 до ввода в насосную | 1984 | [27 empty] | 6088.99 | 6088.99
6808 | 3010043 | теплотрасса повысительной н/ст 26 м/р 10 С/З | 1986 | [27 empty] | 11852.4 | 11852.4
6809 | 3070010 | Телефонизация Ленинского РЭУ | 1986 | [27 empty] | 11330.3 | 11330.3
6810 | 3010014 | наружное освещение территории | 1972 | [27 empty] | 705308.11 | 218076.82 | 487231.29
6811 | 3010016 | электроснабжение | 1972 | [27 empty] | 57990.4 | 57990.4
6812 | 3010015 | кабельная ЛЭП-10кв от РП-50 до СКБ | 1986 | [27 empty] | 271616.8 | 191032.48 | 80584.32
6813 | 3010031 | высоковольтный кабель 122м | 1959 | [27 empty] | 5835.28 | 5835.28
6814 | 3010005 | наружные сети площадки | 1972 | [27 empty] | 19499.44 | 19499.44
6815 | 3010021 | кабели КИП | 1980 | [27 empty] | 9061 | 9061
6816 | 3010020 | кабель силовой АСБ-10 | 1980 | [27 empty] | 87413.28 | 78961.65 | 8451.63
6817 | 3010019 | наружное электроосвещение площадки Западной н/ст | 1980 | [27 empty] | 71473.17 | 71473.17
6818 | 3010022 | силовой кабель 0,4кв | 1980 | [27 empty] | 18585.92 | 18585.92
6819 | 3010023 | телефонизация н/ст | 1980 | [27 empty] | 372022.91 | 372022.91
6820 | 3010037 | электроснабжение н/ст водопровода ул.Потемкина | 1985 | [27 empty] | 16297.01 | 14586.55 | 1710.46
6821 | 3010040 | кабельная ЛЭП 0.4 от ТП до н/ст | 1984 | [27 empty] | 17849.1 | 17849.1
6822 | 3010035 | кабель н/в 2/АПБбЩВ 1-3х50 1х25мм | 1980 | [27 empty] | 3189.47 | 3189.47
6823 | 3010044 | освещение повысительной н/ст 39 | 1991 | [27 empty] | 5777.34 | 5565.74 | 211.6
6824 | 2010010 | Камера КИП ( подземная) | 1972 | [27 empty] | 45231 | 45231
6825 | 2010013 | фильтровальные камеры резерв.№1 | 1972 | [27 empty] | 90626.79 | 90626.79
6826 | 2010014 | фильтровальные камеры резерв. № 2 | 1972 | [27 empty] | 90626.79 | 90626.79
6827 | 2010022 | кабельный эл.лоток ж/б | 1980 | [27 empty] | 64850.06 | 64850.06
6828 | 70100001 | Тоннель под 4 ю нитку в-да | 1991 |  | Ж/бетон | [5 empty] | 0 | [9 empty] | 122 | [9 empty] | 905554.34 | 262610.29 | 642944.05
6829 | 1000053 | будка для уравнемеров | 1998 | [27 empty] | 7319.7 | 3248.18 | 4071.52
6830 | 1000052 | Будка КИП для уравнемеров | 1998 | [27 empty] | 7319.7 | 3248.18 | 4071.52
6831 | 1000054 | Будка КИП для уравнемеров | 1998 | [27 empty] | 7319.7 | 3248.18 | 4071.52
6832 | 1000049 | будка КИП для уравнемеров Южная | 1998 | [27 empty] | 7319.7 | 3248.18 | 4071.52
6833 | 1000050 | Будка КИП для уравнемеров Южная | 1998 | [27 empty] | 7319.7 | 3248.18 | 4071.52
6834 | 1000051 | Будка КИП для Уравнемеров Южная | 1998 | [27 empty] | 7319.7 | 3248.18 | 4071.52
6835 | 1000063 | Будка для КИП | 1998 | [27 empty] | 7555 | 3352.58 | 4202.42
6836 | 1000062 | Будка для КИП | 1998 | [27 empty] | 7555 | 3352.58 | 4202.42
6837 | 1000055 | Будка КИП для уравнемеров | 1998 | [27 empty] | 7319.7 | 3248.18 | 4071.52
6838 | 1000056 | Будка КИП для уравнемеров | 1998 | [27 empty] | 7319.7 | 3248.18 | 4071.52
6839 | 1000064 | Будка для КИП | 1998 | [27 empty] | 7555 | 3352.58 | 4202.42
6840 | 1000068 | Будка КИП для уравнемеров Южная | 1998 | [27 empty] | 7319.7 | 3248.18 | 4071.52
6841 | 2000002 | Камеpа 28 | 1995 | [27 empty] | 1858256.4 | 774273.07 | 1083983.33
6842 | 3000196 | Электрокабель 6кв | 1992 | [27 empty] | 6714.16 | 6155.59 | 558.57
6843 | 3000204 | Внутриплощадочные сети н/ст 1го подъема | 1992 | [27 empty] | 429696.81 | 424325.24 | 5371.57
6844 | 2000081 | Скважина водозаборная 78/64 пос.Смолино | 1964 | [27 empty] | 90500 | 90500
6845 | 2000082 | Артезианская скважина 78/64 А пос.Смолино | 1987 | [27 empty] | 65620 | 65620
6846 | 1000243 | скважина 78/64 пос.Смолино | 1964 | [27 empty] | 18200 | 18200
6847 | 1000285 | трансформаторная подстанция мачтовая на опоре 63 ква | 2006 | [27 empty] | 45142.35 | 12842.28 | 32300.07
6848 | 1001009 | Вахтовый дом | 2008 | [27 empty] | 415184 | 319076.9 | 96107.1
6849 | 2000061 | Здание Камеры переключений 1 КП-1на территории Восточной н/ст | 1995 | заглубленного типа | [26 empty] | 2045209.38 | 572658.38 | 1472551
6850 | 2000063 | Здание камеры переключений КП-2 на территории Восточной н/ст | 1995 | общий объем-547м3, подземн.часть-246м3 | [26 empty] | 347257.93 | 97231.88 | 250026.05
6851 | 9104237 | Здание под преобразователь частоты ПЧВМ на Западной насосной станции водопровода | 2014 | [27 empty] | 3592863 | 898215.78 | 2694647.22
6852 | 1000103 | Здание камеры переключений №5 к резервуару на 2000м3 | 1988 | [27 empty] | 177507.24 | 97640.68 | 79866.56
6853 | 1000102 | камеры переключений №1к резервуару на 2000м3 (подземная) | 1989 | [27 empty] | 37744.59 | 19897.41 | 17847.18
6854 | 3002146 | Трасса кабельной ЛЭП -10 ЛЭП кв от подстанции "Шершневская" | 1994 | [27 empty] | 614900 | 338195.36 | 276704.64
6855 | 3004515 | кабельные линии электропередач | 1984 | [27 empty] | 118121 | 118121
6856 | 9102745 | в/кв.сети электроснабжения жилого района Чурилово ВНС по ул. 2я Эльтонская 20 | 2010 | [17 empty] | Провод СИП-4х16(мм). L=160.0м | [9 empty] | 25430.04 | 5045.5 | 20384.54
6857 | 9103891 | Вн.электроснаб:кабельная линия 10кВ два кабеля ААШв -10 3*185 (ож) L=550 м. от п/с Шершневская до За | 2012 | [17 empty] | 550 | [9 empty] | 3837547.27 | 447713.7 | 3389833.57
6858 | 9103892 | Наружное электроснабжение (вн.пл.каб.сети ):Кабельная трасса 10кВ:4 кабеля ААШв 10кВ 3*150 L=395 м. | 2012 | [27 empty] | 318749 | 37187.5 | 281561.5
6859 | 3003538 | Устройство системы возврата и повторного использования воды от фильтров на Сосновских оч.сооружениях | 2005 |  | Сталь | Сталь |  |  |  |  | 1020 | [9 empty] | 212.5 | [9 empty] | 4085259.76 | 2678127.61 | 1407132.15
6860 | 3006461 | Трубопровод теплотрассы от УТ-1 до блока КО | 2008 |  | сталь | сталь |  |  |  |  | 133 | 108 | [8 empty] | 270.88 | 268.88 | [8 empty] | 752787 | 220817.52 | 531969.48
6861 | 3006458 | Трубопровод отвода промывной воды д=1020 от блока КО-200 до т.18 | 2008 |  |  | сталь |  |  |  |  | 1020 | [9 empty] | 9 | [9 empty] | 10260 | 3009.6 | 7250.4
6862 | 3006460 | Трубопровод отвода чистой воды от блока КО-200 до врезки в дествующую сеть д=1020 | 2008 |  |  | сталь |  |  |  |  | 1020 | [9 empty] | 325 | [9 empty] | 370500 | 108680 | 261820
6863 | 3006456 | Трубопровод подачи сырой воды от КП-1 до блока КО-200 тыс.м3 | 2008 |  |  | сталь |  |  |  |  | 1220 | [9 empty] | 322 | [9 empty] | 367075 | 107675.04 | 259399.96
6864 | 3006464 | трубопровод сточной канализации от блока КО-200 до т 33 (В-14) д=820 | 2008 |  | сталь | [5 empty] | 820 | [9 empty] | 120 | [9 empty] | 136775 | 40120.96 | 96654.04
6865 | 3006463 | трубопровод сточной канализации от блока КО-200 до т.27 д=273 | 2008 |  |  | сталь |  |  |  |  | 273 | [9 empty] | 16.5 | [9 empty] | 22000 | 6453.04 | 15546.96
6866 | 9104232 | Камера ВК-5а на насосной станции "Трудовая, 35-а" | 2014 | [27 empty] | 1264370.6 | 229885.48 | 1034485.12