## TDSheet
Таблица 2
№ п/п | Инвентарный номер | Основное средство | Склад ОС | Адрес технический | Дата ввода в эксплуатацию | Первоначальная стоимость на 01.10.2016 (руб.) | Износ на 01.10.2016 (руб.) | Остаточная стоимость на 01.10.2016 (руб.) | Оставшийся срок использования | Техническая характеристика
1 | 2 | 3 |  | 4 | 5 | 6 | 7 | 8 |  | 9
|  | Движимое имущество ОСК (Свердлвский тракт, 2 Б) |  |  |  | 60294584.17 | 47030540.43 | 13264043.74
|  | Цех биологической очистки на ОСК |  |  |  | 22898664.5 | 21438840.9 | 1459823.6
1 | 4701188 | Анализатор (Система непрерывного контроля концентрации кислорода в аэротенках (блок№1) | 501/5/Цех биологической очистки | г.Челябинск Свердлвский тракт 2 Б | 02.10.2008 | 165769.75 | 130150 | 35619.75 | 26
2 | 2010058 | биотуалет | 501/5/Цех биологической очистки | г.Челябинск Свердлвский тракт 2 Б | 01.10.1990 | 974.16 | 637.46 | 336.7 | 169
3 | 4100464 | Блок управления автоматикой (здание решеток РС-1) | 501/5/Цех биологической очистки | г.Челябинск Свердлвский тракт 2 Б | 31.05.2001 | 43275 | 43275
4 | 4100465 | Блок управления автоматикой (РС-2) | 501/5/Цех биологической очистки | г.Челябинск Свердлвский тракт 2 Б | 31.05.2001 | 43275 | 43275
5 | 4100466 | Блок управления автоматикой (РС-3) | 501/5/Цех биологической очистки | г.Челябинск Свердлвский тракт 2 Б | 31.05.2001 | 43275 | 43275
6 | 4700547 | Блок управления прессотолкателем | 501/5/Цех биологической очистки | г.Челябинск Свердлвский тракт 2 Б | 02.11.2004 | 30508.47 | 30508.47
7 | 4910591 | Водонагреватель ARISTON 200 литров | 501/5/Цех биологической очистки | г.Челябинск Свердлвский тракт 2 Б | 02.01.2008 | 17920.34 | 17920.34
8 | 4910592 | Водонагреватель ARISTON 200 литров | 501/5/Цех биологической очистки | г.Челябинск Свердлвский тракт 2 Б | 02.01.2008 | 17920.34 | 17920.34
9 | 4910594 | Водонагреватель ARISTON 200 литров | 501/5/Цех биологической очистки | г.Челябинск Свердлвский тракт 2 Б | 02.01.2008 | 17920.34 | 17920.34
10 | 4910362 | затвор Ду=500 блока емкостей 4 (аэротеки 1) | 501/5/Цех биологической очистки | г.Челябинск Свердлвский тракт 2 Б | 01.12.1981 | 2765.92 | 2765.92
11 | 4910363 | затвор Ду=500 блока емкостей 4 (аэротеки 1) | 501/5/Цех биологической очистки | г.Челябинск Свердлвский тракт 2 Б | 01.12.1981 | 2765.92 | 2765.92
12 | 4910367 | затвор щитовой на блоке емкостей 4 ( после песколовок) | 501/5/Цех биологической очистки | г.Челябинск Свердлвский тракт 2 Б | 01.12.1981 | 2085.92 | 2085.92
13 | 4910361 | затвор щитовой на блоке емкостей 4 ( Распред.камера блока№4) | 501/5/Цех биологической очистки | г.Челябинск Свердлвский тракт 2 Б | 01.12.1981 | 3730.12 | 3730.12
14 | 4910364 | затвор щитовой на блоке емкостей 4 ( Распред.камера блока№4) | 501/5/Цех биологической очистки | г.Челябинск Свердлвский тракт 2 Б | 01.12.1981 | 938.68 | 938.68
15 | 4910365 | затвор щитовой на блоке емкостей 4 ( Распред.камера блока№4) | 501/5/Цех биологической очистки | г.Челябинск Свердлвский тракт 2 Б | 01.12.1981 | 938.68 | 938.68
16 | 4910366 | затвор щитовой на блоке емкостей 4 ( Распред.камера блока№4) | 501/5/Цех биологической очистки | г.Челябинск Свердлвский тракт 2 Б | 01.12.1981 | 2085.92 | 2085.92
17 | 9102245 | Кислородомер Анион-7040 базовый комплект | 501/5/Цех биологической очистки | г.Челябинск Свердлвский тракт 2 Б | 30.04.2011 | 41699 | 41699
18 | 4700542 | Комплекс АСКиТУЭ(автоматиз.система учета э/энергии | 501/5/Цех биологической очистки | г.Челябинск Свердлвский тракт 2 Б | 02.04.2004 | 382943 | 382943
19 | 4100660 | Кран ЭП г/п 5 тн дл.10.2 м (здание решеток) | 501/5/Цех биологической очистки | г.Челябинск Свердлвский тракт 2 Б | 02.11.2004 | 134475 | 99455.4 | 35019.6 | 50 | г/п 5 тн дл.10.2 м
20 | 4100462 | Ленточный конвейер (здание решеток) | 501/5/Цех биологической очистки | г.Челябинск Свердлвский тракт 2 Б | 31.05.2001 | 236570 | 236570
21 | 4910337 | механизм скребковый МСО 1-18 (блок№3, первые отстойники) | 501/5/Цех биологической очистки | г.Челябинск Свердлвский тракт 2 Б | 01.10.1986 | 77646.85 | 77646.85
22 | 4910338 | механизм скребковый МСО 1-18 (блок№3, первые отстойники) | 501/5/Цех биологической очистки | г.Челябинск Свердлвский тракт 2 Б | 01.10.1986 | 77646.85 | 77646.85
23 | 4910339 | механизм скребковый МСО 1-18 (блок№3, первые отстойники) | 501/5/Цех биологической очистки | г.Челябинск Свердлвский тракт 2 Б | 01.10.1986 | 77646.85 | 77646.85
24 | 4910340 | механизм скребковый МСО 1-18 (блок№3, первые отстойники) | 501/5/Цех биологической очистки | г.Челябинск Свердлвский тракт 2 Б | 01.10.1986 | 77646.85 | 77646.85
25 | 4910341 | механизм скребковый МСО 1-18 (блок№3, первые отстойники) | 501/5/Цех биологической очистки | г.Челябинск Свердлвский тракт 2 Б | 01.10.1986 | 77646.85 | 77646.85
26 | 4910342 | механизм скребковый МСО 1-18 (блок№3, первые отстойники) | 501/5/Цех биологической очистки | г.Челябинск Свердлвский тракт 2 Б | 01.10.1986 | 77646.85 | 77646.85
27 | 4910344 | механизм скребковый МСО 1-18 (блок№3, первые отстойники) | 501/5/Цех биологической очистки | г.Челябинск Свердлвский тракт 2 Б | 01.10.1986 | 77646.85 | 77646.85
28 | 4910343 | механизм скребковый МСО 1-18 (блок№3, первые отстойники) | 501/5/Цех биологической очистки | г.Челябинск Свердлвский тракт 2 Б | 01.10.1986 | 77646.85 | 77646.85
29 | 4910329 | механизм скребковый МСО 2-18А (блок№3,вторые отстойники) | 501/5/Цех биологической очистки | г.Челябинск Свердлвский тракт 2 Б | 01.10.1986 | 73321.96 | 73321.96
30 | 4910330 | механизм скребковый МСО 2-18А (блок№3,вторые отстойники) | 501/5/Цех биологической очистки | г.Челябинск Свердлвский тракт 2 Б | 01.10.1986 | 73321.96 | 73321.96
31 | 4910331 | механизм скребковый МСО 2-18А (блок№3,вторые отстойники) | 501/5/Цех биологической очистки | г.Челябинск Свердлвский тракт 2 Б | 01.10.1986 | 73321.96 | 73321.96
32 | 4910333 | механизм скребковый МСО 2-18А (блок№3,вторые отстойники) | 501/5/Цех биологической очистки | г.Челябинск Свердлвский тракт 2 Б | 01.10.1986 | 73321.96 | 73321.96
33 | 4910334 | механизм скребковый МСО 2-18А (блок№3,вторые отстойники) | 501/5/Цех биологической очистки | г.Челябинск Свердлвский тракт 2 Б | 01.10.1986 | 70103.43 | 70103.43
34 | 4910335 | механизм скребковый МСО 2-18А (блок№3,вторые отстойники) | 501/5/Цех биологической очистки | г.Челябинск Свердлвский тракт 2 Б | 01.10.1986 | 70103.43 | 70103.43
35 | 4910336 | механизм скребковый МСО 2-18А (блок№3,вторые отстойники) | 501/5/Цех биологической очистки | г.Челябинск Свердлвский тракт 2 Б | 01.10.1986 | 70103.43 | 70103.43
36 | 4910332 | механизм скребковый МСО 2-18А (блок№3,вторые отстойники) | 501/5/Цех биологической очистки | г.Челябинск Свердлвский тракт 2 Б | 01.10.1986 | 73321.96 | 73321.96
37 | 9103388 | Насос "Иртыш" ПФ 2 65/180.130-5,5 2-016 с отпускным устройством иртыш 30 пф | 501/5/Цех биологической очистки | г.Челябинск Свердлвский тракт 2 Б | 14.06.2012 | 152600 | 152600 |  |  | ПФ 2 65/180.130-5,5 2-016 с отпускным устройством иртыш 30 пф
38 | 4110423 | насос АД 100/30 (блок№3,насос дренажной воды) | 501/5/Цех биологической очистки | г.Челябинск Свердлвский тракт 2 Б | 01.05.1991 | 6217.75 | 6217.75 |  |  | АД 100/30
39 | 9105088 | Насос АХ 125-100-400 К55 Б/ДВ | 501/5/Цех биологической очистки | г.Челябинск Свердлвский тракт 2 Б | 30.11.2015 | 218512.32 | 59057.4 | 159454.92 | 27 | АХ 125-100-400 К55 Б/ДВ
40 | 9102630 | Насос Иртыш 65/160-132-3/2-026 (погружной) | 501/5/Цех биологической очистки | г.Челябинск Свердлвский тракт 2 Б | 15.07.2011 | 61000 | 61000 |  |  | 65/160-132-3/2-026 (погружной)
41 | 4110430 | насос К 45/30 (блок№4,в зд.вентури) | 501/5/Цех биологической очистки | г.Челябинск Свердлвский тракт 2 Б | 01.04.1992 | 2014.51 | 2014.51 |  |  | К 45/30
42 | 4100073 | Насос К 80-50-200 (блок№1,насос дрен.воды) | 501/5/Цех биологической очистки | г.Челябинск Свердлвский тракт 2 Б | 02.01.1995 | 4149.26 | 4149.26 |  |  | К 80-50-200
43 | 4110334 | насос НГ 298/6 (блок №4, дренажный насос) | 501/5/Цех биологической очистки | г.Челябинск Свердлвский тракт 2 Б | 01.04.1990 | 11544.75 | 11544.75
44 | 4100481 | Насос СД 450/22.5 с эл.двигателем (блок №3, насос опорожнения№2) | 501/5/Цех биологической очистки | г.Челябинск Свердлвский тракт 2 Б | 30.11.2001 | 128750 | 128750 |  |  | СД 450/22.5 с эл.двигателем
45 | 4100479 | Насос СД 450/22.5 с эл.двигателем (на метантенках) | 501/5/Цех биологической очистки | г.Челябинск Свердлвский тракт 2 Б | 30.11.2001 | 128750 | 128750 |  |  | СД 450/22.5 с эл.двигателем
46 | 4100480 | Насос СД 450/22.5 с эл.двигателем (на метантенках) | 501/5/Цех биологической очистки | г.Челябинск Свердлвский тракт 2 Б | 30.11.2001 | 128750 | 128750 |  |  | СД 450/22.5 с эл.двигателем
47 | 4110335 | насос СД-450/22,5 (блок№3, насос опорожнения №1) | 501/5/Цех биологической очистки | г.Челябинск Свердлвский тракт 2 Б | 01.05.1990 | 14285.67 | 14285.67 |  |  | СД 450/22.5 с эл.двигателем
48 | 4100666 | Насос СМ 150/125-400/455 кВт (блок№4, насос сырого осадка№1) | 501/5/Цех биологической очистки | г.Челябинск Свердлвский тракт 2 Б | 02.01.2005 | 96831.88 | 96831.88 |  |  | СМ 150/125-400/455 кВт
49 | 4100667 | Насос СМ 150/125-400/455 кВт (блок№4, насос сырого осадка№2) | 501/5/Цех биологической очистки | г.Челябинск Свердлвский тракт 2 Б | 02.01.2005 | 96831.88 | 96831.88 |  |  | СМ 150/125-400/455 кВт
50 | 4100831 | Насос СМ 150-125-314/4 (блок№1,насос сырого осадка №2) | 501/5/Цех биологической очистки | г.Челябинск Свердлвский тракт 2 Б | 02.06.2007 | 61200 | 61200 |  |  | СМ 150-125-314/4
51 | 4100829 | Насос СМ 150-125-314/4 (блок№2,насос сырого осадка№1) | 501/5/Цех биологической очистки | г.Челябинск Свердлвский тракт 2 Б | 02.06.2007 | 61200 | 61200 |  |  | СМ 150-125-314/4
52 | 4100830 | Насос СМ 150-125-314/4 (блок№2,насос сырого осадка№2) | 501/5/Цех биологической очистки | г.Челябинск Свердлвский тракт 2 Б | 02.06.2007 | 61200 | 61200 |  |  | СМ 150-125-314/4
53 | 4100828 | Насос СМ 150-125-314/4 (блок№3, насос сырого осадка №1) | 501/5/Цех биологической очистки | г.Челябинск Свердлвский тракт 2 Б | 02.06.2007 | 61200 | 61200 |  |  | СМ 150-125-314/4
54 | 4100827 | Насос СМ 150-125-314/4 (блок№3, насос сырого осадка №2) | 501/5/Цех биологической очистки | г.Челябинск Свердлвский тракт 2 Б | 02.06.2007 | 61200 | 61200 |  |  | СМ 150-125-314/4
55 | 4100832 | Насос СМ 150-125-314/4 (иловая н/ст) | 501/5/Цех биологической очистки | г.Челябинск Свердлвский тракт 2 Б | 02.06.2007 | 61200 | 61200 |  |  | СМ 150-125-314/4
56 | 4100838 | Насос СМ 150-125-314/4 с эл.двигателем 37/1500 (блок №3,насос активного ила №1) | 501/5/Цех биологической очистки | г.Челябинск Свердлвский тракт 2 Б | 02.06.2007 | 61200 | 61200 |  |  | СМ 150-125-314/4 с эл.двигателем 37/1500
57 | 4100839 | Насос СМ 150-125-314/4 с эл.двигателем 37/1500 (блок №3,насос активного ила №2) | 501/5/Цех биологической очистки | г.Челябинск Свердлвский тракт 2 Б | 02.06.2007 | 61200 | 61200 |  |  | СМ 150-125-314/4 с эл.двигателем 37/1500
58 | 4100813 | Насос СМ 150-125-315/41б с эл.двигат.30/1500 (иловая н/ст) | 501/5/Цех биологической очистки | г.Челябинск Свердлвский тракт 2 Б | 02.05.2007 | 61200 | 61200 |  |  | СМ 150-125-314/4 с эл.двигателем 37/1500
59 | 4100814 | Насос СМ 150-125-315/41б с эл.двигат.30/1500 (иловая н/ст) | 501/5/Цех биологической очистки | г.Челябинск Свердлвский тракт 2 Б | 02.05.2007 | 61200 | 61200 |  |  | СМ 150-125-314/4 с эл.двигателем 37/1500
60 | 9101017 | Насос СМ 150-125-400/4 | 501/5/Цех биологической очистки | г.Челябинск Свердлвский тракт 2 Б | 29.04.2010 | 280420.99 | 280420.99 |  |  | СМ 150-125-400/4
61 | 9101016 | Насос СМ 150-125-400/4 | 501/5/Цех биологической очистки | г.Челябинск Свердлвский тракт 2 Б | 29.04.2010 | 280420.99 | 280420.99 |  |  | СМ 150-125-400/4
62 | 9101215 | Насос СМ 150-125-400/4 (блок№1, насос сырого осадка №1) | 501/5/Цех биологической очистки | г.Челябинск Свердлвский тракт 2 Б | 26.05.2010 | 387861.2 | 387861.2 |  |  | СМ 150-125-400/4
63 | 4150145 | Насос центробежный погружной FLYGT KS 2640. 180 MT (238) | 501/5/Цех биологической очистки | г.Челябинск Свердлвский тракт 2 Б | 02.07.2008 | 152000 | 152000
64 | 9101019 | Преобр.частоты ПЧ-ТТПТ-125-380-50-04-УХЛ4 | 501/5/Цех биологической очистки | г.Челябинск Свердлвский тракт 2 Б | 29.04.2010 | 470038.86 | 470038.86
65 | 9101018 | Преобр.частоты ПЧ-ТТПТ-125-380-50-04-УХЛ4 | 501/5/Цех биологической очистки | г.Челябинск Свердлвский тракт 2 Б | 29.04.2010 | 470038.86 | 470038.86
66 | 9101693 | Преобр.частоты ПЧ-ТТПТ-75-380-50-04-УХЛ4 | 501/5/Цех биологической очистки | г.Челябинск Свердлвский тракт 2 Б | 29.09.2010 | 341012.68 | 292296.24 | 48716.44 | 12
67 | 4010807 | Преобразователь частоты ПЧ-ТТПТ-75-380-50-04 -УХЛ-4 (блок№3,насос активного ила №1) | 501/5/Цех биологической очистки | г.Челябинск Свердлвский тракт 2 Б | 02.05.2009 | 247210.32 | 247210.32
68 | 4010806 | Преобразователь частоты ПЧ-ТТПТ-75-380-50-04 -УХЛ-4 (блок№3,насос сырого осадка №1) | 501/5/Цех биологической очистки | г.Челябинск Свердлвский тракт 2 Б | 02.05.2009 | 247210.32 | 247210.32
69 | 4010805 | Преобразователь частоты ПЧ-ТТПТ-75-380-50-04 -УХЛ-4 (блок№3,насос сырого осадка №2) | 501/5/Цех биологической очистки | г.Челябинск Свердлвский тракт 2 Б | 02.05.2009 | 247210.32 | 247210.32
70 | 4010804 | Преобразователь частоты транзисторный ПЧ ТТПТ 75-380-50-04 УХЛ 4 (блок№2,насос сырого осадка №1) | 501/5/Цех биологической очистки | г.Челябинск Свердлвский тракт 2 Б | 02.04.2009 | 301091.02 | 186090.99 | 115000.03 | 55
71 | 4100463 | Пресс-транспортер ПТГ-300 | 501/5/Цех биологической очистки | г.Челябинск Свердлвский тракт 2 Б | 31.05.2001 | 259650 | 259650
72 | 9103477 | Расходомер Mainstream IV | 501/5/Цех биологической очистки | г.Челябинск Свердлвский тракт 2 Б | 09.08.2012 | 467658.47 | 467658.47
73 | 4700687 | Система автоматики откачки сырого осадка (блок№2,насос сырого осадка№2) | 501/5/Цех биологической очистки | г.Челябинск Свердлвский тракт 2 Б | 02.09.2008 | 2046724.12 | 1637378.88 | 409345.24 | 24
74 | 4500268 | Система оповещения (здание воздуходувной станции) | 501/5/Цех биологической очистки | г.Челябинск Свердлвский тракт 2 Б | 02.06.2008 | 344087.43 | 283872.6 | 60214.83 | 21
75 | 4900351 | Ступенчатая решетка РС-1900 (блок№2) | 501/5/Цех биологической очистки | г.Челябинск Свердлвский тракт 2 Б | 31.05.2001 | 2629025 | 2629025
76 | 4900352 | Ступенчатая решетка РС-1900 (блок№3) | 501/5/Цех биологической очистки | г.Челябинск Свердлвский тракт 2 Б | 31.05.2001 | 2629025 | 2629025
77 | 4900451 | Ступенчатая решетка РС-1900 L c блоком упр.автомат (блок№1) | 501/5/Цех биологической очистки | г.Челябинск Свердлвский тракт 2 Б | 01.10.2002 | 2195645.83 | 2195645.83
78 | 4900452 | Ступенчатая решетка РС-1900 L c блоком упр.автомат (блок№4) | 501/5/Цех биологической очистки | г.Челябинск Свердлвский тракт 2 Б | 01.10.2002 | 2308337.05 | 2308337.05
79 | 9105010 | Счетчик- расходомер РЭВ-П "Фотон" Д=1200, с комплектом арматуры | 501/5/Цех биологической очистки | г.Челябинск Свердлвский тракт 2 Б | 17.08.2015 | 189618.65 | 68473.34 | 121145.31 | 23 | Д=1200, с комплектом арматуры
80 | 9105011 | Счетчик- расходомер РЭВ-П "Фотон" Д=1200, с комплектом арматуры | 501/5/Цех биологической очистки | г.Челябинск Свердлвский тракт 2 Б | 17.08.2015 | 189618.65 | 68473.34 | 121145.31 | 23 | Д=1200, с комплектом арматуры
81 | 9105012 | Счетчик- расходомер РЭВ-П "Фотон" Д=1200, с комплектом арматуры | 501/5/Цех биологической очистки | г.Челябинск Свердлвский тракт 2 Б | 17.08.2015 | 189618.65 | 68473.34 | 121145.31 | 23 | Д=1200, с комплектом арматуры
82 | 9105013 | Счетчик- расходомер РЭВ-П "Фотон" Д=1200, с комплектом арматуры | 501/5/Цех биологической очистки | г.Челябинск Свердлвский тракт 2 Б | 17.08.2015 | 189618.65 | 68473.34 | 121145.31 | 23 | Д=1200, с комплектом арматуры
83 | 9105009 | Счетчик-расходомер электронный вихревой РЭВ-П "Фотон" Д=400мм с комплектом арматуры | 501/5/Цех биологической очистки | г.Челябинск Свердлвский тракт 2 Б | 17.08.2015 | 174576.27 | 63041.42 | 111534.85 | 23 | Д=400мм с комплектом арматуры
84 | 4010829 | Устройство плавного пуска | 501/5/Цех биологической очистки | г.Челябинск Свердлвский тракт 2 Б | 02.09.2009 | 152570.65 | 152570.65
85 | 4010832 | Устройство плавного пуска УПП ТТП 160-380-50-УХЛ-4 (блок№3,насос опорожнения№2) | 501/5/Цех биологической очистки | г.Челябинск Свердлвский тракт 2 Б | 02.09.2009 | 152570.65 | 152570.65
86 | 4010830 | Устройство плавного пуска УПП ТТП 160-380-50 УХЛ 4 (блок№2, к насосу гидроэлеватора №2) | 501/5/Цех биологической очистки | г.Челябинск Свердлвский тракт 2 Б | 02.09.2009 | 152570.65 | 152570.65
87 | 4010833 | Устройство плавного пуска УПП ТТП 160-380-50-УХЛ 4 (блок№4, к насосу опорожнения №2) | 501/5/Цех биологической очистки | г.Челябинск Свердлвский тракт 2 Б | 02.09.2009 | 152570.65 | 152570.65
88 | 4010831 | Устройство плавного пуска УПП ТТП 160-380-50-УХЛ-4 (блок №3, насос опожнения №1) | 501/5/Цех биологической очистки | г.Челябинск Свердлвский тракт 2 Б | 02.09.2009 | 152570.65 | 152570.65
89 | 4010836 | Устройство плавного пуска УПП ТТП 160-380-50-УХЛ4 (блок№1,к насосу опорожнения№1) | 501/5/Цех биологической очистки | г.Челябинск Свердлвский тракт 2 Б | 02.09.2009 | 152570.65 | 152570.65
90 | 4010835 | Устройство плавного пуска УПП ТТП 160-380-50-УХЛ-4 (блок№1,к насосу опорожнения№2) | 501/5/Цех биологической очистки | г.Челябинск Свердлвский тракт 2 Б | 02.09.2009 | 152570.65 | 152570.65
91 | 4010828 | Устройство плавного пуска УПП ТТП 160-380-50-УХЛ-4 (блок№2, к насосу опорожнения №1) | 501/5/Цех биологической очистки | г.Челябинск Свердлвский тракт 2 Б | 02.09.2009 | 152570.65 | 152570.65
92 | 4010837 | Устройство плавного пуска УПП ТТП 160-380-50-УХЛ-4 (блок№2, к насосу опорожнения№2) | 501/5/Цех биологической очистки | г.Челябинск Свердлвский тракт 2 Б | 02.09.2009 | 152570.65 | 152570.65
93 | 4010834 | Устройство плавного пуска УПП ТТП 160-380-50-УХЛ-4 (блок№4, к насосу опорожнения №1) | 501/5/Цех биологической очистки | г.Челябинск Свердлвский тракт 2 Б | 02.09.2009 | 152570.65 | 152570.65
94 | 4700467 | Устройство планового пуска Sikostart 55 квт | 501/5/Цех биологической очистки | г.Челябинск Свердлвский тракт 2 Б | 01.08.2009 | 46366.67 | 46366.67
95 | 4010364 | щит управления (блок№3, боковой проходной канал) | 501/5/Цех биологической очистки | г.Челябинск Свердлвский тракт 2 Б | 01.01.1985 | 2017.03 | 2017.03
96 | 4010361 | щит управления ПР-9322 (блок№3,боковой проходной канал) | 501/5/Цех биологической очистки | г.Челябинск Свердлвский тракт 2 Б | 01.01.1985 | 5918.11 | 5918.11
97 | 4010362 | щит управления ПР-9322 (блок№3,боковой проходной канал) | 501/5/Цех биологической очистки | г.Челябинск Свердлвский тракт 2 Б | 01.01.1985 | 5918.11 | 5918.11
98 | 4010363 | щит управления ПР-9322 (блок№3,боковой проходной канал) | 501/5/Цех биологической очистки | г.Челябинск Свердлвский тракт 2 Б | 01.01.1985 | 5918.11 | 5918.11
99 | 4110336 | электронасос СД-450/22,5 (блок№4, насос опорожнения №2) | 501/5/Цех биологической очистки | г.Челябинск Свердлвский тракт 2 Б | 01.06.1990 | 16931.17 | 16931.17
|  | Гараж ОСК |  |  |  | 89768.84 | 65847.31 | 23921.53
1 | 6010054 | Верстаки слесарные | 502/8/Гараж ОСК | г.Челябинск Свердлвский тракт 2 Б | 01.06.1992 | 734.3 | 734.3
2 | 4910593 | Водонагреватель ARISTON 200 литров | 502/8/Гараж ОСК | г.Челябинск Свердлвский тракт 2 Б | 02.01.2008 | 17920.34 | 17920.34
3 | 2000057 | Ворота гаражные 3500х2700 | 502/8/Гараж ОСК | г.Челябинск Свердлвский тракт 2 Б | 31.05.2001 | 12036 | 7382.08 | 4653.92 | 116
4 | 2000058 | Ворота гаражные 3500х2700 | 502/8/Гараж ОСК | г.Челябинск Свердлвский тракт 2 Б | 31.05.2001 | 12036 | 7382.08 | 4653.92 | 116
5 | 2000056 | Ворота гаражные 3500х2700 | 502/8/Гараж ОСК | г.Челябинск Свердлвский тракт 2 Б | 31.05.2001 | 12036 | 7382.08 | 4653.92 | 116
6 | 2000059 | Ворота гаражные 6000х4500 | 502/8/Гараж ОСК | г.Челябинск Свердлвский тракт 2 Б | 31.05.2001 | 25758 | 15798.24 | 9959.76 | 116
7 | 4100698 | Компрессор 12/7 | 502/8/Гараж ОСК | г.Челябинск Свердлвский тракт 2 Б | 01.08.2009 | 0.01 |  | 0.01
8 | 4010366 | шкаф управления | 502/8/Гараж ОСК | г.Челябинск Свердлвский тракт 2 Б | 01.01.1985 | 1654.08 | 1654.08
9 | 4010367 | шкаф управления | 502/8/Гараж ОСК | г.Челябинск Свердлвский тракт 2 Б | 01.01.1985 | 1654.08 | 1654.08
10 | 4510062 | электрокранбалка Q=1тн ТЭ 100 -51120-01 | 502/8/Гараж ОСК | г.Челябинск Свердлвский тракт 2 Б | 01.12.1984 | 5940.03 | 5940.03 |  |  | Q=1тн ТЭ 100 -51120-01
48 |  | Энергоцех |  |  |  | 2384628.13 | 2358264.42 | 26363.71
1 | 4910588 | Водонагреватель ARISTON 200 литров | 503/5/Энергоцех | г.Челябинск Свердлвский тракт 2 Б | 02.01.2008 | 17920.34 | 17920.34
2 | 4010389 | высоковольтные ячейки с разъединителями,приводами | 503/5/Энергоцех | г.Челябинск Свердлвский тракт 2 Б | 01.12.1981 | 11492.67 | 11492.67
3 | 4010371 | КРУ-0.4 кв | 503/5/Энергоцех | г.Челябинск Свердлвский тракт 2 Б | 01.04.1975 | 283675.39 | 283675.39
4 | 4010372 | распредустройство 6 кв КРУ-10 на 19 ячеек | 503/5/Энергоцех | г.Челябинск Свердлвский тракт 2 Б | 01.04.1975 | 487921.67 | 487921.67 |  |  | 6 кв КРУ-10 на 19 ячеек
5 | 4010384 | Ру 0,4 кв | 503/5/Энергоцех | г.Челябинск Свердлвский тракт 2 Б | 01.04.1975 | 37823.39 | 37823.39
6 | 4010385 | РУ 0,4 кв 1 сш | 503/5/Энергоцех | г.Челябинск Свердлвский тракт 2 Б | 01.04.1975 | 18911.69 | 18911.69
7 | 4010386 | РУ 0,4 кв 2 сш | 503/5/Энергоцех | г.Челябинск Свердлвский тракт 2 Б | 01.04.1975 | 18911.68 | 18911.68
8 | 4010388 | РУ на 4 ячейки 6 кв | 503/5/Энергоцех | г.Челябинск Свердлвский тракт 2 Б | 01.04.1972 | 62597.7 | 62597.7
9 | 4010387 | РУ на 4 ячейки 6кв | 503/5/Энергоцех | г.Челябинск Свердлвский тракт 2 Б | 01.04.1975 | 62597.7 | 62597.7
10 | 4210031 | Сварочный трансформатор 380 ВТ | 503/5/Энергоцех | г.Челябинск Свердлвский тракт 2 Б | 01.09.1992 | 3158.03 | 3158.03
11 | 4210024 | сварочный трансформатор ТСМ 250/220 | 503/5/Энергоцех | г.Челябинск Свердлвский тракт 2 Б | 01.06.1992 | 3656.36 | 3656.36
12 | 4010379 | силовое оборудование закрытого распредустройсва 6к | 503/5/Энергоцех | г.Челябинск Свердлвский тракт 2 Б | 01.09.1987 | 538365.2 | 538365.2
13 | 4010400 | силовой щит СУ-9533-13 | 503/5/Энергоцех | г.Челябинск Свердлвский тракт 2 Б | 01.11.1986 | 2814.98 | 2814.98
14 | 4010401 | силовой щит СУ-9533-13 | 503/5/Энергоцех | г.Челябинск Свердлвский тракт 2 Б | 01.11.1986 | 2814.98 | 2814.98
15 | 4010402 | силовой щит СУ-9533-13 | 503/5/Энергоцех | г.Челябинск Свердлвский тракт 2 Б | 01.11.1986 | 2814.98 | 2814.98
16 | 4010403 | силовой щит СУ-9533-13 | 503/5/Энергоцех | г.Челябинск Свердлвский тракт 2 Б | 01.11.1986 | 2814.98 | 2814.98
17 | 4010390 | силовой щит установленный на блоке емкостей 4 | 503/5/Энергоцех | г.Челябинск Свердлвский тракт 2 Б | 01.12.1981 | 9400.93 | 9400.93
18 | 4040008 | Трансформатор | 503/5/Энергоцех | г.Челябинск Свердлвский тракт 2 Б | 01.01.1977 | 7732.52 | 7732.52
19 | 4040019 | Трансформатор | 503/5/Энергоцех | г.Челябинск Свердлвский тракт 2 Б | 01.01.1975 | 18911.69 | 18911.69
20 | 4010391 | трансформатор силовой 3х фазный мощностью Р-400ква | 503/5/Энергоцех | г.Челябинск Свердлвский тракт 2 Б | 01.12.1981 | 13188.31 | 13188.31
21 | 4010392 | трансформатор силовой 3х фазный мощностью Р-400ква | 503/5/Энергоцех | г.Челябинск Свердлвский тракт 2 Б | 01.12.1981 | 13188.31 | 13188.31
22 | 4010382 | трансформатор силовой 6/0,4 кв ТМ-400 ква | 503/5/Энергоцех | г.Челябинск Свердлвский тракт 2 Б | 01.04.1975 | 24017.85 | 24017.85 |  |  | 6/0,4 кв ТМ-400 ква
23 | 4010381 | трансформатор силовой 6/0,4 ТМ 400 ква | 503/5/Энергоцех | г.Челябинск Свердлвский тракт 2 Б | 01.04.1975 | 45852.26 | 45852.26 |  |  | 6/0,4 кв ТМ-400 ква
24 | 4010398 | трансформатор ТМ-250/6 | 503/5/Энергоцех | г.Челябинск Свердлвский тракт 2 Б | 01.08.1986 | 11913.2 | 11913.2
25 | 4010399 | трансформатор ТМ-250/6 | 503/5/Энергоцех | г.Челябинск Свердлвский тракт 2 Б | 01.08.1986 | 11913.2 | 11913.2
26 | 7000110 | Шкаф инструм.с ячейками | 503/5/Энергоцех | г.Челябинск Свердлвский тракт 2 Б | 31.12.2001 | 16666.67 | 16666.67
27 | 4000008 | Шкаф Распpеделительный РП | 503/5/Энергоцех | г.Челябинск Свердлвский тракт 2 Б | 01.02.1995 | 3049.2 | 3049.2
28 | 4000515 | шкаф распределительный силовой | 503/5/Энергоцех | г.Челябинск Свердлвский тракт 2 Б | 02.09.2007 | 14385.25 | 5178.6 | 9206.65 | 192
29 | 4010374 | шкаф распределительный силовой | 503/5/Энергоцех | г.Челябинск Свердлвский тракт 2 Б | 01.04.1975 | 85622.69 | 85622.69
30 | 4010383 | шкаф распределительный силовой | 503/5/Энергоцех | г.Челябинск Свердлвский тракт 2 Б | 01.04.1975 | 85622.69 | 85622.69
31 | 4000408 | Шкаф ШМР- 1035299 | 503/5/Энергоцех | г.Челябинск Свердлвский тракт 2 Б | 02.11.2004 | 13898.3 | 13898.3
32 | 4000343 | Шкаф ШР-11-73509 | 503/5/Энергоцех | г.Челябинск Свердлвский тракт 2 Б | 31.12.2001 | 8500 | 5639.05 | 2860.95 | 96
33 | 4000344 | Шкаф ШР-11-73509 | 503/5/Энергоцех | г.Челябинск Свердлвский тракт 2 Б | 31.12.2001 | 8500 | 5639.05 | 2860.95 | 96
34 | 4000345 | Шкаф ШР-11-73509 | 503/5/Энергоцех | г.Челябинск Свердлвский тракт 2 Б | 31.12.2001 | 8500 | 5639.05 | 2860.95 | 96
35 | 4000347 | Шкаф ШР-11-73523 | 503/5/Энергоцех | г.Челябинск Свердлвский тракт 2 Б | 31.12.2001 | 9300 | 6169.59 | 3130.41 | 96
36 | 4000346 | Шкаф ШР-11-73523 | 503/5/Энергоцех | г.Челябинск Свердлвский тракт 2 Б | 31.12.2001 | 9300 | 6169.59 | 3130.41 | 96
37 | 4010373 | щит управления 0,4 кв | 503/5/Энергоцех | г.Челябинск Свердлвский тракт 2 Б | 01.01.1972 | 66663.72 | 66663.72
38 | 4010397 | щит управления ЩСУ-0,4 | 503/5/Энергоцех | г.Челябинск Свердлвский тракт 2 Б | 01.04.1975 | 218146.38 | 218146.38
39 | 4000135 | Эл.двигатель 37-1500-А 200 М 4 | 503/5/Энергоцех | г.Челябинск Свердлвский тракт 2 Б | 01.06.1997 | 9230 | 9230
40 | 4000156 | Эл.двигатель 4А 55 квт | 503/5/Энергоцех | г.Челябинск Свердлвский тракт 2 Б | 21.07.1998 | 10833.33 | 10833.33
41 | 4000157 | Эл.двигатель 4А 55 квт | 503/5/Энергоцех | г.Челябинск Свердлвский тракт 2 Б | 21.07.1998 | 10833.33 | 10833.33
42 | 4000074 | Электродвигатель 55х3000 А2 | 503/5/Энергоцех | г.Челябинск Свердлвский тракт 2 Б | 02.12.1996 | 12540 | 12540
43 | 4000073 | Электродигатель 55х3000 | 503/5/Энергоцех | г.Челябинск Свердлвский тракт 2 Б | 02.12.1996 | 8745 | 8745
44 | 4010648 | Электроящик ПР11-7078-54 УЗ | 503/5/Энергоцех | г.Челябинск Свердлвский тракт 2 Б | 02.06.2008 | 18802.54 | 18802.54
45 | 4000496 | Электроящик РУСМ 5110-4274 | 503/5/Энергоцех | г.Челябинск Свердлвский тракт 2 Б | 02.04.2007 | 11267.8 | 10610.7 | 657.1 | 7
46 | 4000494 | Электроящик РУСМ 5110-4274 | 503/5/Энергоцех | г.Челябинск Свердлвский тракт 2 Б | 02.04.2007 | 11267.8 | 10610.7 | 657.1 | 7
47 | 4000495 | Электроящик РУСМ 5114-4274 | 503/5/Энергоцех | г.Челябинск Свердлвский тракт 2 Б | 02.04.2007 | 17125.42 | 16126.23 | 999.19 | 7
48 | 4000072 | Элетродвигатель 55х1500А225М4 | 503/5/Энергоцех | г.Челябинск Свердлвский тракт 2 Б | 01.11.1996 | 11418 | 11418
39 |  | Цех теплоснабжения |  |  |  | 4183961.28 | 2934854.16 | 1249107.12
1 | 9101153 | Автоматизация КИП уровня диз.топлива | 504/5/Цех теплоснабжения | г.Челябинск Свердлвский тракт 2 Б | 12.05.2010 | 178403.86 | 159514.12 | 18889.74 | 9
2 | 9104669 | Автоматическая установка пожарной сигнализации и система оповещения и управл.эвакуацией (АУПС СОУЭ) | 504/5/Цех теплоснабжения | г.Челябинск Свердлвский тракт 2 Б | 03.10.2014 | 246676.36 | 78799.38 | 167876.98 | 49
3 | 4910586 | Водонагреватель ARISTON 200 литров | 504/5/Цех теплоснабжения | г.Челябинск Свердлвский тракт 2 Б | 02.01.2008 | 17920.34 | 17920.34
4 | 4300069 | Водоподогреватель д 168х4000 | 504/5/Цех теплоснабжения | г.Челябинск Свердлвский тракт 2 Б | 02.08.2006 | 20508.48 | 20508.48
5 | 4300070 | Водоподогреватель д=168*4000 | 504/5/Цех теплоснабжения | г.Челябинск Свердлвский тракт 2 Б | 02.08.2006 | 20508.48 | 20508.48
6 | 4000410 | Водоподогреватель д=168х4000 | 504/5/Цех теплоснабжения | г.Челябинск Свердлвский тракт 2 Б | 02.07.2005 | 14240 | 14240
7 | 4000411 | Водоподогреватель д=168х4000 | 504/5/Цех теплоснабжения | г.Челябинск Свердлвский тракт 2 Б | 02.07.2005 | 14240 | 14240
8 | 4300062 | Водоподогреватель паровой ПП 2-17-7-11у | 504/5/Цех теплоснабжения | г.Челябинск Свердлвский тракт 2 Б | 02.10.2004 | 70540 | 70540
9 | 4300063 | Водоподогреватель паровой ПП-17-7-11 | 504/5/Цех теплоснабжения | г.Челябинск Свердлвский тракт 2 Б | 02.08.2005 | 72050 | 72050
10 | 4700181 | Газоанализатор ОКА-92м | 504/5/Цех теплоснабжения | г.Челябинск Свердлвский тракт 2 Б | 30.09.1999 | 21480 | 21480
11 | 9101168 | Газомазутная горелка | 504/5/Цех теплоснабжения | г.Челябинск Свердлвский тракт 2 Б | 12.05.2010 | 85066.73 | 85066.73
12 | 9101167 | Газомазутная горелка | 504/5/Цех теплоснабжения | г.Челябинск Свердлвский тракт 2 Б | 12.05.2010 | 85066.73 | 85066.73
13 | 9101166 | Газомазутная горелка | 504/5/Цех теплоснабжения | г.Челябинск Свердлвский тракт 2 Б | 12.05.2010 | 85066.73 | 85066.73
14 | 9101165 | Газомазутная горелка | 504/5/Цех теплоснабжения | г.Челябинск Свердлвский тракт 2 Б | 12.05.2010 | 85066.73 | 85066.73
15 | 4701189 | Датчик | 504/5/Цех теплоснабжения | г.Челябинск Свердлвский тракт 2 Б | 02.12.2008 | 38850 | 38850
16 | 4010414 | деаэратор ДСА 25/16 | 504/5/Цех теплоснабжения | г.Челябинск Свердлвский тракт 2 Б | 01.04.1975 | 79429.11 | 79429.11
17 | 4600050 | Дистиллятор ДЭ 4/2 | 504/5/Цех теплоснабжения | г.Челябинск Свердлвский тракт 2 Б | 02.11.2006 | 18892.65 | 18892.65
18 | 4000376 | Корректор природного газа СПГ 761 | 504/5/Цех теплоснабжения | г.Челябинск Свердлвский тракт 2 Б | 01.06.2002 | 14700 | 7755.84 | 6944.16 | 153
19 | 4010411 | котел паровой ДКВР 6,5/13 | 504/5/Цех теплоснабжения | г.Челябинск Свердлвский тракт 2 Б | 01.04.1975 | 82836.33 | 82836.33
20 | 4010412 | котел паровой ДКВР 6,5/13 | 504/5/Цех теплоснабжения | г.Челябинск Свердлвский тракт 2 Б | 01.04.1975 | 82836.33 | 82836.33
21 | 9101157 | Насос А1-3В-0,25/25(со шкафом управления) | 504/5/Цех теплоснабжения | г.Челябинск Свердлвский тракт 2 Б | 12.05.2010 | 106310.65 | 106310.65
22 | 9101160 | НАСОС А1-3В-0,25/25(со шкафом управления) | 504/5/Цех теплоснабжения | г.Челябинск Свердлвский тракт 2 Б | 12.05.2010 | 106310.65 | 106310.65
23 | 4100833 | Насос К 100-65-250 | 504/5/Цех теплоснабжения | г.Челябинск Свердлвский тракт 2 Б | 02.06.2007 | 49200 | 49200
24 | 4100749 | Насос К 100-65-250 с эл.дв.45кВт/3000 об.мин. | 504/5/Цех теплоснабжения | г.Челябинск Свердлвский тракт 2 Б | 02.03.2006 | 33898.31 | 33898.31 |  |  | К 100-65-250 с эл.дв.45кВт/3000 об.мин.
25 | 4110561 | насос К 45/30 | 504/5/Цех теплоснабжения | г.Челябинск Свердлвский тракт 2 Б | 01.04.1992 | 629.61 | 629.61 |  |  | К 45/30
26 | 4150109 | Насос К 65-50-160 с эл.двигателем | 504/5/Цех теплоснабжения | г.Челябинск Свердлвский тракт 2 Б | 02.11.2007 | 10170 | 10170 |  |  | К 65-50-160 с эл.двигателем
27 | 4150137 | Насос Х 50-32-125 | 504/5/Цех теплоснабжения | г.Челябинск Свердлвский тракт 2 Б | 02.04.2008 | 29750 | 29750 |  |  | Х 50-32-125
28 | 4150138 | Насос Х 50-32-125 | 504/5/Цех теплоснабжения | г.Челябинск Свердлвский тракт 2 Б | 02.04.2008 | 29750 | 29750 |  |  | Х 50-32-125
29 | 4100846 | Насос ЦНСГ | 504/5/Цех теплоснабжения | г.Челябинск Свердлвский тракт 2 Б | 03.07.2007 | 88000 | 88000
30 | 4100755 | Насос ЦНСГ 38/220 с двигателем | 504/5/Цех теплоснабжения | г.Челябинск Свердлвский тракт 2 Б | 03.04.2006 | 62228.81 | 62228.81
31 | 4150163 | Насос ЦНСГ 60-198 | 504/5/Цех теплоснабжения | г.Челябинск Свердлвский тракт 2 Б | 02.06.2009 | 46600 | 37538.76 | 9061.24 | 21
32 | 4900046 | Пароводонагреватели Д-3 | 504/5/Цех теплоснабжения | г.Челябинск Свердлвский тракт 2 Б | 01.05.1996 | 6597.5 | 6597.5
33 | 4010647 | Преобразователь частоты ПЧ-ТТПТ | 504/5/Цех теплоснабжения | г.Челябинск Свердлвский тракт 2 Б | 02.04.2008 | 184643.47 | 129507.25 | 55136.22 | 43
34 | 9105016 | Регистратор видеографический ЭлМетро-ВиЭР-104К-1АВ1АЕ1ИП-4Р | 504/5/Цех теплоснабжения | г.Челябинск Свердлвский тракт 2 Б | 02.09.2015 | 61053.5 | 8619.36 | 52434.14 | 73
35 | 9102444 | Сигнализатор СТМ -10-0004ДБ УХЛ1 | 504/5/Цех теплоснабжения | г.Челябинск Свердлвский тракт 2 Б | 31.05.2011 | 54726 | 54726
36 | 9104195 | Система химводоподготовки на СП ОСК | 504/5/Цех теплоснабжения | г.Челябинск Свердлвский тракт 2 Б | 13.12.2013 | 1080922.88 | 419652.42 | 661270.46 | 52
37 | 9104036 | Узел учета тепловой энергии теплосчетчик (цех теплоснабжения ОСК | 504/5/Цех теплоснабжения | г.Челябинск Свердлвский тракт 2 Б | 07.03.2013 | 890902.08 | 613407.9 | 277494.18 | 19
38 | 4000014 | шкаф Распpеделительный РП | 504/5/Цех теплоснабжения | г.Челябинск Свердлвский тракт 2 Б | 01.02.1995 | 3049.2 | 3049.2
39 | 4010413 | экономайзер ЭП-2-289 | 504/5/Цех теплоснабжения | г.Челябинск Свердлвский тракт 2 Б | 01.09.1980 | 4839.76 | 4839.76
29 |  | Ремонтно-механический цех |  |  |  | 574585.66 | 477447.01 | 97138.65
1 | 9101204 | Бензотриммер Husqvarna 235 R | 505/5/Ремонтно-механический цех | г.Челябинск Свердлвский тракт 2 Б | 31.05.2010 | 22176.27 | 20064 | 2112.27 | 8
2 | 6010053 | Верстаки слесарные | 505/5/Ремонтно-механический цех | г.Челябинск Свердлвский тракт 2 Б | 01.06.1992 | 652.71 | 652.71
3 | 6010055 | Верстаки слесарные | 505/5/Ремонтно-механический цех | г.Челябинск Свердлвский тракт 2 Б | 01.06.1992 | 652.71 | 652.71
4 | 6010056 | Верстаки слесарные | 505/5/Ремонтно-механический цех | г.Челябинск Свердлвский тракт 2 Б | 01.06.1992 | 652.71 | 652.71
5 | 6010057 | Верстаки слесарные | 505/5/Ремонтно-механический цех | г.Челябинск Свердлвский тракт 2 Б | 01.06.1992 | 652.71 | 652.71
6 | 6010058 | Верстаки слесарные | 505/5/Ремонтно-механический цех | г.Челябинск Свердлвский тракт 2 Б | 01.06.1992 | 652.71 | 652.71
7 | 4110381 | вертикально-сверлильный станок | 505/5/Ремонтно-механический цех | г.Челябинск Свердлвский тракт 2 Б | 01.01.1957 | 3489.85 | 3489.85
8 | 4910590 | Водонагреватель ARISTON 200 литров | 505/5/Ремонтно-механический цех | г.Челябинск Свердлвский тракт 2 Б | 02.01.2008 | 17920.34 | 17920.34
9 | 4910589 | Водонагреватель ARISTON 200литров | 505/5/Ремонтно-механический цех | г.Челябинск Свердлвский тракт 2 Б | 02.01.2008 | 17920.34 | 17920.34
10 | 7000092 | Кресло кожанное | 505/5/Ремонтно-механический цех | г.Челябинск Свердлвский тракт 2 Б | 31.12.2001 | 2000 | 2000
11 | 4910597 | Кусторез Husqvarna 252 RX 2.4 кВт 50,8см3 13500 об/мин 0,8л.8,9кг | 505/5/Ремонтно-механический цех | г.Челябинск Свердлвский тракт 2 Б | 02.06.2008 | 23162.03 | 19108.98 | 4053.05 | 21 | RX 2.4 кВт 50,8см3 13500 об/мин 0,8л.8,9кг
12 | 9104968 | Локальная вычислительная сеть ОСК | 505/5/Ремонтно-механический цех | г.Челябинск Свердлвский тракт 2 Б | 17.06.2015 | 113794.11 | 47414.25 | 66379.86 | 21
13 | 4110380 | обдирочно-заточный станок | 505/5/Ремонтно-механический цех | г.Челябинск Свердлвский тракт 2 Б | 01.01.1958 | 1669.68 | 1669.68
14 | 4400071 | Рейсмус | 505/5/Ремонтно-механический цех | г.Челябинск Свердлвский тракт 2 Б | 01.05.2003 | 26933.34 | 23941.11 | 2992.23 | 20
15 | 4210023 | сварочный агрегат АСД-300 | 505/5/Ремонтно-механический цех | г.Челябинск Свердлвский тракт 2 Б | 01.12.1974 | 9786.11 | 9786.11
16 | 4100082 | Станок 1К 625 ДГ | 505/5/Ремонтно-механический цех | г.Челябинск Свердлвский тракт 2 Б | 02.03.1995 | 31223.41 | 31223.41
17 | 4400078 | Станок для радиальной распиловки | 505/5/Ремонтно-механический цех | г.Челябинск Свердлвский тракт 2 Б | 01.05.2003 | 30300 | 26933.31 | 3366.69 | 20
18 | 4400073 | Станок долбежный | 505/5/Ремонтно-механический цех | г.Челябинск Свердлвский тракт 2 Б | 01.05.2003 | 13466.66 | 11969.97 | 1496.69 | 20
19 | 4100626 | Станок токарный | 505/5/Ремонтно-механический цех | г.Челябинск Свердлвский тракт 2 Б | 01.05.2003 | 18516.66 | 15430.44 | 3086.22 | 32
20 | 4400072 | Станок универсальный | 505/5/Ремонтно-механический цех | г.Челябинск Свердлвский тракт 2 Б | 01.05.2003 | 23566.66 | 20948.9 | 2617.76 | 20
21 | 4400075 | Станок универсальный для поперечн.распила | 505/5/Ремонтно-механический цех | г.Челябинск Свердлвский тракт 2 Б | 01.05.2003 | 23566.66 | 20948.9 | 2617.76 | 20
22 | 4400074 | Станок фрезерный | 505/5/Ремонтно-механический цех | г.Челябинск Свердлвский тракт 2 Б | 01.05.2003 | 26933.34 | 23941.11 | 2992.23 | 20
23 | 4400076 | Станок фуговальный | 505/5/Ремонтно-механический цех | г.Челябинск Свердлвский тракт 2 Б | 01.05.2003 | 28616.63 | 25437.2 | 3179.43 | 20
24 | 4400077 | Станок шипорезный | 505/5/Ремонтно-механический цех | г.Челябинск Свердлвский тракт 2 Б | 01.05.2003 | 20200 | 17955.54 | 2244.46 | 20
25 | 4140069 | таль электрическая | 505/5/Ремонтно-механический цех | г.Челябинск Свердлвский тракт 2 Б | 02.07.2008 | 37288.14 | 37288.14
26 | 4300018 | Теплообменник ПОВ Нагр.6 м2 | 505/5/Ремонтно-механический цех | г.Челябинск Свердлвский тракт 2 Б | 01.03.2002 | 65000 | 65000 |  |  | Нагр.6 м2
27 | 4000058 | Трансформатор ТДМ-401V2 | 505/5/Ремонтно-механический цех | г.Челябинск Свердлвский тракт 2 Б | 01.09.1995 | 2686.2 | 2686.2
28 | 4110369 | электрокранбалка Q=3,2 тн | 505/5/Ремонтно-механический цех | г.Челябинск Свердлвский тракт 2 Б | 01.12.1984 | 6269.23 | 6269.23 |  |  | Q=3,2 тн
29 | 4510064 | электротельфер Q=1тн | 505/5/Ремонтно-механический цех | г.Челябинск Свердлвский тракт 2 Б | 01.03.1987 | 4836.45 | 4836.45 |  |  | Q=1 тн
33 |  | Цех механической и биологической очистки |  |  |  | 833513.4 | 755901.48 | 77611.92
1 | 9101946 | Вентилятор крышный ВКРМ-5-02 | 506/5/Цех механической и биологической очистки | г.Челябинск Свердлвский тракт 2 Б | 16.03.2011 | 9813.33 | 9813.33
2 | 9101945 | Вентилятор радиальный с виброизолятором ВР-80-70-10-02 | 506/5/Цех механической и биологической очистки | г.Челябинск Свердлвский тракт 2 Б | 16.03.2011 | 40276.67 | 40276.67
3 | 9101947 | Вентиляторкрышный ВКРМ-5-02 | 506/5/Цех механической и биологической очистки | г.Челябинск Свердлвский тракт 2 Б | 16.03.2011 | 9813.34 | 9813.34
4 | 9101948 | Вентиляторкрышный ВКРМ-5-02 | 506/5/Цех механической и биологической очистки | г.Челябинск Свердлвский тракт 2 Б | 16.03.2011 | 9813.33 | 9813.33
5 | 9101949 | Вентиляторкрышный ВКРМ-5-02 | 506/5/Цех механической и биологической очистки | г.Челябинск Свердлвский тракт 2 Б | 16.03.2011 | 9813.34 | 9813.34
6 | 9101950 | Вентиляторкрышный ВКРМ-5-02 | 506/5/Цех механической и биологической очистки | г.Челябинск Свердлвский тракт 2 Б | 16.03.2011 | 9813.33 | 9813.33
7 | 9101955 | Воздушно-отопительный агрегат А02-6,3-02Д | 506/5/Цех механической и биологической очистки | г.Челябинск Свердлвский тракт 2 Б | 16.03.2011 | 9690 | 9690
8 | 9101956 | Воздушно-отопительный агрегат А02-6,3-02Д | 506/5/Цех механической и биологической очистки | г.Челябинск Свердлвский тракт 2 Б | 16.03.2011 | 9690 | 9690
9 | 9101957 | Воздушно-отопительный агрегат А02-6,3-02Д | 506/5/Цех механической и биологической очистки | г.Челябинск Свердлвский тракт 2 Б | 16.03.2011 | 9690 | 9690
10 | 9101958 | Воздушно-отопительный агрегат А02-6,3-02Д | 506/5/Цех механической и биологической очистки | г.Челябинск Свердлвский тракт 2 Б | 16.03.2011 | 9690 | 9690
11 | 9101959 | Воздушно-отопительный агрегат А02-6,3-02Д | 506/5/Цех механической и биологической очистки | г.Челябинск Свердлвский тракт 2 Б | 16.03.2011 | 9690 | 9690
12 | 9101960 | Воздушно-отопительный агрегат А02-6,3-02Д | 506/5/Цех механической и биологической очистки | г.Челябинск Свердлвский тракт 2 Б | 16.03.2011 | 9690 | 9690
13 | 9101961 | Воздушно-отопительный агрегат А02-6,3-02Д | 506/5/Цех механической и биологической очистки | г.Челябинск Свердлвский тракт 2 Б | 16.03.2011 | 9690 | 9690
14 | 9101962 | Воздушно-отопительный агрегат А02-6,3-02Д | 506/5/Цех механической и биологической очистки | г.Челябинск Свердлвский тракт 2 Б | 16.03.2011 | 9690 | 9690
15 | 4900006 | Гpабли МГ-5т | 506/5/Цех механической и биологической очистки | г.Челябинск Свердлвский тракт 2 Б | 01.03.1995 | 16204.93 | 16204.93
16 | 9101952 | Калорифер биметалическийц КСК 3-02 №12 | 506/5/Цех механической и биологической очистки | г.Челябинск Свердлвский тракт 2 Б | 16.03.2011 | 16320 | 16320
17 | 9101953 | Калорифер биметалическийц КСК 3-02 №12 | 506/5/Цех механической и биологической очистки | г.Челябинск Свердлвский тракт 2 Б | 16.03.2011 | 16320 | 16320
18 | 9101954 | Калорифер биметалическийц КСК 3-02 №12 | 506/5/Цех механической и биологической очистки | г.Челябинск Свердлвский тракт 2 Б | 16.03.2011 | 16320 | 16320
19 | 9101965 | Контейнер ВТ-4001-НО 2-00.00.00. | 506/5/Цех механической и биологической очистки | г.Челябинск Свердлвский тракт 2 Б | 16.03.2011 | 48894.58 | 48894.58
20 | 9101966 | Контейнер ВТ-4001-НО 2-00.00.00. | 506/5/Цех механической и биологической очистки | г.Челябинск Свердлвский тракт 2 Б | 16.03.2011 | 48894.58 | 48894.58
21 | 9101967 | Контейнер ВТ-4001-НО 2-00.00.00. | 506/5/Цех механической и биологической очистки | г.Челябинск Свердлвский тракт 2 Б | 16.03.2011 | 48894.59 | 48894.59
22 | 9101968 | Контейнер ВТ-4001-НО 2-00.00.00. | 506/5/Цех механической и биологической очистки | г.Челябинск Свердлвский тракт 2 Б | 16.03.2011 | 48894.58 | 48894.58
23 | 9101969 | Кран электрический подвесной КР-676.00.000.ПС | 506/5/Цех механической и биологической очистки | г.Челябинск Свердлвский тракт 2 Б | 16.03.2011 | 122154 | 44542.08 | 77611.92 | 115
24 | 4100109 | Насос АХ 125-100-400 (насос гидроэлеватора №1,блок №2) | 506/5/Цех механической и биологической очистки | г.Челябинск Свердлвский тракт 2 Б | 01.08.1995 | 7950 | 7950
25 | 4110383 | насос СД 160/45 (насос минерализованного осадка ,блок№4) | 506/5/Цех механической и биологической очистки | г.Челябинск Свердлвский тракт 2 Б | 01.11.1989 | 6108.39 | 6108.39
26 | 4910375 | скребковый механизм мостового типа (песколовка№1) | 506/5/Цех механической и биологической очистки | г.Челябинск Свердлвский тракт 2 Б | 01.04.1975 | 25345.16 | 25345.16
27 | 4910376 | скребковый механизм мостового типа (песколовка№2) | 506/5/Цех механической и биологической очистки | г.Челябинск Свердлвский тракт 2 Б | 01.04.1975 | 25345.16 | 25345.16
28 | 4910377 | скребковый механизм мостового типа (песколовка№3) | 506/5/Цех механической и биологической очистки | г.Челябинск Свердлвский тракт 2 Б | 01.04.1975 | 25345.16 | 25345.16
29 | 4910378 | скребковый механизм мостового типа (песколовка№4) | 506/5/Цех механической и биологической очистки | г.Челябинск Свердлвский тракт 2 Б | 01.04.1975 | 25345.16 | 25345.16
30 | 4910379 | скребковый механизм мостового типа (песколовка№5) | 506/5/Цех механической и биологической очистки | г.Челябинск Свердлвский тракт 2 Б | 01.04.1975 | 25345.16 | 25345.16
31 | 4100185 | Таль передвижная 3,2т H-3 (здание решеток) | 506/5/Цех механической и биологической очистки | г.Челябинск Свердлвский тракт 2 Б | 01.07.1996 | 2107.78 | 2107.78
32 | 9101963 | Тележка транспортная ВТ-4001 НО2.00.00.00 | 506/5/Цех механической и биологической очистки | г.Челябинск Свердлвский тракт 2 Б | 16.03.2011 | 70430.42 | 70430.42
33 | 9101964 | Тележка транспортная ВТ-4001 НО2.00.00.00 | 506/5/Цех механической и биологической очистки | г.Челябинск Свердлвский тракт 2 Б | 16.03.2011 | 70430.41 | 70430.41
11 |  | Склад ОСК |  |  |  | 12056383.16 | 6946413.06 | 5109970.1
1 | 9105233 | Автоматическая пожарная сигнализация и системы оповещения (на ОСК) | 507/5/Склад ОСК | г.Челябинск Свердлвский тракт 2 Б | 30.06.2016 | 1322232 | 65027.79 | 1257204.21 | 58
2 | 9101880 | Автоматическая пожарная сигнализация с системой оповещенияи управления эвакуацией людей на ОСК | 507/5/Склад ОСК | г.Челябинск Свердлвский тракт 2 Б | 30.12.2010 | 3390568.02 | 2771240.69 | 619327.33 | 15
3 | 4501005 | автоматическая телефонная станция АТС LDK-300 | 507/5/Склад ОСК | г.Челябинск Свердлвский тракт 2 Б | 02.12.2008 | 653909.87 | 337853.19 | 316056.68 | 87
4 | 2010057 | биотуалет | 507/5/Склад ОСК | г.Челябинск Свердлвский тракт 2 Б | 01.10.1990 | 974.16 | 637.46 | 336.7 | 169
5 | 4500254 | Оборудование тревожной сигнализации на н/ст | 507/5/Склад ОСК | г.Челябинск Свердлвский тракт 2 Б | 02.04.2007 | 16446 | 16446
6 | 4500210 | Охранная сигнализация на ОСК (в комплекте: прибор "Купол-4"; мачта; антена R-2; дуплексный фильтр) | 507/5/Склад ОСК | г.Челябинск Свердлвский тракт 2 Б | 01.06.2002 | 79166.68 | 56406.12 | 22760.56 | 69
7 | 7000161 | Светильник РПС-25-125 5 штук | 507/5/Склад ОСК | г.Челябинск Свердлвский тракт 2 Б | 01.03.2006 | 20850 | 19563.57 | 1286.43 | 19
8 | 9105234 | Система видеонаблюдения СП ОСК | 507/5/Склад ОСК | г.Челябинск Свердлвский тракт 2 Б | 30.06.2016 | 2994345 | 242784.72 | 2751560.28 | 34
9 | 9103128 | Система видеонаблюдения и охранной сигнализации на ОСК | 507/5/Склад ОСК | г.Челябинск Свердлвский тракт 2 Б | 31.01.2012 | 1154774.61 | 1060120.88 | 94653.73 | 5
10 | 9102931 | Система контроля доступа на ОСК | 507/5/Склад ОСК | г.Челябинск Свердлвский тракт 2 Б | 26.12.2011 | 145551.5 | 98767.32 | 46784.18 | 27
11 | 4500281 | Система охранной сигнализации и видеонаблюдения СП ОСК | 507/5/Склад ОСК | г.Челябинск Свердлвский тракт 2 Б | 02.02.2009 | 2277565.32 | 2277565.32
103 |  | Лаборатория |  |  |  | 9710522.57 | 8628490.19 | 1082032.38
1 | 4700154 | Cтол лабораторный Л 1000 | 508/5/Лаборатория | г.Челябинск Свердлвский тракт 2 Б | 12.03.1999 | 10575 | 10575
2 | 4600039 | Аквадистиллятор ДЭ-25 | 508/5/Лаборатория | г.Челябинск Свердлвский тракт 2 Б | 02.12.2005 | 19720 | 19720
3 | 9104083 | Аквадистиллятор медицинский электрический АДЭ-40 | 508/5/Лаборатория | г.Челябинск Свердлвский тракт 2 Б | 04.06.2013 | 90210 | 90210
4 | 4700207 | Анализатор АН-2 | 508/5/Лаборатория | г.Челябинск Свердлвский тракт 2 Б | 01.08.2000 | 596200 | 596200
5 | 4600075 | Анализатор кислорода портативный многофункциональный АКПМ-02 | 508/5/Лаборатория | г.Челябинск Свердлвский тракт 2 Б | 03.07.2007 | 62300.55 | 62300.55
6 | 4600073 | Анализатор кислорода промышленный многофункциональный АКПМ-01 | 508/5/Лаборатория | г.Челябинск Свердлвский тракт 2 Б | 03.07.2007 | 64059.45 | 64059.45
7 | 9101505 | Анализатор общего углерода /азота ТОС-Vcsh/csh c приставкой TNM-1 | 508/5/Лаборатория | г.Челябинск Свердлвский тракт 2 Б | 30.07.2010 | 1777985.11 | 1777985.11
8 | 9105158 | Бидистиллятор УПВА-5 | 508/5/Лаборатория | г.Челябинск Свердлвский тракт 2 Б | 29.04.2016 | 122916 | 7230.35 | 115685.65 | 80
9 | 9103702 | Весы А&D GH-252 | 508/5/Лаборатория | г.Челябинск Свердлвский тракт 2 Б | 30.09.2012 | 199910 | 157306.08 | 42603.92 | 13
10 | 9103347 | Весы аналитические ЛВ-210 А | 508/5/Лаборатория | г.Челябинск Свердлвский тракт 2 Б | 18.05.2012 | 64850 | 56203.16 | 8646.84 | 8
11 | 4700206 | Весы ВР 221S | 508/5/Лаборатория | г.Челябинск Свердлвский тракт 2 Б | 01.08.2000 | 1028437 | 1028437
12 | 4600082 | Весы электронные ВЛТЭ | 508/5/Лаборатория | г.Челябинск Свердлвский тракт 2 Б | 02.11.2007 | 31313.56 | 31313.56
13 | 9101679 | Водонагреватель аккумуляторный электрический Термекс RZL-200 | 508/5/Лаборатория | г.Челябинск Свердлвский тракт 2 Б | 31.08.2010 | 20338.98 | 17467.44 | 2871.54 | 12
14 | 4600100 | Измеритель плотности суспензии ИПС-03 | 508/5/Лаборатория | г.Челябинск Свердлвский тракт 2 Б | 02.08.2008 | 57601.55 | 57601.55
15 | 4600080 | Измеритель плотности суспензии ИПС-03 | 508/5/Лаборатория | г.Челябинск Свердлвский тракт 2 Б | 02.11.2007 | 57601.55 | 57601.55
16 | 4600108 | Колбонагреватель ПЭ -4130М | 508/5/Лаборатория | г.Челябинск Свердлвский тракт 2 Б | 02.11.2008 | 39745.77 | 39745.77
17 | 4600109 | Колбонагреватель ПЭ -4130М | 508/5/Лаборатория | г.Челябинск Свердлвский тракт 2 Б | 02.11.2008 | 39745.77 | 39745.77
18 | 4600054 | Колбонагреватель ПЭ-4130М | 508/5/Лаборатория | г.Челябинск Свердлвский тракт 2 Б | 02.04.2007 | 34745.76 | 34745.76
19 | 4600068 | Колбонагреватель ПЭ-4130М | 508/5/Лаборатория | г.Челябинск Свердлвский тракт 2 Б | 02.04.2007 | 34745.77 | 34745.77
20 | 4600031 | Колориметр фотоэлектрический концентрационный КФК-2МП | 508/5/Лаборатория | г.Челябинск Свердлвский тракт 2 Б | 02.12.2003 | 430450 | 430450
21 | 4800383 | Компьютер РС Best Al/Celeron 430/512/80 монитор Samsung ЖК19" клавиатура , мышь | 508/5/Лаборатория | г.Челябинск Свердлвский тракт 2 Б | 02.09.2007 | 14794.07 | 14794.07
22 | 4600069 | Кондуктометр портативный HI8733N c автотермокомпенсаципей | 508/5/Лаборатория | г.Челябинск Свердлвский тракт 2 Б | 02.05.2007 | 25271.19 | 25271.19
23 | 9103729 | Концентратомер "Биотестер -2М" | 508/5/Лаборатория | г.Челябинск Свердлвский тракт 2 Б | 22.10.2012 | 252450 | 194510.44 | 57939.56 | 14
24 | 4600099 | Культиватор водорослевый КВ-05 | 508/5/Лаборатория | г.Челябинск Свердлвский тракт 2 Б | 02.08.2008 | 53181.46 | 53181.46
25 | 4600078 | Культиватор водорослей КВ-05 | 508/5/Лаборатория | г.Челябинск Свердлвский тракт 2 Б | 02.11.2007 | 53181.46 | 53181.46
26 | 4600049 | Лабораторный микроскоп МС 100 | 508/5/Лаборатория | г.Челябинск Свердлвский тракт 2 Б | 02.11.2006 | 72570 | 72570
27 | 4600047 | магнитная мешалка ПЭ-6600 | 508/5/Лаборатория | г.Челябинск Свердлвский тракт 2 Б | 02.11.2006 | 18779.66 | 18779.66
28 | 4600081 | Микроскоп стереоскопический МБС-10 | 508/5/Лаборатория | г.Челябинск Свердлвский тракт 2 Б | 02.11.2007 | 17932.2 | 17932.2
29 | 9105235 | Многокюветный культиватор водорослевый КВМ - 05 | 508/5/Лаборатория | г.Челябинск Свердлвский тракт 2 Б | 30.06.2016 | 104664.41 | 3738 | 100926.41 | 81
30 | 4600102 | Многокюветный культиватор водорослевый КВМ-05 | 508/5/Лаборатория | г.Челябинск Свердлвский тракт 2 Б | 02.08.2008 | 89660.69 | 89660.69
31 | 4600076 | Многокюветный культиватор водорослей КВМ -05 | 508/5/Лаборатория | г.Челябинск Свердлвский тракт 2 Б | 02.11.2007 | 89643.75 | 89643.75
32 | 4600077 | Многокюветный культиватор водорослей КВМ -05 | 508/5/Лаборатория | г.Челябинск Свердлвский тракт 2 Б | 02.11.2007 | 89643.75 | 89643.75
33 | 9103208 | Низкотемпературная лабораторная электропечь SNOL 58/350 | 508/5/Лаборатория | г.Челябинск Свердлвский тракт 2 Б | 10.02.2012 | 44152.54 | 28909.65 | 15242.89 | 29
34 | 9104123 | Перемешивающее устройство ПЭ-6300 | 508/5/Лаборатория | г.Челябинск Свердлвский тракт 2 Б | 16.08.2013 | 55516.95 | 33674.07 | 21842.88 | 24
35 | 9101881 | Печь муфельная ПМ-14М | 508/5/Лаборатория | г.Челябинск Свердлвский тракт 2 Б | 31.01.2011 | 47203.39 | 47203.39
36 | 7000090 | Полка навесная | 508/5/Лаборатория | г.Челябинск Свердлвский тракт 2 Б | 31.12.2001 | 2205 | 2205
37 | 4700131 | Прибор Биотестор-2 | 508/5/Лаборатория | г.Челябинск Свердлвский тракт 2 Б | 01.04.1997 | 9500 | 9500
38 | 4600089 | Прибор вакуумного фильтрования ПВФ 35/НБ (с вакуумным насосом) | 508/5/Лаборатория | г.Челябинск Свердлвский тракт 2 Б | 02.05.2008 | 42307.97 | 42307.97
39 | 9101890 | Прибор для получения особо чистой воды "Водолей" | 508/5/Лаборатория | г.Челябинск Свердлвский тракт 2 Б | 28.02.2011 | 54569.49 | 54569.49
40 | 4600029 | рН метр- иономер Экотест -120 | 508/5/Лаборатория | г.Челябинск Свердлвский тракт 2 Б | 08.12.2003 | 22520 | 22520
41 | 4600037 | рН-метр молливольтметр рН-150М | 508/5/Лаборатория | г.Челябинск Свердлвский тракт 2 Б | 01.11.2003 | 13415 | 13415
42 | 9103730 | Система капилярного электрофареза "Капель-104Т" | 508/5/Лаборатория | г.Челябинск Свердлвский тракт 2 Б | 18.10.2012 | 757585.31 | 423886.89 | 333698.42 | 37
43 | 4600051 | Спектрометр атомно-абсорбционный квант 2А с лампой на медь | 508/5/Лаборатория | г.Челябинск Свердлвский тракт 2 Б | 02.03.2007 | 1023174.94 | 1023174.94
44 | 9102939 | Спектрофотометр ПЭ-5400 | 508/5/Лаборатория | г.Челябинск Свердлвский тракт 2 Б | 30.12.2011 | 63550 | 43123.35 | 20426.65 | 27
45 | 9104141 | Спектрофотометр ПЭ-5400 ВИ | 508/5/Лаборатория | г.Челябинск Свердлвский тракт 2 Б | 03.09.2013 | 70800 | 30342.96 | 40457.04 | 48
46 | 9103277 | Спетрофотометр ПЭ-5400-УФ | 508/5/Лаборатория | г.Челябинск Свердлвский тракт 2 Б | 05.04.2012 | 97300 | 61391.49 | 35908.51 | 31
47 | 7000194 | Стол для титрования лаборат.1200 ТК | 508/5/Лаборатория | г.Челябинск Свердлвский тракт 2 Б | 02.11.2006 | 18670.34 | 18670.34
48 | 7000195 | Стол для титрования лаборат.1200 ТК | 508/5/Лаборатория | г.Челябинск Свердлвский тракт 2 Б | 02.11.2006 | 18670.34 | 18670.34
49 | 9105116 | Стол лабораторный ЛАБ-PROСЛн(в) 180.65.90 KG-ESS | 508/5/Лаборатория | г.Челябинск Свердлвский тракт 2 Б | 10.02.2016 | 54440 | 4536.7 | 49903.3 | 77
50 | 4700156 | Стол лабораторный ЛО100 | 508/5/Лаборатория | г.Челябинск Свердлвский тракт 2 Б | 12.03.1999 | 8167.5 | 8167.5
51 | 7000048 | Стол лабораторный П 1110 с 2мя полками | 508/5/Лаборатория | г.Челябинск Свердлвский тракт 2 Б | 08.09.1999 | 57935 | 57935
52 | 7000049 | Стол лабораторный П 1110 с 2мя полками | 508/5/Лаборатория | г.Челябинск Свердлвский тракт 2 Б | 08.09.1999 | 57935 | 57935
53 | 7000050 | Стол лабораторный П 1330 с 3мя полками | 508/5/Лаборатория | г.Челябинск Свердлвский тракт 2 Б | 08.09.1999 | 83360 | 83360
54 | 7000196 | Стол мойка ЛАБ 800 МО (столешница н/жсталь | 508/5/Лаборатория | г.Челябинск Свердлвский тракт 2 Б | 02.11.2006 | 15520.34 | 15520.34
55 | 7000213 | стол мойка лаборат 1500 ( столешница полипропиленновая | 508/5/Лаборатория | г.Челябинск Свердлвский тракт 2 Б | 02.11.2006 | 32971.19 | 32971.19
56 | 7000198 | Стол мойка лаборат.750 МОП (столешница полипропиленовая) | 508/5/Лаборатория | г.Челябинск Свердлвский тракт 2 Б | 02.11.2006 | 23433.9 | 23433.9
57 | 7000200 | Стол мойка лаборат.750 МОП (столешница полипропиленовая) | 508/5/Лаборатория | г.Челябинск Свердлвский тракт 2 Б | 02.11.2006 | 23433.9 | 23433.9
58 | 7000199 | Стол мойка лаборат.750 МОП (столешница полипропиленовая) | 508/5/Лаборатория | г.Челябинск Свердлвский тракт 2 Б | 02.11.2006 | 23433.9 | 23433.9
59 | 7000193 | Стол мойка лабораторная -800 МД (столешница н/ж сталь | 508/5/Лаборатория | г.Челябинск Свердлвский тракт 2 Б | 02.11.2006 | 16442.37 | 16442.37
60 | 7000210 | стол пристенный физический с закрытой тумбой 1200 | 508/5/Лаборатория | г.Челябинск Свердлвский тракт 2 Б | 02.11.2006 | 17020.62 | 17020.62
61 | 7000211 | стол пристенный физический с закрытой тумбой 1200 | 508/5/Лаборатория | г.Челябинск Свердлвский тракт 2 Б | 02.11.2006 | 17020.62 | 17020.62
62 | 7000212 | стол пристенный физический с закрытой тумбой 1200 | 508/5/Лаборатория | г.Челябинск Свердлвский тракт 2 Б | 02.11.2006 | 17020.62 | 17020.62
63 | 7000201 | стол пристенный физический с закрытой тумбой 1800 | 508/5/Лаборатория | г.Челябинск Свердлвский тракт 2 Б | 02.11.2006 | 26174.86 | 26174.86
64 | 7000202 | стол пристенный физический с закрытой тумбой 1800 | 508/5/Лаборатория | г.Челябинск Свердлвский тракт 2 Б | 02.11.2006 | 26174.86 | 26174.86
65 | 7000205 | стол пристенный физический с закрытой тумбой 1800 | 508/5/Лаборатория | г.Челябинск Свердлвский тракт 2 Б | 02.11.2006 | 26174.86 | 26174.86
66 | 7000206 | стол пристенный физический с закрытой тумбой 1800 | 508/5/Лаборатория | г.Челябинск Свердлвский тракт 2 Б | 02.11.2006 | 26174.86 | 26174.86
67 | 7000207 | стол пристенный физический с закрытой тумбой 1800 | 508/5/Лаборатория | г.Челябинск Свердлвский тракт 2 Б | 02.11.2006 | 26174.86 | 26174.86
68 | 7000208 | стол пристенный физический с закрытой тумбой 1800 | 508/5/Лаборатория | г.Челябинск Свердлвский тракт 2 Б | 02.11.2006 | 26174.86 | 26174.86
69 | 7000209 | стол пристенный физический с закрытой тумбой 1800 | 508/5/Лаборатория | г.Челябинск Свердлвский тракт 2 Б | 02.11.2006 | 26174.86 | 26174.86
70 | 7000204 | стол пристенный физический с закрытой тумбой 1800 | 508/5/Лаборатория | г.Челябинск Свердлвский тракт 2 Б | 02.11.2006 | 26174.86 | 26174.86
71 | 7000203 | стол пристенный физический с закрытой тумбой 1800 | 508/5/Лаборатория | г.Челябинск Свердлвский тракт 2 Б | 02.11.2006 | 26174.86 | 26174.86
72 | 4600114 | Термореактор лабораторный "Термион" | 508/5/Лаборатория | г.Челябинск Свердлвский тракт 2 Б | 02.05.2009 | 48750 | 48750
73 | 4600055 | Термостат электрический суховоздушный охлаждающий ТСО-1/80 СПУ | 508/5/Лаборатория | г.Челябинск Свердлвский тракт 2 Б | 02.04.2007 | 32966.1 | 32966.1
74 | 4600056 | Термостат электрический суховоздушный охлаждающий ТСО-1/80 СПУ | 508/5/Лаборатория | г.Челябинск Свердлвский тракт 2 Б | 02.04.2007 | 32966.1 | 32966.1
75 | 7000086 | Тумба выкатная | 508/5/Лаборатория | г.Челябинск Свердлвский тракт 2 Б | 31.12.2001 | 7537.5 | 7537.5
76 | 7000087 | Тумба выкатная 0011 | 508/5/Лаборатория | г.Челябинск Свердлвский тракт 2 Б | 31.12.2001 | 5850 | 5850
77 | 7000088 | Тумба выкатная 0011 | 508/5/Лаборатория | г.Челябинск Свердлвский тракт 2 Б | 31.12.2001 | 5850 | 5850
78 | 4600045 | Фотоколориметр КФК -3-1 | 508/5/Лаборатория | г.Челябинск Свердлвский тракт 2 Б | 02.11.2006 | 57898.31 | 57898.31
79 | 4600046 | Фотоколориметр КФК -3-1 | 508/5/Лаборатория | г.Челябинск Свердлвский тракт 2 Б | 02.11.2006 | 57898.31 | 57898.31
80 | 4600088 | Фотометр фотоэлектрический КФК-3 | 508/5/Лаборатория | г.Челябинск Свердлвский тракт 2 Б | 02.04.2008 | 73538.14 | 73538.14
81 | 4600086 | Фотометр фотоэлектрический КФК-3 | 508/5/Лаборатория | г.Челябинск Свердлвский тракт 2 Б | 02.04.2008 | 73538.14 | 73538.14
82 | 9104990 | Холодильник фармацевтический POZIS ХФ 400-2 | 508/5/Лаборатория | г.Челябинск Свердлвский тракт 2 Б | 28.07.2015 | 49900 | 8316.7 | 41583.3 | 70
83 | 4600079 | Центрифуга | 508/5/Лаборатория | г.Челябинск Свердлвский тракт 2 Б | 02.11.2007 | 32010 | 32010
84 | 4600087 | Центрифуга лабораторная медицинская ОПн -8 | 508/5/Лаборатория | г.Челябинск Свердлвский тракт 2 Б | 02.04.2008 | 33040 | 33040
85 | 9104135 | Центрифуга лабораторная медицинская ОС-6МЦ | 508/5/Лаборатория | г.Челябинск Свердлвский тракт 2 Б | 17.09.2013 | 140220 | 82752.84 | 57467.16 | 25
86 | 7000091 | Шкаф напольный л 2200 | 508/5/Лаборатория | г.Челябинск Свердлвский тракт 2 Б | 31.12.2001 | 6907.5 | 6907.5
87 | 4110594 | Шкаф 1 ШВ | 508/5/Лаборатория | г.Челябинск Свердлвский тракт 2 Б | 01.09.1992 | 3296.73 | 3296.73
88 | 4110595 | Шкаф 2 ШВ | 508/5/Лаборатория | г.Челябинск Свердлвский тракт 2 Б | 01.09.1992 | 11185.26 | 11185.26
89 | 4110348 | шкаф вытяжной | 508/5/Лаборатория | г.Челябинск Свердлвский тракт 2 Б | 01.01.1986 | 8135.13 | 8135.13
90 | 7000197 | Шкаф вытяжной лаб.1800 ШВ -4 с вентилятором | 508/5/Лаборатория | г.Челябинск Свердлвский тракт 2 Б | 02.11.2006 | 76832.2 | 76832.2
91 | 9105118 | Шкаф вытяжной ЛАБ-PRO ШВ 166.83.198 МП | 508/5/Лаборатория | г.Челябинск Свердлвский тракт 2 Б | 10.02.2016 | 72970 | 8513.19 | 64456.81 | 53
92 | 9105117 | Шкаф вытяжной ЛАБ-PRO ШВ 166.83.198 МП | 508/5/Лаборатория | г.Челябинск Свердлвский тракт 2 Б | 10.02.2016 | 81930 | 9558.5 | 72371.5 | 53
93 | 4110349 | шкаф вытяжной ШВ-2А-НЖ | 508/5/Лаборатория | г.Челябинск Свердлвский тракт 2 Б | 01.05.1991 | 7485 | 7485
94 | 7000214 | Шкаф для документов | 508/5/Лаборатория | г.Челябинск Свердлвский тракт 2 Б | 02.11.2006 | 10471.19 | 10471.19
95 | 7000215 | Шкаф для приборов лаборат-800 | 508/5/Лаборатория | г.Челябинск Свердлвский тракт 2 Б | 02.11.2006 | 10232.63 | 10232.63
96 | 7000216 | Шкаф для приборов лаборат-800 | 508/5/Лаборатория | г.Челябинск Свердлвский тракт 2 Б | 02.11.2006 | 10232.63 | 10232.63
97 | 7000089 | Шкаф навесной | 508/5/Лаборатория | г.Челябинск Свердлвский тракт 2 Б | 31.12.2001 | 2790 | 2790
98 | 4600052 | Шкаф сушильный ШС-80-01 СПУ | 508/5/Лаборатория | г.Челябинск Свердлвский тракт 2 Б | 02.04.2007 | 16016.95 | 16016.95
99 | 4600053 | Шкаф сушильный ШС-80-01 СПУ | 508/5/Лаборатория | г.Челябинск Свердлвский тракт 2 Б | 02.04.2007 | 16016.95 | 16016.95
100 | 4110564 | Шкафы вытяжные 1ШВ 2-Н-НЖ | 508/5/Лаборатория | г.Челябинск Свердлвский тракт 2 Б | 01.11.1992 | 5747.91 | 5747.91
101 | 4110565 | Шкафы вытяжные 1ШВ 2-Н-НЖ | 508/5/Лаборатория | г.Челябинск Свердлвский тракт 2 Б | 01.11.1992 | 5747.91 | 5747.91
102 | 4600061 | Электрический аппарат контактной обработки типа АКО-40 Н | 508/5/Лаборатория | г.Челябинск Свердлвский тракт 2 Б | 02.04.2007 | 21219.83 | 21219.83
103 | 4610017 | Электрошкаф сушильный СНОЛ -3,5.3,5.3,5/3 И1М | 508/5/Лаборатория | г.Челябинск Свердлвский тракт 2 Б | 01.08.1993 | 1267.72 | 1267.72
22 |  | Цех воздухоснабжения |  |  |  | 7369688.65 | 3290464.7 | 4079223.95
1 | 4110394 | мостовой кран | 510/5/Цех воздухоснабжения | г.Челябинск Свердлвский тракт 2 Б | 01.04.1975 | 47067.7 | 47067.7
2 | 4110397 | нагнетатель Н 750-23-6 с эл.двигателем | 510/5/Цех воздухоснабжения | г.Челябинск Свердлвский тракт 2 Б | 01.04.1975 | 47542.81 | 47542.81
3 | 4110389 | Нагнетатель с эл.двигателем Н 750-23-6 | 510/5/Цех воздухоснабжения | г.Челябинск Свердлвский тракт 2 Б | 01.04.1975 | 48274.24 | 48274.24
4 | 4110390 | Нагнетатель с эл.двигателем Н 750-23-6 | 510/5/Цех воздухоснабжения | г.Челябинск Свердлвский тракт 2 Б | 01.04.1975 | 47542.81 | 47542.81
5 | 4110391 | Нагнетатель с эл.двигателем Н 750-23-6 | 510/5/Цех воздухоснабжения | г.Челябинск Свердлвский тракт 2 Б | 01.04.1975 | 47542.81 | 47542.81
6 | 4110392 | Нагнетатель с эл.двигателем Н 750-23-6 | 510/5/Цех воздухоснабжения | г.Челябинск Свердлвский тракт 2 Б | 01.04.1975 | 47542.81 | 47542.81
7 | 9104234 | Нагнетатель центробежный ЦНВ 800/1,6 | 510/5/Цех воздухоснабжения | г.Челябинск Свердлвский тракт 2 Б | 06.02.2014 | 5050846.49 | 1304802.09 | 3746044.4 | 89
8 | 4100361 | Нагнетатель ЦНВ-800/ 1.6 | 510/5/Цех воздухоснабжения | г.Челябинск Свердлвский тракт 2 Б | 29.12.1999 | 1009635 | 676455.45 | 333179.55 | 99
9 | 4110456 | насос без мотора К 290-30 | 510/5/Цех воздухоснабжения | г.Челябинск Свердлвский тракт 2 Б | 02.12.2005 | 666.52 | 666.52
10 | 4110457 | насос без мотора К 290-30 | 510/5/Цех воздухоснабжения | г.Челябинск Свердлвский тракт 2 Б | 02.12.2005 | 666.52 | 666.52
11 | 4110458 | насос без мотора К 290-30 | 510/5/Цех воздухоснабжения | г.Челябинск Свердлвский тракт 2 Б | 02.12.2005 | 666.52 | 666.52
12 | 4110459 | насос без мотора К 290-30 | 510/5/Цех воздухоснабжения | г.Челябинск Свердлвский тракт 2 Б | 02.12.2005 | 666.52 | 666.52
13 | 4100585 | Насос К 200-150-250 | 510/5/Цех воздухоснабжения | г.Челябинск Свердлвский тракт 2 Б | 30.07.2002 | 25215 | 25215
14 | 4110404 | станок вертикально-сверлильный | 510/5/Цех воздухоснабжения | г.Челябинск Свердлвский тракт 2 Б | 01.01.1969 | 555.37 | 555.37
15 | 4010423 | щит диспетчера и КИП | 510/5/Цех воздухоснабжения | г.Челябинск Свердлвский тракт 2 Б | 01.04.1975 | 871923.6 | 871923.6
16 | 4010418 | щит управления нагнетателя Н 750-23-6 | 510/5/Цех воздухоснабжения | г.Челябинск Свердлвский тракт 2 Б | 01.04.1975 | 17020.52 | 17020.52
17 | 4010419 | щит управления нагнетателя Н 750-23-6 | 510/5/Цех воздухоснабжения | г.Челябинск Свердлвский тракт 2 Б | 01.04.1975 | 17020.52 | 17020.52
18 | 4010420 | щит управления нагнетателя Н 750-23-6 | 510/5/Цех воздухоснабжения | г.Челябинск Свердлвский тракт 2 Б | 01.04.1975 | 17020.52 | 17020.52
19 | 4010421 | щит управления нагнетателя Н 750-23-6 | 510/5/Цех воздухоснабжения | г.Челябинск Свердлвский тракт 2 Б | 01.04.1975 | 17020.52 | 17020.52
20 | 4010422 | щит управления нагнетателя Н 750-23-6 | 510/5/Цех воздухоснабжения | г.Челябинск Свердлвский тракт 2 Б | 01.04.1975 | 17020.52 | 17020.52
21 | 4010417 | щит управления нагнетателями Н 750-23-6 | 510/5/Цех воздухоснабжения | г.Челябинск Свердлвский тракт 2 Б | 01.04.1975 | 17020.52 | 17020.52
22 | 4100470 | Эл.двигатель к нагнетателю ( нагнетатель списан ) | 510/5/Цех воздухоснабжения | г.Челябинск Свердлвский тракт 2 Б | 01.04.1975 | 21210.81 | 21210.81
4 |  | АСУ ТП ОСК |  |  |  | 192867.98 | 134017.2 | 58850.78
1 | 9104698 | Автоматическая установка пож.сигнализ.и системы оповещ. и управ. эвакуац. служба КИП иТМ при СП ОСК | 512/5/АСУ ТП ОСК | г.Челябинск Свердлвский тракт 2 Б | 19.11.2014 | 84745 | 25894.22 | 58850.78 | 50
2 | 4701186 | Калибратор электросигналов СА11-Е-1 | 512/5/АСУ ТП ОСК | г.Челябинск Свердлвский тракт 2 Б | 02.08.2008 | 30114.5 | 30114.5
3 | 4700625 | Расходомер ЭХО-Р-02 с блоком токового выхода | 512/5/АСУ ТП ОСК | г.Челябинск Свердлвский тракт 2 Б | 02.05.2007 | 39004.24 | 39004.24
4 | 4700624 | Расходомер ЭХО-Р-02 с блоком токового выхода | 512/5/АСУ ТП ОСК | г.Челябинск Свердлвский тракт 2 Б | 02.05.2007 | 39004.24 | 39004.24
27 |  | Движимое имущество ОСК - 2 (Советский район, п. Новосинеглазово) |  |  |  | 3805128.24 | 2276684.46 | 1528443.78
18 |  | ОСК-2 Новосинеглазово |  |  |  | 3338936.39 | 1883106.87 | 1455829.52
1 | 9105076 | Насос CМ 200-150-315/4-СД-УХЛ 4 с электродвигателем 75/1500 | 513/5 ОСК-2 Новосинеглазово | Россия, Челябинская обл., г.Челябинск, Советский район, п. Новосинеглазово | 19.11.2015 | 147115.25 | 39760.9 | 107354.35 | 27
2 | 4150132 | Насос К 80-50-200 | 513/5 ОСК-2 Новосинеглазово | Россия, Челябинская обл., г.Челябинск, Советский район, п. Новосинеглазово | 02.03.2008 | 24500 | 24500
3 | 4150134 | Насос СМ 200-150-315/4 | 513/5 ОСК-2 Новосинеглазово | Россия, Челябинская обл., г.Челябинск, Советский район, п. Новосинеглазово | 02.03.2008 | 109500 | 109500
4 | 9102815 | Насос СМ 200-150-315-4 на раме без двигателя | 513/5 ОСК-2 Новосинеглазово | Россия, Челябинская обл., г.Челябинск, Советский район, п. Новосинеглазово | 30.11.2011 | 83800 | 81006.86 | 2793.14 | 2
5 | 4150154 | Насос циркуляционный GRUNDFOS | 513/5 ОСК-2 Новосинеглазово | Россия, Челябинская обл., г.Челябинск, Советский район, п. Новосинеглазово | 02.09.2008 | 22677.97 | 22677.97
6 | 9103478 | Насосный агрегат СМ 200-150-315/4 с двигателем 75/1500 | 513/5 ОСК-2 Новосинеглазово | Россия, Челябинская обл., г.Челябинск, Советский район, п. Новосинеглазово | 09.08.2012 | 186400 | 152226.83 | 34173.17 | 11
7 | 9104077 | Преобразователь частоты транзисторный ПЧ-ТТПТ-160-380-50-04УХЛ4 | 513/5 ОСК-2 Новосинеглазово | Россия, Челябинская обл., г.Челябинск, Советский район, п. Новосинеглазово | 10.06.2013 | 1199830.48 | 324954.24 | 874876.24 | 105
8 | 4700698 | Расходомер | 513/5 ОСК-2 Новосинеглазово | Россия, Челябинская обл., г.Челябинск, Советский район, п. Новосинеглазово | 31.12.2009 | 185086.91 | 185086.91
9 | 4900542 | Решетка-дробилка | 513/5 ОСК-2 Новосинеглазово | Россия, Челябинская обл., г.Челябинск, Советский район, п. Новосинеглазово | 02.12.2007 | 103389.83 | 103389.83
10 | 4900543 | Решетка-дробилка | 513/5 ОСК-2 Новосинеглазово | Россия, Челябинская обл., г.Челябинск, Советский район, п. Новосинеглазово | 02.12.2007 | 103389.83 | 103389.83
11 | 9104073 | Тельфер электрический Т 10332 Q=1.0 тн H= 12 м | 513/5 ОСК-2 Новосинеглазово | Россия, Челябинская обл., г.Челябинск, Советский район, п. Новосинеглазово | 20.05.2013 | 112250 | 37416.8 | 74833.2 | 80
12 | 4000513 | Трансформатор ТМЗ -630/6 | 513/5 ОСК-2 Новосинеглазово | Россия, Челябинская обл., г.Челябинск, Советский район, п. Новосинеглазово | 02.12.2007 | 23783.9 | 23783.9
13 | 4000512 | Трансформатор ТМЗ -630/6 | 513/5 ОСК-2 Новосинеглазово | Россия, Челябинская обл., г.Челябинск, Советский район, п. Новосинеглазово | 02.12.2007 | 23783.9 | 23783.9
14 | 9103978 | Турбокомпрессор ТВ-80-1,4-01.УЗ | 513/5 ОСК-2 Новосинеглазово | Россия, Челябинская обл., г.Челябинск, Советский район, п. Новосинеглазово | 21.02.2013 | 558474.58 | 200119.85 | 358354.73 | 77
15 | 4010838 | Устройство плавного пуска | 513/5 ОСК-2 Новосинеглазово | Россия, Челябинская обл., г.Челябинск, Советский район, п. Новосинеглазово | 02.10.2009 | 146383.97 | 142939.28 | 3444.69 | 2
16 | 4010802 | Устройство плавного пуска | 513/5 ОСК-2 Новосинеглазово | Россия, Челябинская обл., г.Челябинск, Советский район, п. Новосинеглазово | 02.04.2009 | 108832.62 | 108832.62
17 | 4010803 | Устройство плавного пуска | 513/5 ОСК-2 Новосинеглазово | Россия, Челябинская обл., г.Челябинск, Советский район, п. Новосинеглазово | 02.04.2009 | 115228.74 | 115228.74
18 | 4910585 | Электрокотел | 513/5 ОСК-2 Новосинеглазово | Россия, Челябинская обл., г.Челябинск, Советский район, п. Новосинеглазово | 02.11.2007 | 84508.41 | 84508.41
9 |  | Лаборатория ОСК-2 |  |  |  | 466191.85 | 393577.59 | 72614.26
1 | 4600112 | Аквадистиллятор АЭ-10 МО | 514/5 Лаборатория ОСК-2 | Россия, Челябинская обл., г.Челябинск, Советский район, п. Новосинеглазово | 02.12.2008 | 30170 | 30170
2 | 4600065 | Аппарат настольный АКО-40 Н | 514/5 Лаборатория ОСК-2 | Россия, Челябинская обл., г.Челябинск, Советский район, п. Новосинеглазово | 02.04.2007 | 21219.83 | 21219.83
3 | 9104143 | Весы аналитические PA 214 C (Ohaus) | 514/5 Лаборатория ОСК-2 | Россия, Челябинская обл., г.Челябинск, Советский район, п. Новосинеглазово | 06.09.2013 | 68550 | 41130 | 27420 | 24
4 | 9104148 | Весы аналитические ЛВ-210-А | 514/5 Лаборатория ОСК-2 | Россия, Челябинская обл., г.Челябинск, Советский район, п. Новосинеглазово | 29.10.2013 | 69360 | 40460 | 28900 | 25
5 | 4600103 | Концентратомер КН-2М | 514/5 Лаборатория ОСК-2 | Россия, Челябинская обл., г.Челябинск, Советский район, п. Новосинеглазово | 02.09.2008 | 122457.63 | 122457.63
6 | 4600105 | Концентратомер нефтепродуктов | 514/5 Лаборатория ОСК-2 | Россия, Челябинская обл., г.Челябинск, Советский район, п. Новосинеглазово | 02.10.2008 | 82135.75 | 82135.75
7 | 9104082 | Микроскоп МБС-10 стереоскопический | 514/5 Лаборатория ОСК-2 | Россия, Челябинская обл., г.Челябинск, Советский район, п. Новосинеглазово | 04.06.2013 | 45180 | 28885.74 | 16294.26 | 22
8 | 4600083 | Фотоколориметр | 514/5 Лаборатория ОСК-2 | Россия, Челябинская обл., г.Челябинск, Советский район, п. Новосинеглазово | 02.12.2007 | 10169.49 | 10169.49
9 | 4600072 | Шкаф сушильный | 514/5 Лаборатория ОСК-2 | Россия, Челябинская обл., г.Челябинск, Советский район, п. Новосинеглазово | 02.12.2007 | 16949.15 | 16949.15
40 |  | Движимое имущество сетей водоотведения |  |  |  | 4872391.43 | 3597269.21 | 1275122.22
11 |  | Калининский РЭУ кнз |  |  |  | 231835.07 | 231835.07 | 0
1 | 4900486 | Задвижка 30ч 6 бр д=300 | 601/7/Калининский РЭУ кнз |  | 01.03.2006 | 25400 | 25400
2 | 4910479 | задвижка д=1400 30ч 930 бр напорный коллектор 3нит | 616/7/ Оборудование Калинск.РЭУ кнз |  | 01.08.1986 | 16500.26 | 16500.26 |  |  | 30ч 930 бр напорный коллектор 3нит
3 | 4910480 | задвижка д=1400 30ч 930 бр напорный коллектор 3нит | 616/7/ Оборудование Калинск.РЭУ кнз |  | 01.08.1986 | 16500.26 | 16500.26 |  |  | 30ч 930 бр напорный коллектор 3нит
4 | 4910481 | задвижка д=1400 30ч 930 бр напорный коллектор 3нит | 616/7/ Оборудование Калинск.РЭУ кнз |  | 01.08.1986 | 16500.23 | 16500.23 |  |  | 30ч 930 бр напорный коллектор 3нит
5 | 4910520 | Задвижка д=400 30 ч 6 бр | 616/7/ Оборудование Калинск.РЭУ кнз |  | 01.10.1986 | 2905.72 | 2905.72
6 | 4910475 | Задвижка д=400 3046 бр | 616/7/ Оборудование Калинск.РЭУ кнз |  | 01.11.1986 | 2905.72 | 2905.72
7 | 4910476 | Задвижка д=400 3046 бр | 616/7/ Оборудование Калинск.РЭУ кнз |  | 01.11.1986 | 2905.72 | 2905.72
8 | 4910477 | Задвижка д=400 3046 бр | 616/7/ Оборудование Калинск.РЭУ кнз |  | 01.11.1986 | 2905.72 | 2905.72
9 | 4910478 | Задвижка д=400 3046 бр | 616/7/ Оборудование Калинск.РЭУ кнз |  | 01.11.1986 | 2905.72 | 2905.72
10 | 4910482 | задвижка д=400 мм 30ч6бр | 616/7/ Оборудование Калинск.РЭУ кнз |  | 01.10.1986 | 2905.72 | 2905.72
11 | 4900497 | задвижка ду=600мм 30ч530бр | 616/7/ Оборудование Калинск.РЭУ кнз |  | 02.06.2004 | 139500 | 139500
5 |  | Курчатовский РЭУ кнз |  |  |  | 493430.91 | 493430.91 | 0
1 | 4900439 | Задвижка ст д=600 30с 964нжб | 602/7/Курчатовский РЭУ кнз |  | 01.03.2006 | 66500 | 66500
2 | 4140079 | Лебедка | 622/7 оборудование Курчатовского РЭУ кнз |  | 02.08.2009 | 91486 | 91486
3 | 6010087 | Машина для прочистки труб и каналов Rothenberger R-140 | 622/7 оборудование Курчатовского РЭУ кнз |  | 02.02.2008 | 197033.9 | 197033.9
4 | 4900539 | Мотопомпа РТД -306-Т | 622/7 оборудование Курчатовского РЭУ кнз |  | 02.11.2006 | 72309.32 | 72309.32
5 | 4210051 | Сварочный генератор EISEMANN S 6400 для Honda 6.5rDn 380/220 в 220A | 622/7 оборудование Курчатовского РЭУ кнз |  | 02.11.2007 | 66101.69 | 66101.69
2 |  | Ленинский РЭУ кнз |  |  |  | 1242870.4 | 716530.88 | 526339.52
1 | 4900414 | задвижка д=800 30с964 нж | 606/7/Ленинский РЭУ кнз |  | 29.08.2003 | 115000 | 115000
2 | 9104239 | Система контроля доступа, видеонаблюдения, охранной сигнализации здания "Горводоотведения" | 606/7/Ленинский РЭУ кнз |  | 09.01.2014 | 1127870.4 | 601530.88 | 526339.52 | 28
8 |  | Тракторозаводского РЭУ кнз |  |  |  | 2236874.84 | 1576953.6 | 659921.24
1 | 4100825 | Компрессорная установка КД-9 | 623/7 оборудование Тракторозаводского РЭУ кнз |  | 02.06.2007 | 83813.56 | 83813.56
2 | 6010086 | Машина для прочистки труб и каналов R-140 В для труб д=100-600 | 623/7 оборудование Тракторозаводского РЭУ кнз |  | 02.02.2008 | 232500 | 232500
3 | 9102941 | Мотопомпа Honda WT 30 X для грязной воды | 623/7 оборудование Тракторозаводского РЭУ кнз |  | 30.12.2011 | 54491.53 | 51766.83 | 2724.7 | 3
4 | 9104783 | Насос погружной фекальный Иртыш ПФ2 125/400.350-15/6-516 со шкафом управления | 623/7 оборудование Тракторозаводского РЭУ кнз |  | 18.03.2015 | 487463.35 | 243731.7 | 243731.65 | 18
5 | 4500287 | Пожарная сигнализация | 623/7 оборудование Тракторозаводского РЭУ кнз |  | 05.12.2009 | 680946.73 | 656627.31 | 24319.42 | 3
6 | 4010638 | Преобразователь частоты ПЧ-ТТПТ-63-380-50-04 УХЛ-4 | 623/7 оборудование Тракторозаводского РЭУ кнз |  | 02.12.2007 | 148957.48 | 108615.15 | 40342.33 | 39
7 | 9103955 | Узел учета тепловой энергии тепловычеслитель-ВЗЛЕТ ТСРВ зав. №-1110914 | 623/7 оборудование Тракторозаводского РЭУ кнз |  | 29.12.2012 | 140905.58 | 103946.85 | 36958.73 | 16
8 | 9104724 | Электростанция дизельная АД-40 С-Т400-1 РП19 Mitsu Diesel открытая на раме | 623/7 оборудование Тракторозаводского РЭУ кнз |  | 31.01.2015 | 407796.61 | 95952.2 | 311844.41 | 65 | мощность 40/50 кВт/кВА; род тока-переменный трехфазный;напряжение 400В,частота 50гц;расход топлива 8
3 |  | Советского РЭУ кнз |  |  |  | 297872.21 | 240912.32 | 56959.89
1 | 9104717 | Автоматическая установка пожарной сигнализации и (АУПС и СОУЭ) СП ГВО на Варненской, 15 | 624/7 оборудование Советского РЭУ кнз | г.Челябинск, ул.Варненская,13, 15 | 29.01.2015 | 84745.09 | 27785.2 | 56959.89 | 41
2 | 4800306 | Копмпьютер:РC Best Hit Gi /Celeeron2660/256/80/28 | 624/7 оборудование Советского РЭУ кнз | г.Челябинск, ул.Варненская,13, 15 | 02.12.2005 | 16093.22 | 16093.22
3 | 6010085 | Машина для прочистки труб и каналов Rotenberg R140 (бензин)с принадлежностями | 624/7 оборудование Советского РЭУ кнз | г.Челябинск, ул.Варненская,13, 15 | 02.11.2007 | 197033.9 | 197033.9
11 |  | Склад РЭУ кнз |  |  |  | 369508 | 337606.43 | 31901.57
1 | 7000187 | Витрина | 615/7/Склад РЭУ кнз |  | 02.09.2006 | 34877 | 34877
2 | 7000188 | Конференц стол | 615/7/Склад РЭУ кнз |  | 02.09.2006 | 41498 | 41498
3 | 9103727 | Конференц стол в кабинете генерального директора | 615/7/Склад РЭУ кнз |  | 12.10.2012 | 60000 | 46229.67 | 13770.33 | 14
4 | 4700545 | микрокомпьют.расходом.скоростей МКСР | 615/7/Склад РЭУ кнз |  | 02.06.2004 | 23200 | 23200
5 | 7000095 | Сейф | 615/7/Склад РЭУ кнз |  | 31.12.2001 | 4980 | 4980
6 | 7000164 | Стол письменный | 615/7/Склад РЭУ кнз |  | 02.09.2006 | 28152 | 28152
7 | 7000165 | Стол приставка | 615/7/Склад РЭУ кнз |  | 02.09.2006 | 17725 | 17725
8 | 7000166 | Стол приставка | 615/7/Склад РЭУ кнз |  | 02.09.2006 | 23095 | 23095
9 | 9103728 | Стол руководителя в кабинете генерального директора | 615/7/Склад РЭУ кнз |  | 12.10.2012 | 79000 | 60868.76 | 18131.24 | 14
10 | 7000192 | Тумба подкатная | 615/7/Склад РЭУ кнз |  | 02.09.2006 | 11834 | 11834
11 | 7000168 | Шкаф высокий | 615/7/Склад РЭУ кнз |  | 02.09.2006 | 45147 | 45147
913 |  | Движимое имущество насосных станций водоотведения |  |  |  | 115248274.51 | 89390946.1 | 25857328.41
269 |  | Главная н/ст Курчатовского р-на |  |  |  | 19869037.27 | 15264709.68 | 4604327.59
1 | 4100577 | Cтанок настольно-сверлильный | 302/6/Главная н/ст Курчатовского р-на | г. Челябинск за лакокрасочным заводом и очистными сооружениями. | 30.04.2002 | 12834 | 9251.76 | 3582.24 | 67
2 | 4100582 | Cтанок настольно-сверлильный | 302/6/Главная н/ст Курчатовского р-на | г. Челябинск за лакокрасочным заводом и очистными сооружениями. | 30.04.2002 | 12834 | 9251.76 | 3582.24 | 67
3 | 4100576 | Cтанок настольно-сверлильный | 302/6/Главная н/ст Курчатовского р-на | г. Челябинск за лакокрасочным заводом и очистными сооружениями. | 30.04.2002 | 18334 | 13215.56 | 5118.44 | 67
4 | 4100575 | Cтанок настольно-сверлильный | 302/6/Главная н/ст Курчатовского р-на | г. Челябинск за лакокрасочным заводом и очистными сооружениями. | 30.04.2002 | 18334 | 13215.56 | 5118.44 | 67
5 | 9103377 | Автоматическое управление пож.сигнализицией и системы (АУПС и СОУЭ 2х эт. зд. ГНСК№1 и ГНСК№2 | 302/6/Главная н/ст Курчатовского р-на | г. Челябинск за лакокрасочным заводом и очистными сооружениями. | 08.06.2012 | 1049394.49 | 743320.92 | 306073.57 | 21
6 | 4310001 | бак для воды емк.6 м3 | 302/6/Главная н/ст Курчатовского р-на | г. Челябинск за лакокрасочным заводом и очистными сооружениями. | 01.02.1991 | 2122.85 | 2122.85 |  |  | емк.6 м3
7 | 9102924 | Ваккумный выключатель ВВ/TEL-10-20/1000-У2-047 | 302/6/Главная н/ст Курчатовского р-на | г. Челябинск за лакокрасочным заводом и очистными сооружениями. | 20.12.2011 | 216330 | 102756.75 | 113573.25 | 63 | ВВ/TEL-10-20/1000-У2-047
8 | 9102808 | Ваккумный выключатель ВВ/TEL-10-20/1000-У2-047 | 302/6/Главная н/ст Курчатовского р-на | г. Челябинск за лакокрасочным заводом и очистными сооружениями. | 01.11.2011 | 99840 | 48256 | 51584 | 62 | ВВ/TEL-10-20/1000-У2-047
9 | 9102925 | Вакуумный выключатель ВВ/ТЕL-10-20/1000-У2-047 с блоком управления, шинкой, и резисторами | 302/6/Главная н/ст Курчатовского р-на | г. Челябинск за лакокрасочным заводом и очистными сооружениями. | 20.12.2011 | 212180 | 100785.69 | 111394.31 | 63 | ВВ/ТЕL-10-20/1000-У2-047 с блоком управления, шинкой, и резисторами
10 | 9101709 | Вакуумный выключатель ВВ/TEL-10-20/1000-У2-047 с блоком управления,шинкой,резисторами | 302/6/Главная н/ст Курчатовского р-на | г. Челябинск за лакокрасочным заводом и очистными сооружениями. | 31.10.2010 | 133126.27 | 111199.49 | 21926.78 | 14 | ВВ/ТЕL-10-20/1000-У2-047 с блоком управления, шинкой, и резисторами
11 | 9101710 | Вакуумный выключатель ВВ/TEL-10-20/1000-У2-047 с комплектом установки БУ/TEL-Х/Х | 302/6/Главная н/ст Курчатовского р-на | г. Челябинск за лакокрасочным заводом и очистными сооружениями. | 31.10.2010 | 102258 | 85415.84 | 16842.16 | 14 | ВВ/TEL-10-20/1000-У2-047 с комплектом установки БУ/TEL-Х/Х
12 | 4110573 | вентиляторы Ц 14-46 6 | 302/6/Главная н/ст Курчатовского р-на | г. Челябинск за лакокрасочным заводом и очистными сооружениями. | 01.11.1992 | 4309.2 | 4309.2
13 | 4110574 | вентиляторы Ц 14-46 6 | 302/6/Главная н/ст Курчатовского р-на | г. Челябинск за лакокрасочным заводом и очистными сооружениями. | 01.11.1992 | 4309.2 | 4309.2
14 | 4110575 | вентиляторы Ц 14-46 6 | 302/6/Главная н/ст Курчатовского р-на | г. Челябинск за лакокрасочным заводом и очистными сооружениями. | 01.11.1992 | 4309.2 | 4309.2
15 | 4110576 | вентиляторы Ц 14-46 6 | 302/6/Главная н/ст Курчатовского р-на | г. Челябинск за лакокрасочным заводом и очистными сооружениями. | 01.11.1992 | 4309.2 | 4309.2
16 | 4300068 | Водонагреватель Д 114*4000 | 302/6/Главная н/ст Курчатовского р-на | г. Челябинск за лакокрасочным заводом и очистными сооружениями. | 03.07.2006 | 11250 | 11250
17 | 4300067 | Водоподогреватель Д 114*4000 (теплообменник) | 302/6/Главная н/ст Курчатовского р-на | г. Челябинск за лакокрасочным заводом и очистными сооружениями. | 03.07.2006 | 11250 | 11250
18 | 4010169 | выпрямитель ВАЗП-380/220 | 302/6/Главная н/ст Курчатовского р-на | г. Челябинск за лакокрасочным заводом и очистными сооружениями. | 01.02.1991 | 5561.32 | 5561.32
19 | 4010170 | Выпрямитель ВАЗП-380/220 | 302/6/Главная н/ст Курчатовского р-на | г. Челябинск за лакокрасочным заводом и очистными сооружениями. | 01.02.1991 | 5561.32 | 5561.32
20 | 4000193 | Высоковольтная ячейка 6кв КСО-272 1Э-600 | 302/6/Главная н/ст Курчатовского р-на | г. Челябинск за лакокрасочным заводом и очистными сооружениями. | 29.12.1998 | 17220 | 13441.8 | 3778.2 | 60 | 6кв КСО-272 1Э-600
21 | 4000174 | Высоковольтная ячейка | 302/6/Главная н/ст Курчатовского р-на | г. Челябинск за лакокрасочным заводом и очистными сооружениями. | 28.12.1998 | 17568 | 13712.89 | 3855.11 | 60
22 | 4000168 | Высоковольтная ячейка 10 кв КСО 272 16 Т-400 | 302/6/Главная н/ст Курчатовского р-на | г. Челябинск за лакокрасочным заводом и очистными сооружениями. | 28.12.1998 | 18016.8 | 14063.91 | 3952.89 | 60 | 10 кв КСО 272 16 Т-400
23 | 4000169 | Высоковольтная ячейка 10 кв КСО 272 16Т-400 | 302/6/Главная н/ст Курчатовского р-на | г. Челябинск за лакокрасочным заводом и очистными сооружениями. | 28.12.1998 | 18016.8 | 14063.91 | 3952.89 | 60 | 10 кв КСО 272 16 Т-400
24 | 4000170 | Высоковольтная ячейка 10 кв КСО -272 25-600 с НТМИ | 302/6/Главная н/ст Курчатовского р-на | г. Челябинск за лакокрасочным заводом и очистными сооружениями. | 28.12.1998 | 17496 | 13657.12 | 3838.88 | 60 | 10 кв КСО -272 25-600 с НТМИ
25 | 4000172 | высоковольтная ячейка 10 кв КСО-272 8 Э-600 | 302/6/Главная н/ст Курчатовского р-на | г. Челябинск за лакокрасочным заводом и очистными сооружениями. | 28.12.1998 | 17539 | 13690.98 | 3848.02 | 60 | 10 кв КСО-272 8 Э-600
26 | 4000171 | Высоковольтная ячейка 10 кв КСО-272 13-400 с НТМИ | 302/6/Главная н/ст Курчатовского р-на | г. Челябинск за лакокрасочным заводом и очистными сооружениями. | 28.12.1998 | 18036 | 14078.86 | 3957.14 | 60 | 10 кв КСО-272 13-400 с НТМИ
27 | 4000176 | Высоковольтная ячейка 10 кв КСО-272 2Э-600 | 302/6/Главная н/ст Курчатовского р-на | г. Челябинск за лакокрасочным заводом и очистными сооружениями. | 28.12.1998 | 18120 | 14143.53 | 3976.47 | 60 | 10 кв КСО-272 2Э-600
28 | 4000186 | Высоковольтная ячейка 10кв КСО 272 23-600 | 302/6/Главная н/ст Курчатовского р-на | г. Челябинск за лакокрасочным заводом и очистными сооружениями. | 28.12.1998 | 17472 | 13638.14 | 3833.86 | 60 | 10 кв КСО-272 2Э-600
29 | 4000184 | Высоковольтная ячейка 10кв КСО 272 28А | 302/6/Главная н/ст Курчатовского р-на | г. Челябинск за лакокрасочным заводом и очистными сооружениями. | 28.12.1998 | 17520 | 13676.1 | 3843.9 | 60 | 10кв КСО 272 28А
30 | 4000185 | Высоковольтная ячейка 10кв КСО-272 23-600 | 302/6/Главная н/ст Курчатовского р-на | г. Челябинск за лакокрасочным заводом и очистными сооружениями. | 28.12.1998 | 17472 | 13638.14 | 3833.86 | 60 | 10кв КСО-272 23-600
31 | 4000177 | Высоковольтная ячейка 10кв КСО-272 2Э-600 | 302/6/Главная н/ст Курчатовского р-на | г. Челябинск за лакокрасочным заводом и очистными сооружениями. | 28.12.1998 | 18120 | 14143.53 | 3976.47 | 60 | 10кв КСО-272 2Э-600
32 | 4000194 | Высоковольтная ячейка 6 кв КСО 272 1Э-600 | 302/6/Главная н/ст Курчатовского р-на | г. Челябинск за лакокрасочным заводом и очистными сооружениями. | 29.12.1998 | 17220 | 13441.8 | 3778.2 | 60 | 6 кв КСО 272 1Э-600
33 | 4000183 | Высоковольтная ячейка 6 кв КСО -272 1Э-600 | 302/6/Главная н/ст Курчатовского р-на | г. Челябинск за лакокрасочным заводом и очистными сооружениями. | 28.12.1998 | 17220 | 13441.8 | 3778.2 | 60 | 6 кв КСО -272 1Э-600
34 | 4000179 | Высоковольтная ячейка 6 кв КСО-272 13-400 с НТМИ | 302/6/Главная н/ст Курчатовского р-на | г. Челябинск за лакокрасочным заводом и очистными сооружениями. | 28.12.1998 | 18120 | 14143.53 | 3976.47 | 60 | 6 кв КСО-272 13-400 с НТМИ
35 | 4000191 | Высоковольтная ячейка 6 кв КСО-272 1Э-600 | 302/6/Главная н/ст Курчатовского р-на | г. Челябинск за лакокрасочным заводом и очистными сооружениями. | 29.12.1998 | 17220 | 13441.8 | 3778.2 | 60 | 6 кв КСО-272 1Э-600
36 | 4000192 | Высоковольтная ячейка 6 кв КСО-272 1Э-600 | 302/6/Главная н/ст Курчатовского р-на | г. Челябинск за лакокрасочным заводом и очистными сооружениями. | 29.12.1998 | 17220 | 13441.8 | 3778.2 | 60 | 6 кв КСО-272 1Э-600
37 | 4000197 | Высоковольтная ячейка 6 кв КСО-272 1Э-600 | 302/6/Главная н/ст Курчатовского р-на | г. Челябинск за лакокрасочным заводом и очистными сооружениями. | 29.12.1998 | 17220 | 13441.8 | 3778.2 | 60 | 6 кв КСО-272 1Э-600
38 | 4000198 | Высоковольтная ячейка 6 кв КСО-272 1Э-600 | 302/6/Главная н/ст Курчатовского р-на | г. Челябинск за лакокрасочным заводом и очистными сооружениями. | 29.12.1998 | 17220 | 13441.8 | 3778.2 | 60 | 6 кв КСО-272 1Э-600
39 | 4000199 | Высоковольтная ячейка 6 кв КСО-272 1Э-600 | 302/6/Главная н/ст Курчатовского р-на | г. Челябинск за лакокрасочным заводом и очистными сооружениями. | 29.12.1998 | 17220 | 13441.8 | 3778.2 | 60 | 6 кв КСО-272 1Э-600
40 | 4000196 | Высоковольтная ячейка 6 кв КСО-272 1Э-600 | 302/6/Главная н/ст Курчатовского р-на | г. Челябинск за лакокрасочным заводом и очистными сооружениями. | 29.12.1998 | 17220 | 13441.8 | 3778.2 | 60 | 6 кв КСО-272 1Э-600
41 | 4000195 | Высоковольтная ячейка 6 кв КСО-272 1Э-600 | 302/6/Главная н/ст Курчатовского р-на | г. Челябинск за лакокрасочным заводом и очистными сооружениями. | 29.12.1998 | 17220 | 13441.8 | 3778.2 | 60 | 6 кв КСО-272 1Э-600
42 | 4000180 | Высоковольтная ячейка 6 кв КСО-272 8Э-600 | 302/6/Главная н/ст Курчатовского р-на | г. Челябинск за лакокрасочным заводом и очистными сооружениями. | 28.12.1998 | 17519 | 13674.58 | 3844.42 | 60 | 6 кв КСО-272 8Э-600
43 | 4000178 | Высоковольтная ячейка 6кв КСО -272 25-600 с НТМИ | 302/6/Главная н/ст Курчатовского р-на | г. Челябинск за лакокрасочным заводом и очистными сооружениями. | 28.12.1998 | 17460 | 13629.24 | 3830.76 | 60 | 6кв КСО -272 25-600 с НТМИ
44 | 4000173 | Высоковольтная ячейка КСО 272 7Э-600 10кв | 302/6/Главная н/ст Курчатовского р-на | г. Челябинск за лакокрасочным заводом и очистными сооружениями. | 28.12.1998 | 17568 | 13712.89 | 3855.11 | 60 | КСО 272 7Э-600 10кв
45 | 4000181 | Высоковольтная ячейка КСО-272 2Э-600 | 302/6/Главная н/ст Курчатовского р-на | г. Челябинск за лакокрасочным заводом и очистными сооружениями. | 28.12.1998 | 17736 | 13844.56 | 3891.44 | 60 | КСО-272 2Э-600
46 | 4000182 | Высоковольтная ячейка КСО-272 2Э-600 | 302/6/Главная н/ст Курчатовского р-на | г. Челябинск за лакокрасочным заводом и очистными сооружениями. | 28.12.1998 | 17736 | 13844.56 | 3891.44 | 60 | КСО-272 2Э-600
47 | 4700287 | Газоанализатор ЛБВК - М | 302/6/Главная н/ст Курчатовского р-на | г. Челябинск за лакокрасочным заводом и очистными сооружениями. | 02.11.2001 | 10000 | 10000
48 | 4700288 | Газоанализатор ЛБВК - М | 302/6/Главная н/ст Курчатовского р-на | г. Челябинск за лакокрасочным заводом и очистными сооружениями. | 02.11.2001 | 10000 | 10000
49 | 4700289 | Газоанализатор ЛБВК - М | 302/6/Главная н/ст Курчатовского р-на | г. Челябинск за лакокрасочным заводом и очистными сооружениями. | 02.11.2001 | 10000 | 10000
50 | 4700290 | Газоанализатор ЛБВК - М | 302/6/Главная н/ст Курчатовского р-на | г. Челябинск за лакокрасочным заводом и очистными сооружениями. | 02.11.2001 | 10000 | 10000
51 | 4700291 | Газоанализатор ЛБВК - М | 302/6/Главная н/ст Курчатовского р-на | г. Челябинск за лакокрасочным заводом и очистными сооружениями. | 02.11.2001 | 10000 | 10000
52 | 4700293 | Газоанализатор ЛБВК - М | 302/6/Главная н/ст Курчатовского р-на | г. Челябинск за лакокрасочным заводом и очистными сооружениями. | 02.11.2001 | 10000 | 10000
53 | 4700294 | Газоанализатор ЛБВК - М | 302/6/Главная н/ст Курчатовского р-на | г. Челябинск за лакокрасочным заводом и очистными сооружениями. | 02.11.2001 | 10000 | 10000
54 | 4700292 | Газоанализатор ЛБВК - М | 302/6/Главная н/ст Курчатовского р-на | г. Челябинск за лакокрасочным заводом и очистными сооружениями. | 02.11.2001 | 10000 | 10000
55 | 4901001 | грабли механические МГ-11 | 302/6/Главная н/ст Курчатовского р-на | г. Челябинск за лакокрасочным заводом и очистными сооружениями. | 02.06.2008 | 651156.1 | 651156.1
56 | 4901089 | Грабли механмческие | 302/6/Главная н/ст Курчатовского р-на | г. Челябинск за лакокрасочным заводом и очистными сооружениями. | 02.12.2009 | 619331.39 | 597212.19 | 22119.2 | 3
57 | 4901082 | Грабли механмческие | 302/6/Главная н/ст Курчатовского р-на | г. Челябинск за лакокрасочным заводом и очистными сооружениями. | 02.07.2008 | 651156.1 | 651156.1
58 | 4900489 | Задвижка 30ч 930 бр ДУ-1000 | 302/6/Главная н/ст Курчатовского р-на | г. Челябинск за лакокрасочным заводом и очистными сооружениями. | 02.07.2007 | 230000 | 230000 |  |  | 30ч 930 бр ДУ-1000
59 | 4900361 | Задвижка 30ч бр Д=1200 Р=10Атм | 302/6/Главная н/ст Курчатовского р-на | г. Челябинск за лакокрасочным заводом и очистными сооружениями. | 02.11.2001 | 282500 | 282500 |  |  | 30ч бр Д=1200 Р=10Атм
60 | 4900365 | Задвижка Д=1200 30ч бр с эл.приводом | 302/6/Главная н/ст Курчатовского р-на | г. Челябинск за лакокрасочным заводом и очистными сооружениями. | 29.11.2002 | 282500 | 282500 |  |  | Д=1200 30ч бр с эл.приводом
61 | 4900372 | Задвижка д=1400 30ч 6бр с эл.приводом | 302/6/Главная н/ст Курчатовского р-на | г. Челябинск за лакокрасочным заводом и очистными сооружениями. | 31.12.2001 | 360000 | 360000 |  |  | д=1400 30ч 6бр с эл.приводом
62 | 4900528 | Задвижка д=500 РУ 16/30 | 302/6/Главная н/ст Курчатовского р-на | г. Челябинск за лакокрасочным заводом и очистными сооружениями. | 01.03.2006 | 104652.54 | 104652.54 |  |  | д=500 РУ 16/30
63 | 4900520 | Задвижка д=500 РУ16/30 С 541 нж | 302/6/Главная н/ст Курчатовского р-на | г. Челябинск за лакокрасочным заводом и очистными сооружениями. | 01.03.2006 | 104652.54 | 104652.54 |  |  | д=500 РУ16/30 С 541 нж
64 | 4900529 | Задвижка д=800 РУ 25/330 С 541 нж | 302/6/Главная н/ст Курчатовского р-на | г. Челябинск за лакокрасочным заводом и очистными сооружениями. | 01.03.2006 | 507000 | 507000 |  |  | д=800 РУ 25/330 С 541 нж
65 | 4910108 | задвижка с эл.приводом д=1200 мм | 302/6/Главная н/ст Курчатовского р-на | г. Челябинск за лакокрасочным заводом и очистными сооружениями. | 01.02.1991 | 15397.75 | 15397.75
66 | 4910109 | задвижка с эл.приводом д=1200 мм | 302/6/Главная н/ст Курчатовского р-на | г. Челябинск за лакокрасочным заводом и очистными сооружениями. | 01.02.1991 | 15397.75 | 15397.75
67 | 4910110 | задвижка с эл.приводом д=1200 мм | 302/6/Главная н/ст Курчатовского р-на | г. Челябинск за лакокрасочным заводом и очистными сооружениями. | 01.02.1991 | 15397.75 | 15397.75
68 | 4910111 | задвижка с эл.приводом д=1200 мм | 302/6/Главная н/ст Курчатовского р-на | г. Челябинск за лакокрасочным заводом и очистными сооружениями. | 01.02.1991 | 15397.75 | 15397.75
69 | 4910112 | задвижка с эл.приводом д=1200 мм | 302/6/Главная н/ст Курчатовского р-на | г. Челябинск за лакокрасочным заводом и очистными сооружениями. | 01.02.1991 | 15397.75 | 15397.75
70 | 4910114 | задвижка с эл.приводом д=1200 мм | 302/6/Главная н/ст Курчатовского р-на | г. Челябинск за лакокрасочным заводом и очистными сооружениями. | 01.02.1991 | 15397.75 | 15397.75
71 | 4910115 | задвижка с эл.приводом д=1200 мм | 302/6/Главная н/ст Курчатовского р-на | г. Челябинск за лакокрасочным заводом и очистными сооружениями. | 01.02.1991 | 15397.75 | 15397.75
72 | 4910116 | задвижка с эл.приводом д=1200 мм | 302/6/Главная н/ст Курчатовского р-на | г. Челябинск за лакокрасочным заводом и очистными сооружениями. | 01.02.1991 | 15397.75 | 15397.75
73 | 4910117 | задвижка с эл.приводом д=1200 мм | 302/6/Главная н/ст Курчатовского р-на | г. Челябинск за лакокрасочным заводом и очистными сооружениями. | 01.02.1991 | 15397.75 | 15397.75
74 | 4910113 | задвижка с эл.приводом д=1200 мм | 302/6/Главная н/ст Курчатовского р-на | г. Челябинск за лакокрасочным заводом и очистными сооружениями. | 01.02.1991 | 15397.75 | 15397.75
75 | 4910086 | задвижка с эл.приводом д=800мм | 302/6/Главная н/ст Курчатовского р-на | г. Челябинск за лакокрасочным заводом и очистными сооружениями. | 01.02.1991 | 8327.28 | 8327.28
76 | 4910103 | задвижка с эл.приводом д-1000мм | 302/6/Главная н/ст Курчатовского р-на | г. Челябинск за лакокрасочным заводом и очистными сооружениями. | 01.02.1991 | 10171.35 | 10171.35
77 | 4910104 | задвижка с эл.приводом д-1000мм | 302/6/Главная н/ст Курчатовского р-на | г. Челябинск за лакокрасочным заводом и очистными сооружениями. | 01.02.1991 | 10171.35 | 10171.35
78 | 4910105 | задвижка с эл.приводом д-1000мм | 302/6/Главная н/ст Курчатовского р-на | г. Челябинск за лакокрасочным заводом и очистными сооружениями. | 01.02.1991 | 10171.35 | 10171.35
79 | 4910106 | задвижка с эл.приводом д-1000мм | 302/6/Главная н/ст Курчатовского р-на | г. Челябинск за лакокрасочным заводом и очистными сооружениями. | 01.02.1991 | 10171.35 | 10171.35
80 | 4910107 | задвижка с эл.приводом д-1000мм | 302/6/Главная н/ст Курчатовского р-на | г. Челябинск за лакокрасочным заводом и очистными сооружениями. | 01.02.1991 | 10171.35 | 10171.35
81 | 4910118 | задвижка с эл.приводом Д-1200 мм | 302/6/Главная н/ст Курчатовского р-на | г. Челябинск за лакокрасочным заводом и очистными сооружениями. | 01.02.1991 | 14381.09 | 14381.09
82 | 4910119 | задвижка с эл.приводом Д-1200мм | 302/6/Главная н/ст Курчатовского р-на | г. Челябинск за лакокрасочным заводом и очистными сооружениями. | 01.02.1991 | 14381.09 | 14381.09
83 | 4910120 | задвижка с эл.приводом Д-1200мм | 302/6/Главная н/ст Курчатовского р-на | г. Челябинск за лакокрасочным заводом и очистными сооружениями. | 01.02.1991 | 14381.09 | 14381.09
84 | 4910121 | задвижка с эл.приводом Д-1200мм | 302/6/Главная н/ст Курчатовского р-на | г. Челябинск за лакокрасочным заводом и очистными сооружениями. | 01.02.1991 | 14381.09 | 14381.09
85 | 4910122 | задвижка с эл.приводом Д-1200мм | 302/6/Главная н/ст Курчатовского р-на | г. Челябинск за лакокрасочным заводом и очистными сооружениями. | 01.02.1991 | 14381.09 | 14381.09
86 | 4910123 | задвижка с эл.приводом Д-1200мм | 302/6/Главная н/ст Курчатовского р-на | г. Челябинск за лакокрасочным заводом и очистными сооружениями. | 01.02.1991 | 14381.09 | 14381.09
87 | 4910125 | задвижка с эл.приводом Д-1400 мм | 302/6/Главная н/ст Курчатовского р-на | г. Челябинск за лакокрасочным заводом и очистными сооружениями. | 01.02.1991 | 27620.35 | 27620.35
88 | 4910126 | задвижка с эл.приводом Д-1400 мм | 302/6/Главная н/ст Курчатовского р-на | г. Челябинск за лакокрасочным заводом и очистными сооружениями. | 01.02.1991 | 27620.35 | 27620.35
89 | 4910127 | задвижка с эл.приводом Д-1400 мм | 302/6/Главная н/ст Курчатовского р-на | г. Челябинск за лакокрасочным заводом и очистными сооружениями. | 01.02.1991 | 27620.35 | 27620.35
90 | 4910128 | задвижка с эл.приводом Д-1400 мм | 302/6/Главная н/ст Курчатовского р-на | г. Челябинск за лакокрасочным заводом и очистными сооружениями. | 01.02.1991 | 27620.35 | 27620.35
91 | 4910129 | задвижка с эл.приводом Д-1400 мм | 302/6/Главная н/ст Курчатовского р-на | г. Челябинск за лакокрасочным заводом и очистными сооружениями. | 01.02.1991 | 27620.35 | 27620.35
92 | 4910130 | задвижка с эл.приводом Д-1400 мм | 302/6/Главная н/ст Курчатовского р-на | г. Челябинск за лакокрасочным заводом и очистными сооружениями. | 01.02.1991 | 27620.35 | 27620.35
93 | 4910131 | задвижка с эл.приводом Д-1400 мм | 302/6/Главная н/ст Курчатовского р-на | г. Челябинск за лакокрасочным заводом и очистными сооружениями. | 01.02.1991 | 27620.35 | 27620.35
94 | 4910132 | задвижка с эл.приводом Д-1400 мм | 302/6/Главная н/ст Курчатовского р-на | г. Челябинск за лакокрасочным заводом и очистными сооружениями. | 01.02.1991 | 27620.35 | 27620.35
95 | 4910133 | задвижка с эл.приводом Д-1400 мм | 302/6/Главная н/ст Курчатовского р-на | г. Челябинск за лакокрасочным заводом и очистными сооружениями. | 01.02.1991 | 27620.35 | 27620.35
96 | 4910124 | задвижка с эл.приводом Д-1400 мм | 302/6/Главная н/ст Курчатовского р-на | г. Челябинск за лакокрасочным заводом и очистными сооружениями. | 01.02.1991 | 27620.35 | 27620.35
97 | 4900357 | Задвижка чуг.д=600 30ч930 бр. | 302/6/Главная н/ст Курчатовского р-на | г. Челябинск за лакокрасочным заводом и очистными сооружениями. | 31.10.2001 | 50000 | 50000 |  |  | чуг.д=600 30ч930 бр.
98 | 4900359 | Задвижка чуг.д=600 30ч930 бр. | 302/6/Главная н/ст Курчатовского р-на | г. Челябинск за лакокрасочным заводом и очистными сооружениями. | 31.10.2001 | 50000 | 50000 |  |  | чуг.д=600 30ч930 бр.
99 | 4900358 | Задвижка чуг.д=600 30ч930 бр. | 302/6/Главная н/ст Курчатовского р-на | г. Челябинск за лакокрасочным заводом и очистными сооружениями. | 31.10.2001 | 50000 | 50000 |  |  | чуг.д=600 30ч930 бр.
100 | 4910134 | затвор щитовой 2000х2000 | 302/6/Главная н/ст Курчатовского р-на | г. Челябинск за лакокрасочным заводом и очистными сооружениями. | 01.02.1991 | 1487.54 | 1487.54
101 | 4910135 | затвор щитовой 2000х2000 | 302/6/Главная н/ст Курчатовского р-на | г. Челябинск за лакокрасочным заводом и очистными сооружениями. | 01.02.1991 | 1487.54 | 1487.54
102 | 4910136 | затвор щитовой 2000х2000 | 302/6/Главная н/ст Курчатовского р-на | г. Челябинск за лакокрасочным заводом и очистными сооружениями. | 01.02.1991 | 1487.54 | 1487.54
103 | 4910137 | затвор щитовой 2000х2000 | 302/6/Главная н/ст Курчатовского р-на | г. Челябинск за лакокрасочным заводом и очистными сооружениями. | 01.02.1991 | 1487.54 | 1487.54
104 | 4910138 | затвор щитовой 2000х2000 | 302/6/Главная н/ст Курчатовского р-на | г. Челябинск за лакокрасочным заводом и очистными сооружениями. | 01.02.1991 | 1487.54 | 1487.54
105 | 4910139 | затвор щитовой 2000х2000 | 302/6/Главная н/ст Курчатовского р-на | г. Челябинск за лакокрасочным заводом и очистными сооружениями. | 01.02.1991 | 1487.54 | 1487.54
106 | 4910141 | затвор щитовой 2000х2000 | 302/6/Главная н/ст Курчатовского р-на | г. Челябинск за лакокрасочным заводом и очистными сооружениями. | 01.02.1991 | 1487.54 | 1487.54
107 | 4910142 | затвор щитовой 2000х2000 | 302/6/Главная н/ст Курчатовского р-на | г. Челябинск за лакокрасочным заводом и очистными сооружениями. | 01.02.1991 | 1487.54 | 1487.54
108 | 4910143 | затвор щитовой 2000х2000 | 302/6/Главная н/ст Курчатовского р-на | г. Челябинск за лакокрасочным заводом и очистными сооружениями. | 01.02.1991 | 1487.54 | 1487.54
109 | 4910144 | затвор щитовой 2000х2000 | 302/6/Главная н/ст Курчатовского р-на | г. Челябинск за лакокрасочным заводом и очистными сооружениями. | 01.02.1991 | 1487.54 | 1487.54
110 | 4910145 | затвор щитовой 2000х2000 | 302/6/Главная н/ст Курчатовского р-на | г. Челябинск за лакокрасочным заводом и очистными сооружениями. | 01.02.1991 | 1487.54 | 1487.54
111 | 4910140 | затвор щитовой 2000х2000 | 302/6/Главная н/ст Курчатовского р-на | г. Челябинск за лакокрасочным заводом и очистными сооружениями. | 01.02.1991 | 1487.54 | 1487.54
112 | 4910071 | клапан обратный Д-1000мм | 302/6/Главная н/ст Курчатовского р-на | г. Челябинск за лакокрасочным заводом и очистными сооружениями. | 01.02.1991 | 3684.16 | 3684.16
113 | 4910072 | клапан обратный Д-1000мм | 302/6/Главная н/ст Курчатовского р-на | г. Челябинск за лакокрасочным заводом и очистными сооружениями. | 01.02.1991 | 3684.16 | 3684.16
114 | 4910070 | клапан обратный Д-1000мм | 302/6/Главная н/ст Курчатовского р-на | г. Челябинск за лакокрасочным заводом и очистными сооружениями. | 01.02.1991 | 3684.16 | 3684.16
115 | 4700396 | Компл.теплосчетчиков 100/100 | 302/6/Главная н/ст Курчатовского р-на | г. Челябинск за лакокрасочным заводом и очистными сооружениями. | 31.12.2001 | 14752.5 | 14752.5
116 | 4700397 | Компл.теплосчетчиков 50/50 | 302/6/Главная н/ст Курчатовского р-на | г. Челябинск за лакокрасочным заводом и очистными сооружениями. | 31.12.2001 | 14605 | 14605
117 | 4110116 | конвейер ленточный дл.12,3м в-500 мм | 302/6/Главная н/ст Курчатовского р-на | г. Челябинск за лакокрасочным заводом и очистными сооружениями. | 01.02.1991 | 13899.07 | 13899.07 |  |  | дл.12,3м в-500 мм
118 | 4110117 | конвейер ленточный дл.12,3м в-500 мм | 302/6/Главная н/ст Курчатовского р-на | г. Челябинск за лакокрасочным заводом и очистными сооружениями. | 01.02.1991 | 13899.07 | 13899.07 |  |  | дл.12,3м в-500 мм
119 | 4110118 | конвейер ленточный дл.5,9 м В-500 мм | 302/6/Главная н/ст Курчатовского р-на | г. Челябинск за лакокрасочным заводом и очистными сооружениями. | 01.02.1991 | 9143.56 | 9143.56 |  |  | дл.5,9 м В-500 мм
120 | 4000190 | Конденсаторная установка УКЛ-5.6-6.3-450 квар | 302/6/Главная н/ст Курчатовского р-на | г. Челябинск за лакокрасочным заводом и очистными сооружениями. | 28.12.1998 | 9000 | 7025.49 | 1974.51 | 60
121 | 4000189 | Конденсаторная установка УКЛ-5.6-6.3-450квар | 302/6/Главная н/ст Курчатовского р-на | г. Челябинск за лакокрасочным заводом и очистными сооружениями. | 28.12.1998 | 9000 | 7025.49 | 1974.51 | 60
122 | 4110114 | кран мостовой длина 16,2м Q=10 тонн | 302/6/Главная н/ст Курчатовского р-на | г. Челябинск за лакокрасочным заводом и очистными сооружениями. | 01.02.1991 | 30823.05 | 30823.05 |  |  | длина 16,2м Q=10 тонн
123 | 4110115 | кран мостовой длина 7,5 м Q=10тонн | 302/6/Главная н/ст Курчатовского р-на | г. Челябинск за лакокрасочным заводом и очистными сооружениями. | 01.02.1991 | 31341.77 | 31341.77 |  |  | длина 7,5 м Q=10тонн
124 | 4110135 | кран мостовой электрический ПВ-25 2 штуки | 302/6/Главная н/ст Курчатовского р-на | г. Челябинск за лакокрасочным заводом и очистными сооружениями. | 01.01.1968 | 19089.21 | 19089.21 |  |  | в подъеме 12м, Q=10тн, ПВ-25%
125 | 4110145 | кран-балка Q=2тн, Л-5м | 302/6/Главная н/ст Курчатовского р-на | г. Челябинск за лакокрасочным заводом и очистными сооружениями. | 01.01.1974 | 1039.21 | 1039.21 |  |  | грузопод. 2тн., Л-5м
126 | 4110121 | лебедки ручные УПГР-500 | 302/6/Главная н/ст Курчатовского р-на | г. Челябинск за лакокрасочным заводом и очистными сооружениями. | 01.03.1991 | 331.61 | 331.61
127 | 4110122 | лебедки ручные УПГР-500 | 302/6/Главная н/ст Курчатовского р-на | г. Челябинск за лакокрасочным заводом и очистными сооружениями. | 01.03.1991 | 331.61 | 331.61
128 | 9105014 | Механическая решетка МГ-5Г на РКЭн 2030 Экотон | 302/6/Главная н/ст Курчатовского р-на | г. Челябинск за лакокрасочным заводом и очистными сооружениями. | 09.09.2015 | 2313279.27 | 330468.48 | 1982810.79 | 72
129 | 4110161 | насос 24 фв | 302/6/Главная н/ст Курчатовского р-на | г. Челябинск за лакокрасочным заводом и очистными сооружениями. | 01.01.1968 | 19489.66 | 19489.66 |  |  | 13 агрегатный
130 | 4100748 | Насос Zenit DGE 200/2/G 50 V ADS EM | 302/6/Главная н/ст Курчатовского р-на | г. Челябинск за лакокрасочным заводом и очистными сооружениями. | 02.02.2006 | 14576.27 | 14576.27
131 | 4100111 | Насос АХ 125-100-400 | 302/6/Главная н/ст Курчатовского р-на | г. Челябинск за лакокрасочным заводом и очистными сооружениями. | 01.03.2006 | 22525 | 22525
132 | 4150103 | Насос К 100-80-160а | 302/6/Главная н/ст Курчатовского р-на | г. Челябинск за лакокрасочным заводом и очистными сооружениями. | 02.10.2007 | 15100 | 15100
133 | 4150104 | Насос К 100-80-160а | 302/6/Главная н/ст Курчатовского р-на | г. Челябинск за лакокрасочным заводом и очистными сооружениями. | 02.10.2007 | 15100 | 15100
134 | 4150100 | Насос К 100-80-160а | 302/6/Главная н/ст Курчатовского р-на | г. Челябинск за лакокрасочным заводом и очистными сооружениями. | 02.10.2007 | 18300 | 16317.5 | 1982.5 | 13
135 | 4150101 | Насос К 100-80-160а | 302/6/Главная н/ст Курчатовского р-на | г. Челябинск за лакокрасочным заводом и очистными сооружениями. | 02.10.2007 | 18300 | 18300
136 | 4100501 | Насос К 65-50-100 с двиг.АИ | 302/6/Главная н/ст Курчатовского р-на | г. Челябинск за лакокрасочным заводом и очистными сооружениями. | 01.03.2006 | 3955 | 3955
137 | 4110661 | Насос К 80-50-2 | 302/6/Главная н/ст Курчатовского р-на | г. Челябинск за лакокрасочным заводом и очистными сооружениями. | 01.03.1993 | 4592.49 | 4592.49
138 | 4110664 | Насос К 80-50-2 | 302/6/Главная н/ст Курчатовского р-на | г. Челябинск за лакокрасочным заводом и очистными сооружениями. | 01.03.1993 | 4592.49 | 4592.49
139 | 4110696 | Насос К 80-50-200 | 302/6/Главная н/ст Курчатовского р-на | г. Челябинск за лакокрасочным заводом и очистными сооружениями. | 01.02.1994 | 6784 | 6784
140 | 4100506 | Насос К 80-50-200 с дв.АИР | 302/6/Главная н/ст Курчатовского р-на | г. Челябинск за лакокрасочным заводом и очистными сооружениями. | 31.12.2001 | 6800 | 6800
141 | 4100507 | Насос К 80-50-200 с дв.АИР | 302/6/Главная н/ст Курчатовского р-на | г. Челябинск за лакокрасочным заводом и очистными сооружениями. | 31.12.2001 | 6800 | 6800
142 | 4150117 | Насос К 80-65-160 центробежный консоьный | 302/6/Главная н/ст Курчатовского р-на | г. Челябинск за лакокрасочным заводом и очистными сооружениями. | 02.11.2007 | 12600 | 12600
143 | 4100805 | Насос погружной DRP 1000/2/80 AOHT -E | 302/6/Главная н/ст Курчатовского р-на | г. Челябинск за лакокрасочным заводом и очистными сооружениями. | 02.03.2007 | 84102.02 | 84102.02
144 | 4100304 | Насос погружной FLYGT ср 3085.1 | 302/6/Главная н/ст Курчатовского р-на | г. Челябинск за лакокрасочным заводом и очистными сооружениями. | 19.09.1998 | 23720.82 | 23720.82
145 | 4100504 | Насос с эл.дв.СДВ 4000/28 | 302/6/Главная н/ст Курчатовского р-на | г. Челябинск за лакокрасочным заводом и очистными сооружениями. | 31.12.2001 | 7800 | 7800
146 | 4100512 | Насос с эл.двигателем СДВ 4000/28 | 302/6/Главная н/ст Курчатовского р-на | г. Челябинск за лакокрасочным заводом и очистными сооружениями. | 31.12.2001 | 7800 | 7800
147 | 4910088 | насос с эл.двигателем Ш5-25 | 302/6/Главная н/ст Курчатовского р-на | г. Челябинск за лакокрасочным заводом и очистными сооружениями. | 01.02.1991 | 1025.06 | 1025.06
148 | 4910087 | насос с электродвигателем Ш5-25 | 302/6/Главная н/ст Курчатовского р-на | г. Челябинск за лакокрасочным заводом и очистными сооружениями. | 01.02.1991 | 1025.06 | 1025.06
149 | 4100751 | Насос СД 800/32 с двигат.160 кВт | 302/6/Главная н/ст Курчатовского р-на | г. Челябинск за лакокрасочным заводом и очистными сооружениями. | 02.03.2006 | 224792.37 | 224792.37
150 | 4110128 | насос СДВ 4000/28 | 302/6/Главная н/ст Курчатовского р-на | г. Челябинск за лакокрасочным заводом и очистными сооружениями. | 01.09.1989 | 29923.59 | 29923.59
151 | 4110139 | насос СДВ 4000х28 | 302/6/Главная н/ст Курчатовского р-на | г. Челябинск за лакокрасочным заводом и очистными сооружениями. | 01.09.1986 | 29572.67 | 29572.67 |  |  | 4 агрегата
152 | 4100474 | Насос СДВ 80-18 с двигателем | 302/6/Главная н/ст Курчатовского р-на | г. Челябинск за лакокрасочным заводом и очистными сооружениями. | 01.09.2001 | 45835 | 45835
153 | 4100795 | Насос СМ 100-65-200/4 с эл.двигателем | 302/6/Главная н/ст Курчатовского р-на | г. Челябинск за лакокрасочным заводом и очистными сооружениями. | 02.01.2007 | 17650 | 17650
154 | 4100310 | Насос СМ 125-80-314/4 | 302/6/Главная н/ст Курчатовского р-на | г. Челябинск за лакокрасочным заводом и очистными сооружениями. | 19.09.1998 | 45375 | 45375
155 | 4100736 | Насос СМ 125-80-315/4 без эл.двигателя | 302/6/Главная н/ст Курчатовского р-на | г. Челябинск за лакокрасочным заводом и очистными сооружениями. | 02.11.2005 | 16779.66 | 16779.66
156 | 9101680 | Насос СМ 125-80-315а 18кВт | 302/6/Главная н/ст Курчатовского р-на | г. Челябинск за лакокрасочным заводом и очистными сооружениями. | 31.08.2010 | 55080 | 55080
157 | 4100314 | Насос СМ 200 - 150 -500/4 | 302/6/Главная н/ст Курчатовского р-на | г. Челябинск за лакокрасочным заводом и очистными сооружениями. | 19.09.1998 | 107400 | 107400
158 | 9103391 | Насос СМ-100-65-200/4 | 302/6/Главная н/ст Курчатовского р-на | г. Челябинск за лакокрасочным заводом и очистными сооружениями. | 08.06.2012 | 31320 | 26622 | 4698 | 9
159 | 4910093 | насос фекальный СДВ-4000/28 | 302/6/Главная н/ст Курчатовского р-на | г. Челябинск за лакокрасочным заводом и очистными сооружениями. | 01.02.1991 | 49879.17 | 49879.17
160 | 4910094 | насос фекальный СДВ-4000/28 | 302/6/Главная н/ст Курчатовского р-на | г. Челябинск за лакокрасочным заводом и очистными сооружениями. | 01.02.1991 | 49879.17 | 49879.17
161 | 4910095 | насос фекальный СДВ-4000/28 | 302/6/Главная н/ст Курчатовского р-на | г. Челябинск за лакокрасочным заводом и очистными сооружениями. | 01.02.1991 | 49879.17 | 49879.17
162 | 4910096 | насос фекальный СДВ-4000/28 | 302/6/Главная н/ст Курчатовского р-на | г. Челябинск за лакокрасочным заводом и очистными сооружениями. | 01.02.1991 | 49879.17 | 49879.17
163 | 4110666 | Насос Х 100х80 | 302/6/Главная н/ст Курчатовского р-на | г. Челябинск за лакокрасочным заводом и очистными сооружениями. | 01.03.1993 | 17534.85 | 17534.85
164 | 4100160 | Насос Х 80-50-160 | 302/6/Главная н/ст Курчатовского р-на | г. Челябинск за лакокрасочным заводом и очистными сооружениями. | 05.01.2004 | 4725 | 4725
165 | 4100333 | Насос Х 80-50-160 Д | 302/6/Главная н/ст Курчатовского р-на | г. Челябинск за лакокрасочным заводом и очистными сооружениями. | 05.01.2004 | 10083 | 10083
166 | 4100806 | Насос центробежный FLUGT BS 2008/211 МT (Ready) | 302/6/Главная н/ст Курчатовского р-на | г. Челябинск за лакокрасочным заводом и очистными сооружениями. | 02.03.2007 | 48400 | 48400
167 | 9102946 | Насосный агрегат СДВ 4000/28 с эл.двиг.ВАНГ 143/46-16 Уз | 302/6/Главная н/ст Курчатовского р-на | г. Челябинск за лакокрасочным заводом и очистными сооружениями. | 30.12.2011 | 3800000 | 3609999.81 | 190000.19 | 3
168 | 4100606 | Насосный агрегат СМ 125-80 | 302/6/Главная н/ст Курчатовского р-на | г. Челябинск за лакокрасочным заводом и очистными сооружениями. | 08.12.2003 | 27000 | 27000
169 | 9102942 | Насосный агрегат СМ 125-80-315 а (18кВт) | 302/6/Главная н/ст Курчатовского р-на | г. Челябинск за лакокрасочным заводом и очистными сооружениями. | 30.12.2011 | 55080 | 52326 | 2754 | 3
170 | 4100605 | насосный агрегат СМ 150-125 | 302/6/Главная н/ст Курчатовского р-на | г. Челябинск за лакокрасочным заводом и очистными сооружениями. | 08.12.2003 | 34900 | 34900
171 | 4010181 | низковольтная панель ЩО-70-1 | 302/6/Главная н/ст Курчатовского р-на | г. Челябинск за лакокрасочным заводом и очистными сооружениями. | 01.02.1991 | 28875.83 | 28875.83
172 | 4010182 | низковольтная панель ЩО-70-1 | 302/6/Главная н/ст Курчатовского р-на | г. Челябинск за лакокрасочным заводом и очистными сооружениями. | 01.02.1991 | 25224.69 | 25224.69
173 | 4010221 | открытая подстанция 10/6 с одним ф-м 10/6 и двумя 6/0,4 | 302/6/Главная н/ст Курчатовского р-на | г. Челябинск за лакокрасочным заводом и очистными сооружениями. | 01.06.1991 | 277854.72 | 277854.72
174 | 4000398 | Панель вводная ЩО-70-1-14 | 302/6/Главная н/ст Курчатовского р-на | г. Челябинск за лакокрасочным заводом и очистными сооружениями. | 02.01.2003 | 29216.67 | 29216.67
175 | 4010194 | панель защиты ЭПП-542 | 302/6/Главная н/ст Курчатовского р-на | г. Челябинск за лакокрасочным заводом и очистными сооружениями. | 01.02.1991 | 7591.76 | 7591.76
176 | 4010195 | панель защиты ЭПП-542 | 302/6/Главная н/ст Курчатовского р-на | г. Челябинск за лакокрасочным заводом и очистными сооружениями. | 01.02.1991 | 7591.76 | 7591.76
177 | 4010192 | панель защиты ЭПП-543 | 302/6/Главная н/ст Курчатовского р-на | г. Челябинск за лакокрасочным заводом и очистными сооружениями. | 01.02.1991 | 7606.82 | 7606.82
178 | 4010327 | панель ЩО-70-01-34 | 302/6/Главная н/ст Курчатовского р-на | г. Челябинск за лакокрасочным заводом и очистными сооружениями. | 01.01.1989 | 3735.12 | 3735.12
179 | 4010326 | панель ЩО-70-01-38 | 302/6/Главная н/ст Курчатовского р-на | г. Челябинск за лакокрасочным заводом и очистными сооружениями. | 01.01.1989 | 4565.86 | 4565.86
180 | 4900482 | привод к задвижке тип Г электр.д=1000мм | 302/6/Главная н/ст Курчатовского р-на | г. Челябинск за лакокрасочным заводом и очистными сооружениями. | 02.04.2004 | 24713 | 24713
181 | 4900483 | привод к задвижке тип Г электр.д=1000мм | 302/6/Главная н/ст Курчатовского р-на | г. Челябинск за лакокрасочным заводом и очистными сооружениями. | 02.04.2004 | 24713 | 24713
182 | 4010225 | распред.устройство 6 КВ | 302/6/Главная н/ст Курчатовского р-на | г. Челябинск за лакокрасочным заводом и очистными сооружениями. | 01.01.1958 | 69423.11 | 69423.11
183 | 4010196 | РП-0,4 кв. | 302/6/Главная н/ст Курчатовского р-на | г. Челябинск за лакокрасочным заводом и очистными сооружениями. | 01.06.1991 | 40772.16 | 40772.16
184 | 4010189 | сборка управления задвижками РТЗО | 302/6/Главная н/ст Курчатовского р-на | г. Челябинск за лакокрасочным заводом и очистными сооружениями. | 01.02.1991 | 18174.86 | 18174.86
185 | 4010190 | сборка управления задвижками РТЗО | 302/6/Главная н/ст Курчатовского р-на | г. Челябинск за лакокрасочным заводом и очистными сооружениями. | 01.02.1991 | 18174.86 | 18174.86
186 | 4010167 | сборка управления задвижками РТЗО 1 | 302/6/Главная н/ст Курчатовского р-на | г. Челябинск за лакокрасочным заводом и очистными сооружениями. | 01.02.1991 | 8020.83 | 8020.83
187 | 4010188 | сборка управления задвижками РТЗО 2 | 302/6/Главная н/ст Курчатовского р-на | г. Челябинск за лакокрасочным заводом и очистными сооружениями. | 01.02.1991 | 16041.66 | 16041.66
188 | 4200074 | Сварочный агрегат АДД -4004 | 302/6/Главная н/ст Курчатовского р-на | г. Челябинск за лакокрасочным заводом и очистными сооружениями. | 08.02.1999 | 79480.23 | 79480.23
189 | 4200076 | Сварочный аппарат ТДСМ - 25192 | 302/6/Главная н/ст Курчатовского р-на | г. Челябинск за лакокрасочным заводом и очистными сооружениями. | 11.04.1999 | 18000 | 18000
190 | 4200123 | Сварочный выпрямитель 220 | 302/6/Главная н/ст Курчатовского р-на | г. Челябинск за лакокрасочным заводом и очистными сооружениями. | 02.01.2004 | 12712 | 12712
191 | 4000175 | Силовой трансформатор ТМ-6300 10/6 кв | 302/6/Главная н/ст Курчатовского р-на | г. Челябинск за лакокрасочным заводом и очистными сооружениями. | 28.12.1998 | 144000 | 112401.99 | 31598.01 | 60
192 | 4700535 | Система учета тепловой энергии ( в комплекте) | 302/6/Главная н/ст Курчатовского р-на | г. Челябинск за лакокрасочным заводом и очистными сооружениями. | 02.10.2003 | 167455.83 | 167455.83
193 | 4110124 | станок заточный 332Г | 302/6/Главная н/ст Курчатовского р-на | г. Челябинск за лакокрасочным заводом и очистными сооружениями. | 01.04.1989 | 2078.86 | 2078.86
194 | 4110144 | тельфер -таль электрический ТЭ-3-11А ( в грабельном) | 302/6/Главная н/ст Курчатовского р-на | г. Челябинск за лакокрасочным заводом и очистными сооружениями. | 01.01.1960 | 2101.82 | 2101.82
195 | 4110143 | тельфер электрический ТЭ 2-511( электро цех) | 302/6/Главная н/ст Курчатовского р-на | г. Челябинск за лакокрасочным заводом и очистными сооружениями. | 01.01.1970 | 1684.13 | 1684.13
196 | 4000286 | Теплосчетчик СТЭВ 3,2 | 302/6/Главная н/ст Курчатовского р-на | г. Челябинск за лакокрасочным заводом и очистными сооружениями. | 27.06.2001 | 16779 | 9473.96 | 7305.04 | 141
197 | 4000285 | Теплосчетчик СТЭВ 3,2 | 302/6/Главная н/ст Курчатовского р-на | г. Челябинск за лакокрасочным заводом и очистными сооружениями. | 27.06.2001 | 16779 | 9473.96 | 7305.04 | 141
198 | 4700403 | теплосчетчики М 300 ПР 50 | 302/6/Главная н/ст Курчатовского р-на | г. Челябинск за лакокрасочным заводом и очистными сооружениями. | 31.12.2001 | 19305 | 19305
199 | 4110138 | токарно-винторезный станок ВЦ 171 | 302/6/Главная н/ст Курчатовского р-на | г. Челябинск за лакокрасочным заводом и очистными сооружениями. | 01.01.1959 | 3672.58 | 3672.58
200 | 4110136 | транспортер ленточный 2 штуки (в грабельном) | 302/6/Главная н/ст Курчатовского р-на | г. Челябинск за лакокрасочным заводом и очистными сооружениями. | 01.01.1968 | 8041.92 | 8041.92
201 | 4010201 | трансформатор силовой 6кВт | 302/6/Главная н/ст Курчатовского р-на | г. Челябинск за лакокрасочным заводом и очистными сооружениями. | 01.12.1974 | 14183.77 | 14183.77
202 | 4010183 | трансформатор силовой ТМ-6300/10/6кв | 302/6/Главная н/ст Курчатовского р-на | г. Челябинск за лакокрасочным заводом и очистными сооружениями. | 01.02.1991 | 33047.65 | 33047.65
203 | 4010184 | трансформатор силовой ТМ-6300/6/0,4кв | 302/6/Главная н/ст Курчатовского р-на | г. Челябинск за лакокрасочным заводом и очистными сооружениями. | 01.02.1991 | 17305.9 | 17305.9
204 | 4010185 | трансформатор силовой ТМ-6300/6/0,4кв | 302/6/Главная н/ст Курчатовского р-на | г. Челябинск за лакокрасочным заводом и очистными сооружениями. | 01.02.1991 | 17305.9 | 17305.9
205 | 4500147 | холодильник Юрюзань | 302/6/Главная н/ст Курчатовского р-на | г. Челябинск за лакокрасочным заводом и очистными сооружениями. | 31.12.2001 | 2166.67 | 2166.67
206 | 4010313 | шкаф ввода ВВ-2 | 302/6/Главная н/ст Курчатовского р-на | г. Челябинск за лакокрасочным заводом и очистными сооружениями. | 01.01.1986 | 4513.65 | 4513.65
207 | 4010311 | шкаф ввода КН-6 | 302/6/Главная н/ст Курчатовского р-на | г. Челябинск за лакокрасочным заводом и очистными сооружениями. | 01.01.1986 | 20633.81 | 20633.81
208 | 4010310 | шкаф ввода КН-6 | 302/6/Главная н/ст Курчатовского р-на | г. Челябинск за лакокрасочным заводом и очистными сооружениями. | 01.01.1986 | 20633.81 | 20633.81
209 | 4010314 | шкаф вода ВВ-2 | 302/6/Главная н/ст Курчатовского р-на | г. Челябинск за лакокрасочным заводом и очистными сооружениями. | 01.01.1986 | 4513.65 | 4513.65
210 | 7000104 | Шкаф для инструментов с ячейками | 302/6/Главная н/ст Курчатовского р-на | г. Челябинск за лакокрасочным заводом и очистными сооружениями. | 01.12.2006 | 16666.67 | 16666.67 |  | 3
211 | 4010312 | шкаф секционный КН-3 | 302/6/Главная н/ст Курчатовского р-на | г. Челябинск за лакокрасочным заводом и очистными сооружениями. | 01.01.1986 | 19989.01 | 19989.01
212 | 4000333 | Шкаф управления | 302/6/Главная н/ст Курчатовского р-на | г. Челябинск за лакокрасочным заводом и очистными сооружениями. | 31.12.2001 | 4848.33 | 4087.74 | 760.59 | 96
213 | 4010203 | шкаф управления в грабельном отделении | 302/6/Главная н/ст Курчатовского р-на | г. Челябинск за лакокрасочным заводом и очистными сооружениями. | 01.12.1974 | 6619.09 | 6619.09
214 | 4010180 | шкаф управления дробилками ШУД | 302/6/Главная н/ст Курчатовского р-на | г. Челябинск за лакокрасочным заводом и очистными сооружениями. | 01.02.1991 | 1744.16 | 1744.16
215 | 4010179 | шкаф управления дробилками ШУД | 302/6/Главная н/ст Курчатовского р-на | г. Челябинск за лакокрасочным заводом и очистными сооружениями. | 01.02.1991 | 1744.16 | 1744.16
216 | 4010329 | шкаф учета электроэнергии | 302/6/Главная н/ст Курчатовского р-на | г. Челябинск за лакокрасочным заводом и очистными сооружениями. | 01.02.1986 | 7302.92 | 7302.92
217 | 4010172 | Щит КИПиА 12штук | 302/6/Главная н/ст Курчатовского р-на | г. Челябинск за лакокрасочным заводом и очистными сооружениями. | 01.02.1991 | 14656.16 | 14656.16
218 | 4010331 | Щит КТП-400-6/04 | 302/6/Главная н/ст Курчатовского р-на | г. Челябинск за лакокрасочным заводом и очистными сооружениями. | 01.02.1986 | 55340.53 | 55340.53
219 | 4010332 | Щит КТП-400-6/04 | 302/6/Главная н/ст Курчатовского р-на | г. Челябинск за лакокрасочным заводом и очистными сооружениями. | 01.02.1986 | 55340.53 | 55340.53
220 | 4010168 | щит реле дренажных насосов ШРД | 302/6/Главная н/ст Курчатовского р-на | г. Челябинск за лакокрасочным заводом и очистными сооружениями. | 01.02.1991 | 811.2 | 811.2
221 | 4010176 | щит силовой ПР-9000 | 302/6/Главная н/ст Курчатовского р-на | г. Челябинск за лакокрасочным заводом и очистными сооружениями. | 01.02.1991 | 1001.31 | 1001.31
222 | 4010175 | щит силовой ПР-9000 | 302/6/Главная н/ст Курчатовского р-на | г. Челябинск за лакокрасочным заводом и очистными сооружениями. | 01.02.1991 | 1001.31 | 1001.31
223 | 4010174 | щит силовой ПР-9000 | 302/6/Главная н/ст Курчатовского р-на | г. Челябинск за лакокрасочным заводом и очистными сооружениями. | 01.02.1991 | 1001.31 | 1001.31
224 | 4010226 | Щит управления 4 фек | 302/6/Главная н/ст Курчатовского р-на | г. Челябинск за лакокрасочным заводом и очистными сооружениями. | 01.01.1974 | 21385.73 | 21385.73
225 | 4010173 | щит управления сигнализации ЩУС | 302/6/Главная н/ст Курчатовского р-на | г. Челябинск за лакокрасочным заводом и очистными сооружениями. | 01.02.1991 | 65892.95 | 65892.95
226 | 4010178 | щит управления силовой ЩСУ-1 | 302/6/Главная н/ст Курчатовского р-на | г. Челябинск за лакокрасочным заводом и очистными сооружениями. | 01.02.1991 | 5043.52 | 5043.52
227 | 4010177 | щит управления силовой ЩСУ-2 | 302/6/Главная н/ст Курчатовского р-на | г. Челябинск за лакокрасочным заводом и очистными сооружениями. | 01.02.1991 | 4933.43 | 4933.43
228 | 4010330 | ЩИТ ШАН-5915 | 302/6/Главная н/ст Курчатовского р-на | г. Челябинск за лакокрасочным заводом и очистными сооружениями. | 01.02.1986 | 78497.46 | 78497.46
229 | 4000226 | Эл.двигатель 18.5/700 | 302/6/Главная н/ст Курчатовского р-на | г. Челябинск за лакокрасочным заводом и очистными сооружениями. | 01.09.2008 | 10050 | 7540.02 | 2509.98 | 65
230 | 4000229 | Эл.двигатель 22/1500 | 302/6/Главная н/ст Курчатовского р-на | г. Челябинск за лакокрасочным заводом и очистными сооружениями. | 01.05.2000 | 9600 | 9600
231 | 4000232 | Эл.двигатель 30/3000 | 302/6/Главная н/ст Курчатовского р-на | г. Челябинск за лакокрасочным заводом и очистными сооружениями. | 01.05.2000 | 10800 | 10800
232 | 4000228 | Эл.двигатель 37/900 | 302/6/Главная н/ст Курчатовского р-на | г. Челябинск за лакокрасочным заводом и очистными сооружениями. | 01.05.2000 | 12600 | 12600
233 | 4000153 | Эл.двигатель 4А 110 квт | 302/6/Главная н/ст Курчатовского р-на | г. Челябинск за лакокрасочным заводом и очистными сооружениями. | 21.07.1998 | 18333.33 | 18333.33 |  |  | 4А 110 квт
234 | 4000154 | Эл.двигатель 4А 55 квт | 302/6/Главная н/ст Курчатовского р-на | г. Челябинск за лакокрасочным заводом и очистными сооружениями. | 21.07.1998 | 10833.33 | 10833.33 |  |  | 4А 55 квт
235 | 4000155 | Эл.двигатель 4А 55 квт | 302/6/Главная н/ст Курчатовского р-на | г. Челябинск за лакокрасочным заводом и очистными сооружениями. | 21.07.1998 | 10833.33 | 10833.33 |  |  | 4А 55 квт
236 | 4000317 | Эл.двигатель АИР 160 S 4 УЗ 15 квт 1500 об/мин | 302/6/Главная н/ст Курчатовского р-на | г. Челябинск за лакокрасочным заводом и очистными сооружениями. | 31.12.2001 | 8333.33 | 8107.43 | 225.9 | 5 | 160 S 4 УЗ 15 квт 1500 об/мин
237 | 4000318 | Эл.двигатель АИР 160 S 4 УЗ 15 квт 1500 об/мин | 302/6/Главная н/ст Курчатовского р-на | г. Челябинск за лакокрасочным заводом и очистными сооружениями. | 31.12.2001 | 8333.33 | 8107.43 | 225.9 | 5 | 160 S 4 УЗ 15 квт 1500 об/мин
238 | 4000315 | Эл.двигатель АИР 160 S 4 УЗ 15 квт 1500 об/мин | 302/6/Главная н/ст Курчатовского р-на | г. Челябинск за лакокрасочным заводом и очистными сооружениями. | 31.12.2001 | 8333.33 | 8107.43 | 225.9 | 5 | 160 S 4 УЗ 15 квт 1500 об/мин
239 | 4000316 | Эл.двигатель АИР 160 S 4 УЗ 15 квт 1500 об/мин | 302/6/Главная н/ст Курчатовского р-на | г. Челябинск за лакокрасочным заводом и очистными сооружениями. | 31.12.2001 | 8333.33 | 8107.43 | 225.9 | 5 | 160 S 4 УЗ 15 квт 1500 об/мин
240 | 4010202 | эл.двигатель ВАН 143/46-16 | 302/6/Главная н/ст Курчатовского р-на | г. Челябинск за лакокрасочным заводом и очистными сооружениями. | 01.12.1986 | 110440.27 | 110440.27 |  |  | ВАН 143/46-16
241 | 4010199 | эл.двигатель ВАН-143/36-16 УЗ -500 квт | 302/6/Главная н/ст Курчатовского р-на | г. Челябинск за лакокрасочным заводом и очистными сооружениями. | 01.10.1989 | 23230 | 23230 |  |  | ВАН-143/36-16 УЗ -500 квт
242 | 4100611 | Эл.Лебедка ТЛ-1 | 302/6/Главная н/ст Курчатовского р-на | г. Челябинск за лакокрасочным заводом и очистными сооружениями. | 29.08.2003 | 43333.33 | 43333.33
243 | 4000381 | Эл.привод ПТ 099.004-02 | 302/6/Главная н/ст Курчатовского р-на | г. Челябинск за лакокрасочным заводом и очистными сооружениями. | 05.01.2004 | 36500 | 20862.4 | 15637.6 | 121
244 | 4000380 | Эл.привод ПТ 099.004-02 | 302/6/Главная н/ст Курчатовского р-на | г. Челябинск за лакокрасочным заводом и очистными сооружениями. | 28.08.2003 | 36500 | 21531.57 | 14968.43 | 116
245 | 4000319 | Эл.счетчик Цз 680 5В 3х фазный | 302/6/Главная н/ст Курчатовского р-на | г. Челябинск за лакокрасочным заводом и очистными сооружениями. | 31.12.2001 | 3376.67 | 2190.16 | 1186.51 | 96 | Цз 680 5В 3х фазный
246 | 4000320 | Эл.счетчик Цз 680 5В 3х фазный | 302/6/Главная н/ст Курчатовского р-на | г. Челябинск за лакокрасочным заводом и очистными сооружениями. | 31.12.2001 | 3376.67 | 2190.16 | 1186.51 | 96 | Цз 680 5В 3х фазный
247 | 4000321 | Эл.счетчик ЦЭ 6811 1Н 100 В 5-7.5 А | 302/6/Главная н/ст Курчатовского р-на | г. Челябинск за лакокрасочным заводом и очистными сооружениями. | 31.12.2001 | 2669.35 | 1731.52 | 937.83 | 96 | ЦЭ 6811 1Н 100 В 5-7.5 А
248 | 4000322 | Эл.счетчик ЦЭ 6811 1Н 100 В 5-7.5 А | 302/6/Главная н/ст Курчатовского р-на | г. Челябинск за лакокрасочным заводом и очистными сооружениями. | 31.12.2001 | 2669.35 | 1731.52 | 937.83 | 96 | ЦЭ 6811 1Н 100 В 5-7.5 А
249 | 4010229 | электродвигатели к насосам 24ФН | 302/6/Главная н/ст Курчатовского р-на | г. Челябинск за лакокрасочным заводом и очистными сооружениями. | 01.01.1968 | 14116.01 | 14116.01
250 | 4010228 | электродвигатели к насосам 24ФН | 302/6/Главная н/ст Курчатовского р-на | г. Челябинск за лакокрасочным заводом и очистными сооружениями. | 01.01.1968 | 14116.01 | 14116.01
251 | 9102943 | Электродвигатель ВАН 143/46-16 У3 к насосу СДВ-4000/28 | 302/6/Главная н/ст Курчатовского р-на | г. Челябинск за лакокрасочным заводом и очистными сооружениями. | 30.12.2011 | 2964576.27 | 1396535.91 | 1568040.36 | 64
252 | 4010165 | электродвигатель ВАН-143/36 -16 УЗ | 302/6/Главная н/ст Курчатовского р-на | г. Челябинск за лакокрасочным заводом и очистными сооружениями. | 01.02.1991 | 24380 | 24380
253 | 4010166 | электродвигатель ВАН-143/36 -16 УЗ | 302/6/Главная н/ст Курчатовского р-на | г. Челябинск за лакокрасочным заводом и очистными сооружениями. | 01.02.1991 | 24380 | 24380
254 | 4010164 | электродвигатель ВАН-143/36 -16 УЗ | 302/6/Главная н/ст Курчатовского р-на | г. Челябинск за лакокрасочным заводом и очистными сооружениями. | 01.02.1991 | 24380 | 24380
255 | 4010163 | электродвигатель ВАН-143/36 -16 УЗ | 302/6/Главная н/ст Курчатовского р-на | г. Челябинск за лакокрасочным заводом и очистными сооружениями. | 01.02.1991 | 24380 | 24380
256 | 4510011 | электрокран балка дл.4,2 м Q=3,2 тн | 302/6/Главная н/ст Курчатовского р-на | г. Челябинск за лакокрасочным заводом и очистными сооружениями. | 01.02.1991 | 8024.37 | 8024.37 |  |  | дл.4,2 м Q=3,2 тн
257 | 4510012 | электрокранбалка дл.10,2 м Q=3,2 тн | 302/6/Главная н/ст Курчатовского р-на | г. Челябинск за лакокрасочным заводом и очистными сооружениями. | 01.02.1991 | 15793.99 | 15793.99 |  |  | дл.10,2 м Q=3,2 тн
258 | 4150106 | Электроопрессовщик | 302/6/Главная н/ст Курчатовского р-на | г. Челябинск за лакокрасочным заводом и очистными сооружениями. | 02.11.2007 | 18203.39 | 18203.39
259 | 4200143 | Электростанция сварочная ЕД 65/400-W 220RE | 302/6/Главная н/ст Курчатовского р-на | г. Челябинск за лакокрасочным заводом и очистными сооружениями. | 02.02.2007 | 85423.73 | 85423.73 |  |  | ЕД 65/400-W 220RE
260 | 4110285 | электроталь 3тн | 302/6/Главная н/ст Курчатовского р-на | г. Челябинск за лакокрасочным заводом и очистными сооружениями. | 01.03.1986 | 3741.91 | 3741.91
261 | 4510009 | электротельфер Н-12 м Q=2 тонны | 302/6/Главная н/ст Курчатовского р-на | г. Челябинск за лакокрасочным заводом и очистными сооружениями. | 01.02.1991 | 4009.54 | 4009.54 |  |  | Н-12 м Q=2 тонны
262 | 4510010 | электротельфер Н-12м Q=1тн | 302/6/Главная н/ст Курчатовского р-на | г. Челябинск за лакокрасочным заводом и очистными сооружениями. | 01.02.1991 | 3821.13 | 3821.13 |  |  | Н-12м Q=1тн
263 | 4010334 | ячейки КСО-272 | 302/6/Главная н/ст Курчатовского р-на | г. Челябинск за лакокрасочным заводом и очистными сооружениями. | 01.02.1986 | 21883.13 | 21883.13
264 | 4010333 | ячейки КСО-272 | 302/6/Главная н/ст Курчатовского р-на | г. Челябинск за лакокрасочным заводом и очистными сооружениями. | 01.02.1986 | 21883.13 | 21883.13
265 | 4700465 | Ящик управл.прият.ЯУП | 302/6/Главная н/ст Курчатовского р-на | г. Челябинск за лакокрасочным заводом и очистными сооружениями. | 31.12.2001 | 3031.2 | 3031.2
266 | 4010186 | Ящик управления ЯУ-5111 | 302/6/Главная н/ст Курчатовского р-на | г. Челябинск за лакокрасочным заводом и очистными сооружениями. | 01.02.1991 | 1374.69 | 1374.69
267 | 4010187 | Ящик управления ЯУ-5117 | 302/6/Главная н/ст Курчатовского р-на | г. Челябинск за лакокрасочным заводом и очистными сооружениями. | 01.02.1991 | 1379.54 | 1379.54
268 | 4010191 | ящик управления ЯУ-5417 | 302/6/Главная н/ст Курчатовского р-на | г. Челябинск за лакокрасочным заводом и очистными сооружениями. | 01.02.1991 | 1444.7 | 1444.7
269 | 4010193 | ящик управления ЯУ-8254 | 302/6/Главная н/ст Курчатовского р-на | г. Челябинск за лакокрасочным заводом и очистными сооружениями. | 01.02.1991 | 1547.44 | 1547.44
30 |  | Н/ст №2а Ленинского р-на |  |  |  | 1187465.64 | 1187465.64 | 0
1 | 4111001 | Вентилятор ВЦ 4-70-6,3 11/1000 | 303/6/Н/ст №2а Ленинского р-на | г.Челябинск Копейское шоссе, дом №17/Б | 02.11.2007 | 32771.18 | 32771.18
2 | 4111002 | Вентилятор ВЦ 4-70-6,3 11/1000 | 303/6/Н/ст №2а Ленинского р-на | г.Челябинск Копейское шоссе, дом №17/Б | 02.11.2007 | 32771.18 | 32771.18
3 | 4900375 | Задвижка д=300 | 303/6/Н/ст №2а Ленинского р-на | г.Челябинск Копейское шоссе, дом №17/Б | 31.12.2001 | 20000 | 20000
4 | 4900380 | Задвижка д=300 | 303/6/Н/ст №2а Ленинского р-на | г.Челябинск Копейское шоссе, дом №17/Б | 31.12.2001 | 46000 | 46000
5 | 4910237 | задвижки чугунные д=500 мм | 303/6/Н/ст №2а Ленинского р-на | г.Челябинск Копейское шоссе, дом №17/Б | 01.12.1979 | 4808.64 | 4808.64
6 | 4910238 | задвижки чугунные д=500 мм | 303/6/Н/ст №2а Ленинского р-на | г.Челябинск Копейское шоссе, дом №17/Б | 01.12.1979 | 4808.64 | 4808.64
7 | 4910243 | задвижки чугунные д=800мм | 303/6/Н/ст №2а Ленинского р-на | г.Челябинск Копейское шоссе, дом №17/Б | 01.12.1979 | 7814.05 | 7814.05
8 | 4910244 | задвижки чугунные д=800мм | 303/6/Н/ст №2а Ленинского р-на | г.Челябинск Копейское шоссе, дом №17/Б | 01.12.1979 | 7814.05 | 7814.05
9 | 4910247 | задвижки чугунные д=800мм | 303/6/Н/ст №2а Ленинского р-на | г.Челябинск Копейское шоссе, дом №17/Б | 01.12.1979 | 7814.05 | 7814.05
10 | 4910248 | задвижки чугунные д=800мм | 303/6/Н/ст №2а Ленинского р-на | г.Челябинск Копейское шоссе, дом №17/Б | 01.12.1979 | 7814.05 | 7814.05
11 | 4910246 | задвижки чугунные д=800мм | 303/6/Н/ст №2а Ленинского р-на | г.Челябинск Копейское шоссе, дом №17/Б | 01.12.1979 | 7814.05 | 7814.05
12 | 4910245 | задвижки чугунные д=800мм | 303/6/Н/ст №2а Ленинского р-на | г.Челябинск Копейское шоссе, дом №17/Б | 01.12.1979 | 7814.05 | 7814.05
13 | 4010287 | комплект ячеек 16 штук КРУ-2-6п | 303/6/Н/ст №2а Ленинского р-на | г.Челябинск Копейское шоссе, дом №17/Б | 01.12.1979 | 285566.56 | 285566.56
14 | 4110232 | кран мостовой электрический Q=5тн | 303/6/Н/ст №2а Ленинского р-на | г.Челябинск Копейское шоссе, дом №17/Б | 01.12.1979 | 6275.69 | 6275.69
15 | 4110227 | кран-балка подвесная КБМ-3-6 Q=2тн | 303/6/Н/ст №2а Ленинского р-на | г.Челябинск Копейское шоссе, дом №17/Б | 01.12.1979 | 2673.22 | 2673.22
16 | 4110245 | насос вертикальный 16 ВФ-18 с эл.двигателем | 303/6/Н/ст №2а Ленинского р-на | г.Челябинск Копейское шоссе, дом №17/Б | 01.12.1979 | 62262.23 | 62262.23
17 | 4110244 | насос вертикальный 16 ВФ-18 с эл.двигателем | 303/6/Н/ст №2а Ленинского р-на | г.Челябинск Копейское шоссе, дом №17/Б | 01.12.1979 | 62262.23 | 62262.23
18 | 4100411 | Насос К 20/30 | 303/6/Н/ст №2а Ленинского р-на | г.Челябинск Копейское шоссе, дом №17/Б | 02.02.2001 | 7799.41 | 7799.41
19 | 4000366 | Преобразователь ПЧ -ТТПТ- 250- 380 | 303/6/Н/ст №2а Ленинского р-на | г.Челябинск Копейское шоссе, дом №17/Б | 30.04.2002 | 359682.07 | 359682.07
20 | 4230007 | Сварочный трасформатор | 303/6/Н/ст №2а Ленинского р-на | г.Челябинск Копейское шоссе, дом №17/Б | 2006-12-31 | 5691.43 | 5691.43
21 | 4110553 | станок 332 Г заточный | 303/6/Н/ст №2а Ленинского р-на | г.Челябинск Копейское шоссе, дом №17/Б | 01.04.1989 | 2078.86 | 2078.86
22 | 4110226 | токарный станок | 303/6/Н/ст №2а Ленинского р-на | г.Челябинск Копейское шоссе, дом №17/Б | 01.06.1980 | 7502.82 | 7502.82
23 | 4010285 | трансформаторы ТП 100/6-0,4кв | 303/6/Н/ст №2а Ленинского р-на | г.Челябинск Копейское шоссе, дом №17/Б | 01.12.1979 | 15129.35 | 15129.35
24 | 4010292 | шкаф управления насосами ШУН 481-003 | 303/6/Н/ст №2а Ленинского р-на | г.Челябинск Копейское шоссе, дом №17/Б | 01.12.1979 | 8510.26 | 8510.26
25 | 4010293 | шкаф управления насосами ШУН 481-004 | 303/6/Н/ст №2а Ленинского р-на | г.Челябинск Копейское шоссе, дом №17/Б | 01.12.1979 | 8510.26 | 8510.26
26 | 4010291 | щит сигнализации ЩСС-3 | 303/6/Н/ст №2а Ленинского р-на | г.Челябинск Копейское шоссе, дом №17/Б | 01.12.1979 | 5673.51 | 5673.51
27 | 4010286 | щит сигнализации ЩСС-5 | 303/6/Н/ст №2а Ленинского р-на | г.Челябинск Копейское шоссе, дом №17/Б | 01.12.1979 | 7564.68 | 7564.68
28 | 4010290 | щит станции управления ЩСУ 2 | 303/6/Н/ст №2а Ленинского р-на | г.Челябинск Копейское шоссе, дом №17/Б | 01.12.1979 | 41605.72 | 41605.72
29 | 4010288 | щит станции управления ЩСУ 3 | 303/6/Н/ст №2а Ленинского р-на | г.Челябинск Копейское шоссе, дом №17/Б | 01.12.1979 | 65245.34 | 65245.34
30 | 4010289 | щиты станции управления ЩСУ-1 | 303/6/Н/ст №2а Ленинского р-на | г.Челябинск Копейское шоссе, дом №17/Б | 01.12.1979 | 45388.06 | 45388.06
10 |  | Н/ст №5а Ленинского р-на |  |  |  | 357713.55 | 357713.55 | 0
1 | 4910319 | дробилка Д-3Б | 304/6/Н/ст №5а Ленинского р-на | г.Челябинск ул.Магнитогорская, дом № 87 | 01.11.1981 | 3545.35 | 3545.35
2 | 4900319 | Задвижка д=500 с фланцем | 304/6/Н/ст №5а Ленинского р-на | г.Челябинск ул.Магнитогорская, дом № 87 | 02.02.2001 | 25161.09 | 25161.09
3 | 4900320 | Задвижка д=500 с фланцем | 304/6/Н/ст №5а Ленинского р-на | г.Челябинск ул.Магнитогорская, дом № 87 | 02.02.2001 | 25161.09 | 25161.09
4 | 4910239 | задвижки чугунные д=500 мм | 304/6/Н/ст №5а Ленинского р-на | г.Челябинск ул.Магнитогорская, дом № 87 | 01.12.1979 | 4808.64 | 4808.64
5 | 4110299 | насосы ценробежные 8Ф-12 с эл.дв.АО2-92-6 | 304/6/Н/ст №5а Ленинского р-на | г.Челябинск ул.Магнитогорская, дом № 87 | 01.09.1978 | 7375.02 | 7375.02 |  |  | 8Ф-12 с эл.дв.АО2-92-6
6 | 4110300 | насосы ценробежные 8Ф-12 с эл.дв.АО2-92-6 | 304/6/Н/ст №5а Ленинского р-на | г.Челябинск ул.Магнитогорская, дом № 87 | 01.09.1978 | 7375.02 | 7375.02 |  |  | 8Ф-12 с эл.дв.АО2-92-6
7 | 4110301 | насосы центробежные 8Ф12 с эл.дв.АО2-92-6 | 304/6/Н/ст №5а Ленинского р-на | г.Челябинск ул.Магнитогорская, дом № 87 | 01.09.1978 | 7375.02 | 7375.02 |  |  | 8Ф-12 с эл.дв.АО2-92-6
8 | 4000367 | Преобразователь ПЧ -ТТПТ- 125- 380 | 304/6/Н/ст №5а Ленинского р-на | г.Челябинск ул.Магнитогорская, дом № 87 | 30.04.2002 | 125252.41 | 125252.41
9 | 4000368 | Преобразователь ПЧ -ТТПТ- 125- 380 | 304/6/Н/ст №5а Ленинского р-на | г.Челябинск ул.Магнитогорская, дом № 87 | 30.04.2002 | 151061.78 | 151061.78
10 | 4110288 | эл.таль Q=2тн | 304/6/Н/ст №5а Ленинского р-на | г.Челябинск ул.Магнитогорская, дом № 87 | 01.09.1978 | 598.13 | 598.13 |  |  | Q=2тн
3 |  | Н.станция ТЭЦ 1 (Трубников 7а) |  |  |  | 117569.18 | 117569.18 | 0
1 | 4150129 | Насос СМ 150-125-315/4 | 305/6/Н.станция ТЭЦ 1 (Трубников 7а) | ул.Трубников 12, строение 1 | 02.02.2008 | 61200 | 61200 |  |  | СМ 150-125-315/4
2 | 4100812 | Насос СМ 150-125-315/41б с эл.двигат.30/1500 | 305/6/Н.станция ТЭЦ 1 (Трубников 7а) | ул.Трубников 12, строение 1 | 02.05.2007 | 55000 | 55000 |  |  | СМ 150-125-315/41б с эл.двигат.30/1500
3 | 4110471 | электроталь | 305/6/Н.станция ТЭЦ 1 (Трубников 7а) | ул.Трубников 12, строение 1 | 2006-12-30 | 1369.18 | 1369.18
12 |  | Н/ст ЧКПЗ Ленинского р-на |  |  |  | 293422.1 | 240063.13 | 53358.97
1 | 4910285 | дробилка Д-3Б дв.22 квт,1460 об/мин | 307/6/Н/ст ЧКПЗ Ленинского р-на | Челябинская обл., г. Челябинск ул. Уральская, д. 22 | 01.01.1989 | 7050.58 | 7050.58 |  |  | Д-3Б дв.22 квт,1460 об/мин
2 | 4910287 | задвижка с фланцем 30с 927 пж-500 | 307/6/Н/ст ЧКПЗ Ленинского р-на | Челябинская обл., г. Челябинск ул. Уральская, д. 22 | 01.01.1989 | 18792.05 | 18792.05 |  |  | 30с 927 пж-500
3 | 4910288 | задвижка с фланцем 30ч6бр Ду-300 | 307/6/Н/ст ЧКПЗ Ленинского р-на | Челябинская обл., г. Челябинск ул. Уральская, д. 22 | 01.01.1989 | 1137.85 | 1137.85 |  |  | 30ч6бр Ду-300
4 | 4910289 | клапан 19ч 16бр Ду-250 | 307/6/Н/ст ЧКПЗ Ленинского р-на | Челябинская обл., г. Челябинск ул. Уральская, д. 22 | 01.01.1989 | 563.24 | 563.24 |  |  | 19ч 16бр Ду-250
5 | 4910290 | клапан 19ч 16бр Ду-250 | 307/6/Н/ст ЧКПЗ Ленинского р-на | Челябинская обл., г. Челябинск ул. Уральская, д. 22 | 01.01.1989 | 563.24 | 563.24 |  |  | 19ч 16бр Ду-250
6 | 4910291 | клапан 19ч 16бр Ду-250 | 307/6/Н/ст ЧКПЗ Ленинского р-на | Челябинская обл., г. Челябинск ул. Уральская, д. 22 | 01.01.1989 | 563.24 | 563.24 |  |  | 19ч 16бр Ду-250
7 | 4110274 | насос 5Ф12/ФГ 144/10,5 дв.37квт | 307/6/Н/ст ЧКПЗ Ленинского р-на | Челябинская обл., г. Челябинск ул. Уральская, д. 22 | 01.01.1989 | 4840.24 | 4840.24 |  |  | 5Ф12/ФГ 144/10,5 дв.37квт
8 | 4110275 | насос 5Ф12/ФГ 144/10,5 дв.37квт | 307/6/Н/ст ЧКПЗ Ленинского р-на | Челябинская обл., г. Челябинск ул. Уральская, д. 22 | 01.01.1989 | 4840.24 | 4840.24 |  |  | 5Ф12/ФГ 144/10,5 дв.37квт
9 | 4010640 | Преобразователь частоты ПЧ-ТТПТ 125-380-50-020М1ухл4 | 307/6/Н/ст ЧКПЗ Ленинского р-на | Челябинская обл., г. Челябинск ул. Уральская, д. 22 | 02.12.2007 | 197016.82 | 143657.85 | 53358.97 | 39
10 | 4010317 | щит управления насосами ЩДН-5901-1174 | 307/6/Н/ст ЧКПЗ Ленинского р-на | Челябинская обл., г. Челябинск ул. Уральская, д. 22 | 01.01.1989 | 37796.95 | 37796.95
11 | 4110277 | эл.тельфер Т 10312 Q=0,5тн | 307/6/Н/ст ЧКПЗ Ленинского р-на | Челябинская обл., г. Челябинск ул. Уральская, д. 22 | 01.01.1989 | 5257.65 | 5257.65 |  |  | Q=0,5тн
12 | 4910580 | Электрокотел | 307/6/Н/ст ЧКПЗ Ленинского р-на | Челябинская обл., г. Челябинск ул. Уральская, д. 22 | 02.10.2007 | 15000 | 15000
57 |  | Н/ст №15 Тракторозаводского р-на |  |  |  | 27217109.23 | 24487880.52 | 2729228.71 | 962
1 | 9103286 | Бумажный регистратор Экограф-т 2.556.089 РЭ | 308/6/Н/ст №15 Тракторозаводского р-на | г.Челябинск, пересечение ул.Кулибина/ул.Хохрякова | 04.04.2012 | 97834.21 | 42853.15 | 54981.06 | 68
2 | 9103297 | Грабли механические МГ-7т | 308/6/Н/ст №15 Тракторозаводского р-на | г.Челябинск, пересечение ул.Кулибина/ул.Хохрякова | 04.04.2012 | 393867.98 | 342213.05 | 51654.93 | 8
3 | 9103298 | Грабли механические МГ-7т | 308/6/Н/ст №15 Тракторозаводского р-на | г.Челябинск, пересечение ул.Кулибина/ул.Хохрякова | 04.04.2012 | 393867.99 | 342213.05 | 51654.94 | 8
4 | 9103299 | Грабли механические МГ-7т | 308/6/Н/ст №15 Тракторозаводского р-на | г.Челябинск, пересечение ул.Кулибина/ул.Хохрякова | 04.04.2012 | 393867.98 | 342213.05 | 51654.93 | 8
5 | 9103300 | Дробилка канализационная молотковая Д-3в | 308/6/Н/ст №15 Тракторозаводского р-на | г.Челябинск, пересечение ул.Кулибина/ул.Хохрякова | 04.04.2012 | 317616.9 | 275961.99 | 41654.91 | 8
6 | 9103301 | Дробилка канализационная молотковая Д-3в | 308/6/Н/ст №15 Тракторозаводского р-на | г.Челябинск, пересечение ул.Кулибина/ул.Хохрякова | 04.04.2012 | 317616.89 | 275961.99 | 41654.9 | 8
7 | 9103293 | Задвижка клиновая чугунная с невыдвежным шпинделем с электроприводом 30ч925бр для воды давлением 2,5 | 308/6/Н/ст №15 Тракторозаводского р-на | г.Челябинск, пересечение ул.Кулибина/ул.Хохрякова | 04.04.2012 | 228221.25 | 198290.49 | 29930.76 | 8 | клиновая, чугунная с невыдвежным шпинделем с электроприводом 30ч925бр для воды давлением 2,5
8 | 9103308 | задвижка с эл.приводом 30ч 915 бр DN-600 мм с невыдвижным шпинделем фланцевая PN 1МПА (10гкс/см2) | 308/6/Н/ст №15 Тракторозаводского р-на | г.Челябинск, пересечение ул.Кулибина/ул.Хохрякова | 04.04.2012 | 131830.18 | 114540.95 | 17289.23 | 8 | с эл.приводом 30ч 915 бр DN-600 мм с невыдвижным шпинделем фланцевая PN 1МПА (10гкс/см2)
9 | 9103309 | задвижка с эл.приводом 30ч 915 бр DN-600 мм с невыдвижным шпинделем фланцевая PN 1МПА (10гкс/см2) | 308/6/Н/ст №15 Тракторозаводского р-на | г.Челябинск, пересечение ул.Кулибина/ул.Хохрякова | 04.04.2012 | 131830.18 | 114540.95 | 17289.23 | 8 | с эл.приводом 30ч 915 бр DN-600 мм с невыдвижным шпинделем фланцевая PN 1МПА (10гкс/см2)
10 | 9103310 | задвижка с эл.приводом 30ч 915 бр DN-600 мм с невыдвижным шпинделем фланцевая PN 1МПА (10гкс/см2) | 308/6/Н/ст №15 Тракторозаводского р-на | г.Челябинск, пересечение ул.Кулибина/ул.Хохрякова | 04.04.2012 | 131830.18 | 114540.95 | 17289.23 | 8 | с эл.приводом 30ч 915 бр DN-600 мм с невыдвижным шпинделем фланцевая PN 1МПА (10гкс/см2)
11 | 9103311 | задвижка с эл.приводом 30ч 915 бр DN-600 мм с невыдвижным шпинделем фланцевая PN 1МПА (10гкс/см2) | 308/6/Н/ст №15 Тракторозаводского р-на | г.Челябинск, пересечение ул.Кулибина/ул.Хохрякова | 04.04.2012 | 131830.17 | 114540.95 | 17289.22 | 8 | с эл.приводом 30ч 915 бр DN-600 мм с невыдвижным шпинделем фланцевая PN 1МПА (10гкс/см2)
12 | 9103312 | задвижка с эл.приводом 30ч 915 бр DN-600 мм с невыдвижным шпинделем фланцевая PN 1МПА (10гкс/см2) | 308/6/Н/ст №15 Тракторозаводского р-на | г.Челябинск, пересечение ул.Кулибина/ул.Хохрякова | 04.04.2012 | 131830.18 | 114540.95 | 17289.23 | 8 | с эл.приводом 30ч 915 бр DN-600 мм с невыдвижным шпинделем фланцевая PN 1МПА (10гкс/см2)
13 | 9103313 | задвижка с эл.приводом 30ч 915 бр DN-600 мм с невыдвижным шпинделем фланцевая PN 1МПА (10гкс/см2) | 308/6/Н/ст №15 Тракторозаводского р-на | г.Челябинск, пересечение ул.Кулибина/ул.Хохрякова | 04.04.2012 | 131830.17 | 114540.95 | 17289.22 | 8 | с эл.приводом 30ч 915 бр DN-600 мм с невыдвижным шпинделем фланцевая PN 1МПА (10гкс/см2)
14 | 9103314 | Затвор 19ч 21р DN-400 мм | 308/6/Н/ст №15 Тракторозаводского р-на | г.Челябинск, пересечение ул.Кулибина/ул.Хохрякова | 04.04.2012 | 43688.71 | 37959.13 | 5729.58 | 8 | 19ч 21р DN-400 мм
15 | 9103315 | Затвор 19ч 21р DN-400 мм | 308/6/Н/ст №15 Тракторозаводского р-на | г.Челябинск, пересечение ул.Кулибина/ул.Хохрякова | 04.04.2012 | 43688.71 | 37959.13 | 5729.58 | 8 | 19ч 21р DN-400 мм
16 | 9103316 | Затвор 19ч 21р DN-400 мм | 308/6/Н/ст №15 Тракторозаводского р-на | г.Челябинск, пересечение ул.Кулибина/ул.Хохрякова | 04.04.2012 | 43688.7 | 37959.13 | 5729.57 | 8 | 19ч 21р DN-400 мм
17 | 9103317 | Затвор 19ч 21р DN-400 мм | 308/6/Н/ст №15 Тракторозаводского р-на | г.Челябинск, пересечение ул.Кулибина/ул.Хохрякова | 04.04.2012 | 43688.71 | 37959.13 | 5729.58 | 8 | 19ч 21р DN-400 мм
18 | 9103318 | Затвор 19ч 21р DN-400 мм | 308/6/Н/ст №15 Тракторозаводского р-на | г.Челябинск, пересечение ул.Кулибина/ул.Хохрякова | 04.04.2012 | 43688.7 | 37959.13 | 5729.57 | 8 | 19ч 21р DN-400 мм
19 | 9103294 | Затвор щитовой с электрическим приводом ЗЩ-Э 1000*1500 | 308/6/Н/ст №15 Тракторозаводского р-на | г.Челябинск, пересечение ул.Кулибина/ул.Хохрякова | 04.04.2012 | 269720.53 | 234347.45 | 35373.08 | 8
20 | 9103295 | Затвор щитовой с электрическим приводом ЗЩ-Э 1000*1500 | 308/6/Н/ст №15 Тракторозаводского р-на | г.Челябинск, пересечение ул.Кулибина/ул.Хохрякова | 04.04.2012 | 269720.53 | 234347.45 | 35373.08 | 8
21 | 9103296 | Затвор щитовой с электрическим приводом ЗЩ-Э 1000*1500 | 308/6/Н/ст №15 Тракторозаводского р-на | г.Челябинск, пересечение ул.Кулибина/ул.Хохрякова | 04.04.2012 | 269720.53 | 234347.45 | 35373.08 | 8
22 | 4800333 | Компьютер:РС Вest office Fn/PCi/P4 3000/512DDR 2/80/Х200 | 308/6/Н/ст №15 Тракторозаводского р-на | г.Челябинск, пересечение ул.Кулибина/ул.Хохрякова | 02.09.2006 | 15448.3 | 15448.3 |  |  | РС Вest office Fn/PCi/P4 3000/512DDR 2/80/Х200
23 | 4110208 | кран подвесной ручной однобалочный Q=3,2 тн | 308/6/Н/ст №15 Тракторозаводского р-на | г.Челябинск, пересечение ул.Кулибина/ул.Хохрякова | 01.12.1979 | 1729.73 | 1729.73 |  |  | подвесной, ручной, однобалочный, Q=3,2 тн
24 | 9103292 | Нагреватель электрический ГК Импульс WHS-80 V80л | 308/6/Н/ст №15 Тракторозаводского р-на | г.Челябинск, пересечение ул.Кулибина/ул.Хохрякова | 04.04.2012 | 5845.48 | 3644.81 | 2200.67 | 32
25 | 9103302 | Насос погружной Grundfos S2.120.250.1600.4.70L.H.402.GND | 308/6/Н/ст №15 Тракторозаводского р-на | г.Челябинск, пересечение ул.Кулибина/ул.Хохрякова | 04.04.2012 | 3282603.01 | 3282603.01 |  |  | S2.120.250.1600.4.70L.H.402.GND
26 | 9103303 | Насос погружной Grundfos S2.120.250.1600.4.70L.H.402.GND | 308/6/Н/ст №15 Тракторозаводского р-на | г.Челябинск, пересечение ул.Кулибина/ул.Хохрякова | 04.04.2012 | 3282603.01 | 3282603.01 |  |  | S2.120.250.1600.4.70L.H.402.GND
27 | 9103304 | Насос погружной Grundfos S2.120.250.1600.4.70L.H.402.GND | 308/6/Н/ст №15 Тракторозаводского р-на | г.Челябинск, пересечение ул.Кулибина/ул.Хохрякова | 04.04.2012 | 3282603.01 | 3282603.01 |  |  | S2.120.250.1600.4.70L.H.402.GND
28 | 9103305 | Насос погружной Grundfos S2.120.250.1600.4.70L.H.402.GND | 308/6/Н/ст №15 Тракторозаводского р-на | г.Челябинск, пересечение ул.Кулибина/ул.Хохрякова | 04.04.2012 | 3282603.01 | 3282603.01 |  |  | S2.120.250.1600.4.70L.H.402.GND
29 | 9103306 | Насос погружной Grundfos S2.120.250.1600.4.70L.H.402.GND | 308/6/Н/ст №15 Тракторозаводского р-на | г.Челябинск, пересечение ул.Кулибина/ул.Хохрякова | 04.04.2012 | 3282603.01 | 3282603.01 |  |  | S2.120.250.1600.4.70L.H.402.GND
30 | 9103307 | Панель управления | 308/6/Н/ст №15 Тракторозаводского р-на | г.Челябинск, пересечение ул.Кулибина/ул.Хохрякова | 04.04.2012 | 2770376.08 | 1727410.98 | 1042965.1 | 32
31 | 9103284 | Преобразователь давления ПД100-ДИ1, ОМ1 | 308/6/Н/ст №15 Тракторозаводского р-на | г.Челябинск, пересечение ул.Кулибина/ул.Хохрякова | 04.04.2012 | 21698.62 | 19166.92 | 2531.7 | 7
32 | 9103285 | Преобразователь давления ПД100-ДИ1, ОМ1 | 308/6/Н/ст №15 Тракторозаводского р-на | г.Челябинск, пересечение ул.Кулибина/ул.Хохрякова | 04.04.2012 | 21698.62 | 19166.92 | 2531.7 | 7
33 | 4000370 | Преобразователь ПЧ -ТТПТ- 315- 380 | 308/6/Н/ст №15 Тракторозаводского р-на | г.Челябинск, пересечение ул.Кулибина/ул.Хохрякова | 30.04.2002 | 384006.7 | 384006.7
34 | 4010824 | Преобразователь частоты ПЧ-ТТПТ-315-380-50-02-М1-УХЛ-4 | 308/6/Н/ст №15 Тракторозаводского р-на | г.Челябинск, пересечение ул.Кулибина/ул.Хохрякова | 02.05.2009 | 476240.34 | 476240.34
35 | 9103290 | Прибор приемно-контрольный охранно-пожарный ППКОП 0104059-1-3 НОТА | 308/6/Н/ст №15 Тракторозаводского р-на | г.Челябинск, пересечение ул.Кулибина/ул.Хохрякова | 04.04.2012 | 3406.69 | 2960.05 | 446.64 | 8
36 | 9103291 | Резервный источник питания аппаратуры ОПС РИП-12 исп.01 | 308/6/Н/ст №15 Тракторозаводского р-на | г.Челябинск, пересечение ул.Кулибина/ул.Хохрякова | 04.04.2012 | 4479.11 | 1962.06 | 2517.05 | 68
37 | 4210004 | сварочный трансформатор ТДМ-317 | 308/6/Н/ст №15 Тракторозаводского р-на | г.Челябинск, пересечение ул.Кулибина/ул.Хохрякова | 01.03.1989 | 2966.29 | 2966.29
38 | 9103282 | Счетчик-расходомер ультразвуковой многоканальный УРСВ-520 ц/У (двухканальный) | 308/6/Н/ст №15 Тракторозаводского р-на | г.Челябинск, пересечение ул.Кулибина/ул.Хохрякова | 04.04.2012 | 64240.89 | 64240.89
39 | 9103283 | Счетчик-расходомер ультразвуковой многоканальный УРСВ-520 ц/У (двухканальный) | 308/6/Н/ст №15 Тракторозаводского р-на | г.Челябинск, пересечение ул.Кулибина/ул.Хохрякова | 04.04.2012 | 64240.89 | 64240.89
40 | 4110205 | таль электрическая Q=3тн | 308/6/Н/ст №15 Тракторозаводского р-на | г.Челябинск, пересечение ул.Кулибина/ул.Хохрякова | 01.12.1979 | 5069.53 | 5069.53 |  |  | Q=3тн
41 | 4110206 | таль электрическая Q=3тн | 308/6/Н/ст №15 Тракторозаводского р-на | г.Челябинск, пересечение ул.Кулибина/ул.Хохрякова | 01.12.1979 | 5069.53 | 5069.53 |  |  | Q=3тн
42 | 4110207 | таль электрическая Q=3тн | 308/6/Н/ст №15 Тракторозаводского р-на | г.Челябинск, пересечение ул.Кулибина/ул.Хохрякова | 01.12.1979 | 5069.53 | 5069.53 |  |  | Q=3тн
43 | 9103287 | Теплосчетчик Теплокон-вар 1-Малахит РС8-32-КТСПР-001-160 | 308/6/Н/ст №15 Тракторозаводского р-на | г.Челябинск, пересечение ул.Кулибина/ул.Хохрякова | 04.04.2012 | 132892.63 | 115464.21 | 17428.42 | 8
44 | 4010276 | трансформатор ТМ 3630 кв 10/04 | 308/6/Н/ст №15 Тракторозаводского р-на | г.Челябинск, пересечение ул.Кулибина/ул.Хохрякова | 01.12.1979 | 19601.97 | 19601.97
45 | 4010277 | трансформатор ТМ 3630 кв 10/04 | 308/6/Н/ст №15 Тракторозаводского р-на | г.Челябинск, пересечение ул.Кулибина/ул.Хохрякова | 01.12.1979 | 19601.97 | 19601.97
46 | 9103319 | Установка конденсаторная УКМ58-0,4-112,5-37,5УЗ | 308/6/Н/ст №15 Тракторозаводского р-на | г.Челябинск, пересечение ул.Кулибина/ул.Хохрякова | 04.04.2012 | 89757.4 | 39315.4 | 50442 | 68 | УКМ58-0,4-112,5-37,5УЗ
47 | 9103320 | Установка конденсаторная УКМ58-0,4-112,5-37,5УЗ | 308/6/Н/ст №15 Тракторозаводского р-на | г.Челябинск, пересечение ул.Кулибина/ул.Хохрякова | 04.04.2012 | 89757.39 | 39315.4 | 50441.99 | 68 | УКМ58-0,4-112,5-37,5УЗ
48 | 9103288 | Щит управления вентиляцией ЩАУ-В | 308/6/Н/ст №15 Тракторозаводского р-на | г.Челябинск, пересечение ул.Кулибина/ул.Хохрякова | 04.04.2012 | 80997.94 | 50504.76 | 30493.18 | 32
49 | 9103289 | Щит управления вентиляцией ЩАУ-В | 308/6/Н/ст №15 Тракторозаводского р-на | г.Челябинск, пересечение ул.Кулибина/ул.Хохрякова | 04.04.2012 | 80997.94 | 50504.76 | 30493.18 | 32
50 | 9103328 | Щит распределительный 0,4 кВт комплектный ШМР-2049935,РЭ | 308/6/Н/ст №15 Тракторозаводского р-на | г.Челябинск, пересечение ул.Кулибина/ул.Хохрякова | 04.04.2012 | 2264567.15 | 1412024.41 | 852542.74 | 32 | 0,4 кВт комплектный ШМР-2049935,РЭ
51 | 9103322 | Щит станции управления ЩС1-2 | 308/6/Н/ст №15 Тракторозаводского р-на | г.Челябинск, пересечение ул.Кулибина/ул.Хохрякова | 04.04.2012 | 66561.25 | 41502.71 | 25058.54 | 32
52 | 9103321 | Щит станции управления ЩСУ-1 | 308/6/Н/ст №15 Тракторозаводского р-на | г.Челябинск, пересечение ул.Кулибина/ул.Хохрякова | 04.04.2012 | 68666.24 | 42815.52 | 25850.72 | 32
53 | 9103324 | Щит управления и сигнализации ЩУС | 308/6/Н/ст №15 Тракторозаводского р-на | г.Челябинск, пересечение ул.Кулибина/ул.Хохрякова | 04.04.2012 | 18392.49 | 11468.14 | 6924.35 | 32
54 | 9103325 | Щит управления и сигнализации ЩУС | 308/6/Н/ст №15 Тракторозаводского р-на | г.Челябинск, пересечение ул.Кулибина/ул.Хохрякова | 04.04.2012 | 18392.48 | 11468.14 | 6924.34 | 32
55 | 9103326 | Щиток ЩРВ 24 | 308/6/Н/ст №15 Тракторозаводского р-на | г.Челябинск, пересечение ул.Кулибина/ул.Хохрякова | 04.04.2012 | 5694.56 | 3550.47 | 2144.09 | 32
56 | 9103327 | Щиток ЩРВ 24 | 308/6/Н/ст №15 Тракторозаводского р-на | г.Челябинск, пересечение ул.Кулибина/ул.Хохрякова | 04.04.2012 | 5694.56 | 3550.47 | 2144.09 | 32
57 | 4000359 | Эл.привод Б 099.100-19м | 308/6/Н/ст №15 Тракторозаводского р-на | г.Челябинск, пересечение ул.Кулибина/ул.Хохрякова | 30.01.2002 | 29452.5 | 15993.2 | 13459.3 | 148
9 |  | Н/ст ул. Марченко Тракторозаводского р-на |  |  |  | 202321.58 | 202321.58 | 0
1 | 4110269 | насос 5Ф-12 | 310/6/Н/ст ул. Марченко Тракторозаводского р-на | г.Челябинск л.Марченко, дом №33/Г | 01.03.1982 | 2958.77 | 2958.77
2 | 4110268 | насос 5Ф-12 | 310/6/Н/ст ул. Марченко Тракторозаводского р-на | г.Челябинск л.Марченко, дом №33/Г | 01.02.1982 | 2934.07 | 2934.07
3 | 4100477 | Насос СМ 150-125-315/4 | 310/6/Н/ст ул. Марченко Тракторозаводского р-на | г.Челябинск л.Марченко, дом №33/Г | 31.10.2001 | 32500 | 32500
4 | 4100338 | Насосный агрегат НС-160/45 | 310/6/Н/ст ул. Марченко Тракторозаводского р-на | г.Челябинск л.Марченко, дом №33/Г | 12.05.1999 | 6686.81 | 6686.81
5 | 4000369 | Преобразователь ПЧ -ТТПТ- 125- 380 | 310/6/Н/ст ул. Марченко Тракторозаводского р-на | г.Челябинск л.Марченко, дом №33/Г | 30.04.2002 | 151061.78 | 151061.78
6 | 4110271 | таль ручная передвижная,червячная Q=1тн | 310/6/Н/ст ул. Марченко Тракторозаводского р-на | г.Челябинск л.Марченко, дом №33/Г | 01.10.1979 | 2405.89 | 2405.89 |  |  | Q=1тн
7 | 4510046 | холодильник КОДРЫ | 310/6/Н/ст ул. Марченко Тракторозаводского р-на | г.Челябинск л.Марченко, дом №33/Г | 01.09.1980 | 1704.82 | 1704.82
8 | 4110265 | электроталь Q=0,25тн | 310/6/Н/ст ул. Марченко Тракторозаводского р-на | г.Челябинск л.Марченко, дом №33/Г | 01.05.1983 | 1260.79 | 1260.79 |  |  | Q=0,25тн
9 | 4510044 | электротельфер Q=0,5тн | 310/6/Н/ст ул. Марченко Тракторозаводского р-на | г.Челябинск л.Марченко, дом №33/Г | 01.10.1979 | 808.65 | 808.65 |  |  | Q=0,5тн
12 |  | Н/ст Береговая Тракторозаводского р-на |  |  |  | 382681.61 | 347743.92 | 34937.69
1 | 4910255 | кнз дробилка молотковая Д-3Б | 312/6/Н/ст Береговая Тракторозаводского р-на | г.Челябинск пер.Мамина, дом № 2/В | 01.12.1984 | 3664.84 | 3664.84
2 | 4010299 | комплексное распредустройсво ШДН-5903-4074 | 312/6/Н/ст Береговая Тракторозаводского р-на | г.Челябинск пер.Мамина, дом № 2/В | 01.01.1984 | 24802.89 | 24802.89
3 | 4010297 | комплексное устройсво шкафа сигнализации ШР-110 | 312/6/Н/ст Береговая Тракторозаводского р-на | г.Челябинск пер.Мамина, дом № 2/В | 01.12.1984 | 32885.14 | 32885.14
4 | 4110249 | кран-балка ручная Q-1тн | 312/6/Н/ст Береговая Тракторозаводского р-на | г.Челябинск пер.Мамина, дом № 2/В | 01.12.1984 | 866.48 | 866.48
5 | 4110246 | насос вихревой ВК-1/16 | 312/6/Н/ст Береговая Тракторозаводского р-на | г.Челябинск пер.Мамина, дом № 2/В | 01.12.1984 | 698.81 | 698.81
6 | 4110250 | насос фекальный ФГ-216/24 | 312/6/Н/ст Береговая Тракторозаводского р-на | г.Челябинск пер.Мамина, дом № 2/В | 01.12.1984 | 4479.04 | 4479.04
7 | 4110251 | насос фекальный ФГ-216/24 | 312/6/Н/ст Береговая Тракторозаводского р-на | г.Челябинск пер.Мамина, дом № 2/В | 01.12.1984 | 4479.04 | 4479.04
8 | 4110252 | насос фекальный ФГ-216/24 | 312/6/Н/ст Береговая Тракторозаводского р-на | г.Челябинск пер.Мамина, дом № 2/В | 01.12.1984 | 4479.04 | 4479.04
9 | 4000372 | Преобразователь ПЧ -ТТПТ- 100- 380 | 312/6/Н/ст Береговая Тракторозаводского р-на | г.Челябинск пер.Мамина, дом № 2/В | 30.04.2002 | 138396.66 | 138396.66
10 | 4100612 | Таль электрическая Q=3.2тн высота 18 м | 312/6/Н/ст Береговая Тракторозаводского р-на | г.Челябинск пер.Мамина, дом № 2/В | 01.03.2003 | 47923.33 | 47923.33 |  |  | Q=3.2тн высота 18 м
11 | 4110248 | таль электрическая ТЭ-521 | 312/6/Н/ст Береговая Тракторозаводского р-на | г.Челябинск пер.Мамина, дом № 2/В | 01.12.1984 | 1606.51 | 1606.51
12 | 9103883 | Узел учета тепловой энергии теплосчетчик Теплокон ТК.001.000 | 312/6/Н/ст Береговая Тракторозаводского р-на | г.Челябинск пер.Мамина, дом № 2/В | 01.02.2013 | 118399.83 | 83462.14 | 34937.69 | 18
2 |  | Н/ст №16а С/З |  | ????? |  | 9372.28 | 9372.28 | 0
1 | 4110262 | кран мостовой ручной однобалочный подвесного типа | 313/6/Н/ст №16а С/З |  | 01.01.1986 | 2230.66 | 2230.66 |  |  | ручной однобалочный подвесного типа
2 | 4040018 | Подстанция | 313/6/Н/ст №16а С/З |  | 01.03.1977 | 7141.62 | 7141.62
10 |  | Н/ст №2 Серазак |  |  |  | 941802.84 | 898953.22 | 42849.62
1 | 4010278 | высоковольтное распредустройство КСО 366 | 314/6/Н/ст №2 Серазак | г.Челябинск территория сада "Юбилейный" | 01.12.1980 | 30010.67 | 30010.67
2 | 4100778 | Насос погружной DRE 200/2/G50V-AОСМ -Е | 314/6/Н/ст №2 Серазак | г.Челябинск территория сада "Юбилейный" | 02.11.2006 | 11837.29 | 11837.29
3 | 4110215 | насос СД 160/40 | 314/6/Н/ст №2 Серазак | г.Челябинск территория сада "Юбилейный" | 01.10.1987 | 4404.62 | 4404.62
4 | 4100803 | Насос СМ 150-125-314/4 с эл.дв.37/1500 | 314/6/Н/ст №2 Серазак | г.Челябинск территория сада "Юбилейный" | 02.03.2007 | 61200 | 61200 |  |  | СМ 150-125-314/4 с эл.дв.37/1500
5 | 9101464 | Насосный агрегат СМ 150-125-315/4 с эл.двигателем 37/1500 | 314/6/Н/ст №2 Серазак | г.Челябинск территория сада "Юбилейный" | 30.06.2010 | 72000 | 72000 |  |  | СМ 150-125-315/4 с эл.двигателем 37/1500
6 | 4010279 | низковольтное распредустройство ЩО 10 | 314/6/Н/ст №2 Серазак | г.Челябинск территория сада "Юбилейный" | 01.12.1980 | 26371.88 | 26371.88
7 | 4000378 | Преобразователь частоты ПЧ ТТПТ 100-380-5--УХЛ | 314/6/Н/ст №2 Серазак | г.Челябинск территория сада "Юбилейный" | 01.06.2002 | 541223.33 | 541223.33
8 | 4000497 | Преобразователь частоты ПЧ-ТТПТ-100-380-50-04 УХЛ4 | 314/6/Н/ст №2 Серазак | г.Челябинск территория сада "Юбилейный" | 03.08.2007 | 176295.05 | 133445.43 | 42849.62 | 35
9 | 4000134 | Эл.двигатель 37-1500 | 314/6/Н/ст №2 Серазак | г.Челябинск территория сада "Юбилейный" | 01.05.1997 | 9230 | 9230
10 | 4000133 | Эл.двигатель 37-1500 | 314/6/Н/ст №2 Серазак | г.Челябинск территория сада "Юбилейный" | 01.05.1997 | 9230 | 9230
104 |  | Н/ст №16 С/З, произвоительностью 309600 м3/с |  |  |  | 2397755.42 | 2149380.89 | 248374.53
1 | 9105112 | Автоматическая установка пожарной сигнализации (АУПС и СОУЭ) КНС № 16 ул. С.Юлаева, 39 | 315/6/Н/ст №16 С/З, произвоительностью 309600 м3/с | г. Челябинск, ул. Салавата Юлаева, д.39 | 25.01.2016 | 139799.21 | 18334.32 | 121464.89 | 53
2 | 4210003 | бак разрыва струи | 315/6/Н/ст №16 С/З, произвоительностью 309600 м3/с | г. Челябинск, ул. Салавата Юлаева, д.39 | 01.01.1984 | 2970.68 | 2970.68
3 | 4100658 | Вентилятор ВЦ 4-75-10-11 кВт 750 об/мин | 315/6/Н/ст №16 С/З, произвоительностью 309600 м3/с | г. Челябинск, ул. Салавата Юлаева, д.39 | 02.04.2004 | 41567 | 41567
4 | 4110570 | вентиляторы АЛ Ц 4-70 4 ИI 01 | 315/6/Н/ст №16 С/З, произвоительностью 309600 м3/с | г. Челябинск, ул. Салавата Юлаева, д.39 | 01.11.1992 | 1654.73 | 1654.73
5 | 4110571 | вентиляторы АЛ Ц 4-70 4 ИI 01 | 315/6/Н/ст №16 С/З, произвоительностью 309600 м3/с | г. Челябинск, ул. Салавата Юлаева, д.39 | 01.11.1992 | 1654.73 | 1654.73
6 | 4110569 | вентиляторы Ц 14-46n6 | 315/6/Н/ст №16 С/З, произвоительностью 309600 м3/с | г. Челябинск, ул. Салавата Юлаева, д.39 | 01.11.1992 | 4309.2 | 4309.2
7 | 4110568 | вентиляторы Ц 14-46n6 | 315/6/Н/ст №16 С/З, произвоительностью 309600 м3/с | г. Челябинск, ул. Салавата Юлаева, д.39 | 01.11.1992 | 4309.2 | 4309.2
8 | 6010069 | Верстаки слесарные | 315/6/Н/ст №16 С/З, произвоительностью 309600 м3/с | г. Челябинск, ул. Салавата Юлаева, д.39 | 01.06.1992 | 652.71 | 652.71
9 | 6010070 | Верстаки слесарные | 315/6/Н/ст №16 С/З, произвоительностью 309600 м3/с | г. Челябинск, ул. Салавата Юлаева, д.39 | 01.06.1992 | 652.71 | 652.71
10 | 4000301 | Возбудитель ТЕ-8-320 | 315/6/Н/ст №16 С/З, произвоительностью 309600 м3/с | г. Челябинск, ул. Салавата Юлаева, д.39 | 31.12.2001 | 150000 | 97285.65 | 52714.35 | 96
11 | 4000302 | Возбудитель ТЕ-8-320 | 315/6/Н/ст №16 С/З, произвоительностью 309600 м3/с | г. Челябинск, ул. Салавата Юлаева, д.39 | 31.12.2001 | 150000 | 97285.65 | 52714.35 | 96
12 | 4010257 | высоковольтные ячейки КСО-272 | 315/6/Н/ст №16 С/З, произвоительностью 309600 м3/с | г. Челябинск, ул. Салавата Юлаева, д.39 | 01.12.1984 | 241463.11 | 241463.11
13 | 4910174 | дробилка Д-3Б | 315/6/Н/ст №16 С/З, произвоительностью 309600 м3/с | г. Челябинск, ул. Салавата Юлаева, д.39 | 01.02.1988 | 5762.36 | 5762.36
14 | 4900488 | Задвижка 30ч 930 бр ДУ-1000 | 315/6/Н/ст №16 С/З, произвоительностью 309600 м3/с | г. Челябинск, ул. Салавата Юлаева, д.39 | 02.07.2007 | 230000 | 230000
15 | 4910197 | задвижка с эл.приводом | 315/6/Н/ст №16 С/З, произвоительностью 309600 м3/с | г. Челябинск, ул. Салавата Юлаева, д.39 | 01.08.1984 | 7704.12 | 7704.12
16 | 4910177 | задвижка с эл.приводом 30ч 906 бр | 315/6/Н/ст №16 С/З, произвоительностью 309600 м3/с | г. Челябинск, ул. Салавата Юлаева, д.39 | 01.08.1984 | 2086.33 | 2086.33 |  |  | 30ч 906 бр
17 | 4910178 | задвижка с эл.приводом 30ч 906 бр | 315/6/Н/ст №16 С/З, произвоительностью 309600 м3/с | г. Челябинск, ул. Салавата Юлаева, д.39 | 01.08.1984 | 2086.33 | 2086.33 |  |  | 30ч 906 бр
18 | 4910179 | задвижка с эл.приводом 30ч 906 бр | 315/6/Н/ст №16 С/З, произвоительностью 309600 м3/с | г. Челябинск, ул. Салавата Юлаева, д.39 | 01.08.1984 | 2086.33 | 2086.33 |  |  | 30ч 906 бр
19 | 4910180 | задвижка с эл.приводом 30ч 906 бр | 315/6/Н/ст №16 С/З, произвоительностью 309600 м3/с | г. Челябинск, ул. Салавата Юлаева, д.39 | 01.08.1984 | 2086.33 | 2086.33 |  |  | 30ч 906 бр
20 | 4910181 | задвижка с эл.приводом 30ч 906 бр | 315/6/Н/ст №16 С/З, произвоительностью 309600 м3/с | г. Челябинск, ул. Салавата Юлаева, д.39 | 01.08.1984 | 2086.33 | 2086.33 |  |  | 30ч 906 бр
21 | 4910446 | задвижка с эл.приводом 30ч 915 бр д=600 | 315/6/Н/ст №16 С/З, произвоительностью 309600 м3/с | г. Челябинск, ул. Салавата Юлаева, д.39 | 01.08.1984 | 5414.28 | 5414.28 |  |  | 30ч 915 бр д=600
22 | 4910468 | задвижка с эл.приводом 30ч 915 бр д-600мм | 315/6/Н/ст №16 С/З, произвоительностью 309600 м3/с | г. Челябинск, ул. Салавата Юлаева, д.39 | 01.08.1984 | 5414.28 | 5414.28 |  |  | 30ч 915 бр д-600мм
23 | 4910195 | задвижка с эл.приводом 30ч 915 бр д-600мм | 315/6/Н/ст №16 С/З, произвоительностью 309600 м3/с | г. Челябинск, ул. Салавата Юлаева, д.39 | 01.08.1984 | 5414.28 | 5414.28 |  |  | 30ч 915 бр д-600мм
24 | 4910196 | задвижка с эл.приводом 30ч 915 бр д-600мм | 315/6/Н/ст №16 С/З, произвоительностью 309600 м3/с | г. Челябинск, ул. Салавата Юлаева, д.39 | 01.08.1984 | 5414.28 | 5414.28 |  |  | 30ч 915 бр д-600мм
25 | 4910203 | задвижка с эл.приводом 30ч 930 бр | 315/6/Н/ст №16 С/З, произвоительностью 309600 м3/с | г. Челябинск, ул. Салавата Юлаева, д.39 | 01.01.1984 | 15695.54 | 15695.54 |  |  | 30ч 930 бр
26 | 4910204 | задвижка с эл.приводом 30ч 930 бр | 315/6/Н/ст №16 С/З, произвоительностью 309600 м3/с | г. Челябинск, ул. Салавата Юлаева, д.39 | 01.01.1984 | 15695.54 | 15695.54 |  |  | 30ч 930 бр
27 | 4910205 | задвижка с эл.приводом 30ч 930 бр | 315/6/Н/ст №16 С/З, произвоительностью 309600 м3/с | г. Челябинск, ул. Салавата Юлаева, д.39 | 01.01.1984 | 15695.54 | 15695.54 |  |  | 30ч 930 бр
28 | 4910206 | задвижка с эл.приводом 30ч 930 бр | 315/6/Н/ст №16 С/З, произвоительностью 309600 м3/с | г. Челябинск, ул. Салавата Юлаева, д.39 | 01.01.1984 | 15695.54 | 15695.54 |  |  | 30ч 930 бр
29 | 4910207 | задвижка с эл.приводом 30ч 930 бр | 315/6/Н/ст №16 С/З, произвоительностью 309600 м3/с | г. Челябинск, ул. Салавата Юлаева, д.39 | 01.01.1984 | 15695.47 | 15695.47 |  |  | 30ч 930 бр
30 | 4910198 | задвижка с эл.приводом 30ч 936бр д=800мм | 315/6/Н/ст №16 С/З, произвоительностью 309600 м3/с | г. Челябинск, ул. Салавата Юлаева, д.39 | 01.08.1984 | 7704.12 | 7704.12 |  |  | 30ч 936бр д=800мм
31 | 4910199 | задвижка с эл.приводом 30ч 936бр д=800мм | 315/6/Н/ст №16 С/З, произвоительностью 309600 м3/с | г. Челябинск, ул. Салавата Юлаева, д.39 | 01.08.1984 | 7704.12 | 7704.12 |  |  | 30ч 936бр д=800мм
32 | 4910200 | задвижка с эл.приводом 30ч 936бр д=800мм | 315/6/Н/ст №16 С/З, произвоительностью 309600 м3/с | г. Челябинск, ул. Салавата Юлаева, д.39 | 01.08.1984 | 7704.12 | 7704.12 |  |  | 30ч 936бр д=800мм
33 | 4910201 | задвижка с эл.приводом 30ч 936бр д=800мм | 315/6/Н/ст №16 С/З, произвоительностью 309600 м3/с | г. Челябинск, ул. Салавата Юлаева, д.39 | 01.08.1984 | 7704.12 | 7704.12 |  |  | 30ч 936бр д=800мм
34 | 4910202 | задвижка с эл.приводом 30ч 936бр д=800мм | 315/6/Н/ст №16 С/З, произвоительностью 309600 м3/с | г. Челябинск, ул. Салавата Юлаева, д.39 | 01.01.1984 | 7704.12 | 7704.12 |  |  | 30ч 936бр д=800мм
35 | 4910176 | задвижка с эл.приводом Д-2000мм | 315/6/Н/ст №16 С/З, произвоительностью 309600 м3/с | г. Челябинск, ул. Салавата Юлаева, д.39 | 01.08.1984 | 48071.99 | 48071.99 |  |  | Д-2000мм
36 | 4110181 | кран мостовой ручной однобалочный подвесной | 315/6/Н/ст №16 С/З, произвоительностью 309600 м3/с | г. Челябинск, ул. Салавата Юлаева, д.39 | 01.12.1984 | 1975.76 | 1975.76
37 | 4110182 | кран мостовой электрический упр-ие с пола Q=10тн | 315/6/Н/ст №16 С/З, произвоительностью 309600 м3/с | г. Челябинск, ул. Салавата Юлаева, д.39 | 01.12.1984 | 41192.48 | 41192.48
38 | 4110178 | насос консольный К-160/30 | 315/6/Н/ст №16 С/З, произвоительностью 309600 м3/с | г. Челябинск, ул. Салавата Юлаева, д.39 | 01.03.1987 | 1306.76 | 1306.76
39 | 4110176 | насос консольный К-90/85 | 315/6/Н/ст №16 С/З, произвоительностью 309600 м3/с | г. Челябинск, ул. Салавата Юлаева, д.39 | 01.12.1984 | 3750.67 | 3750.67
40 | 4110177 | насос консольный К-90/85 | 315/6/Н/ст №16 С/З, произвоительностью 309600 м3/с | г. Челябинск, ул. Салавата Юлаева, д.39 | 01.12.1984 | 3750.67 | 3750.67
41 | 4110549 | насос СД 160/45 | 315/6/Н/ст №16 С/З, произвоительностью 309600 м3/с | г. Челябинск, ул. Салавата Юлаева, д.39 | 01.11.1989 | 6557.27 | 6557.27
42 | 4110175 | насос теплофикационный 4К-18 | 315/6/Н/ст №16 С/З, произвоительностью 309600 м3/с | г. Челябинск, ул. Салавата Юлаева, д.39 | 01.03.1987 | 2081.3 | 2081.3
43 | 4110167 | насос фекальный вертикальный ФВ-144/46 | 315/6/Н/ст №16 С/З, произвоительностью 309600 м3/с | г. Челябинск, ул. Салавата Юлаева, д.39 | 01.09.1987 | 9279.91 | 9279.91
44 | 4110168 | насос фекальный вертикальный ФВ-144/46 | 315/6/Н/ст №16 С/З, произвоительностью 309600 м3/с | г. Челябинск, ул. Салавата Юлаева, д.39 | 01.09.1987 | 9279.91 | 9279.91
45 | 4110169 | насос фекальный СД-2400/75 | 315/6/Н/ст №16 С/З, произвоительностью 309600 м3/с | г. Челябинск, ул. Салавата Юлаева, д.39 | 01.08.1984 | 50354.26 | 50354.26
46 | 4110170 | насос фекальный СД-2400/75 | 315/6/Н/ст №16 С/З, произвоительностью 309600 м3/с | г. Челябинск, ул. Салавата Юлаева, д.39 | 01.08.1984 | 50354.26 | 50354.26
47 | 4110171 | насос фекальный СД-2400/75 | 315/6/Н/ст №16 С/З, произвоительностью 309600 м3/с | г. Челябинск, ул. Салавата Юлаева, д.39 | 01.08.1984 | 50354.26 | 50354.26
48 | 4110172 | насос фекальный СД-2400/75 | 315/6/Н/ст №16 С/З, произвоительностью 309600 м3/с | г. Челябинск, ул. Салавата Юлаева, д.39 | 01.08.1984 | 50354.26 | 50354.26
49 | 4110173 | насос фекальный СД-2400/75 | 315/6/Н/ст №16 С/З, произвоительностью 309600 м3/с | г. Челябинск, ул. Салавата Юлаева, д.39 | 01.08.1984 | 50354.26 | 50354.26
50 | 4110191 | насос фекальный ФГ М4/105 | 315/6/Н/ст №16 С/З, произвоительностью 309600 м3/с | г. Челябинск, ул. Салавата Юлаева, д.39 | 01.02.1983 | 3177.92 | 3177.92
51 | 4010241 | панели 0,4 кв | 315/6/Н/ст №16 С/З, произвоительностью 309600 м3/с | г. Челябинск, ул. Салавата Юлаева, д.39 | 01.12.1984 | 10090.72 | 10090.72
52 | 4010242 | панели 0,4 кв | 315/6/Н/ст №16 С/З, произвоительностью 309600 м3/с | г. Челябинск, ул. Салавата Юлаева, д.39 | 01.12.1984 | 10090.72 | 10090.72
53 | 4010251 | панель | 315/6/Н/ст №16 С/З, произвоительностью 309600 м3/с | г. Челябинск, ул. Салавата Юлаева, д.39 | 01.09.1979 | 1803.97 | 1803.97
54 | 4010250 | панель | 315/6/Н/ст №16 С/З, произвоительностью 309600 м3/с | г. Челябинск, ул. Салавата Юлаева, д.39 | 01.09.1979 | 1803.97 | 1803.97
55 | 4010252 | пост управления | 315/6/Н/ст №16 С/З, произвоительностью 309600 м3/с | г. Челябинск, ул. Салавата Юлаева, д.39 | 01.12.1984 | 1444.95 | 1444.95
56 | 4010255 | пост управления | 315/6/Н/ст №16 С/З, произвоительностью 309600 м3/с | г. Челябинск, ул. Салавата Юлаева, д.39 | 01.12.1984 | 1444.95 | 1444.95
57 | 4010256 | пост управления | 315/6/Н/ст №16 С/З, произвоительностью 309600 м3/с | г. Челябинск, ул. Салавата Юлаева, д.39 | 01.12.1984 | 1444.95 | 1444.95
58 | 4010254 | пост управления | 315/6/Н/ст №16 С/З, произвоительностью 309600 м3/с | г. Челябинск, ул. Салавата Юлаева, д.39 | 01.12.1984 | 1444.95 | 1444.95
59 | 4010253 | пост управления | 315/6/Н/ст №16 С/З, произвоительностью 309600 м3/с | г. Челябинск, ул. Салавата Юлаева, д.39 | 01.12.1984 | 1444.95 | 1444.95
60 | 4010249 | пост управления 36 штук | 315/6/Н/ст №16 С/З, произвоительностью 309600 м3/с | г. Челябинск, ул. Салавата Юлаева, д.39 | 01.12.1984 | 56789.09 | 56789.09
61 | 4010267 | преобразователь конденсаторный УКП 6,3-450 | 315/6/Н/ст №16 С/З, произвоительностью 309600 м3/с | г. Челябинск, ул. Салавата Юлаева, д.39 | 01.12.1984 | 10523.66 | 10523.66
62 | 4010268 | преобразователь конденсаторный УКП 6,3-450 | 315/6/Н/ст №16 С/З, произвоительностью 309600 м3/с | г. Челябинск, ул. Салавата Юлаева, д.39 | 01.12.1984 | 10523.66 | 10523.66
63 | 4010266 | преобразователь ПСК-3,0 | 315/6/Н/ст №16 С/З, произвоительностью 309600 м3/с | г. Челябинск, ул. Салавата Юлаева, д.39 | 01.12.1984 | 1301 | 1301
64 | 4010258 | преобразователь УКП-66-380 | 315/6/Н/ст №16 С/З, произвоительностью 309600 м3/с | г. Челябинск, ул. Салавата Юлаева, д.39 | 01.12.1984 | 12080.05 | 12080.05
65 | 4010259 | преобразователь УКП-66-380 | 315/6/Н/ст №16 С/З, произвоительностью 309600 м3/с | г. Челябинск, ул. Салавата Юлаева, д.39 | 01.12.1984 | 12080.05 | 12080.05
66 | 4110278 | револьверный станок 1R-341 | 315/6/Н/ст №16 С/З, произвоительностью 309600 м3/с | г. Челябинск, ул. Салавата Юлаева, д.39 | 01.02.1986 | 19657.5 | 19657.5
67 | 4900149 | Решетка механическая МГ-5Г | 315/6/Н/ст №16 С/З, произвоительностью 309600 м3/с | г. Челябинск, ул. Салавата Юлаева, д.39 | 01.04.1999 | 35000 | 35000
68 | 4900112 | Решетка механическая МГ-5 Г | 315/6/Н/ст №16 С/З, произвоительностью 309600 м3/с | г. Челябинск, ул. Салавата Юлаева, д.39 | 12.04.1999 | 35000 | 35000
69 | 4210002 | сварочный трансформатор ТД-500 | 315/6/Н/ст №16 С/З, произвоительностью 309600 м3/с | г. Челябинск, ул. Салавата Юлаева, д.39 | 01.12.1984 | 1301 | 1301
70 | 4010264 | силовой трансформатор ТМ-630-6/0,4 | 315/6/Н/ст №16 С/З, произвоительностью 309600 м3/с | г. Челябинск, ул. Салавата Юлаева, д.39 | 01.12.1984 | 22647.32 | 22647.32
71 | 4010265 | силовой трансформатор ТМ-630-6/0,4 | 315/6/Н/ст №16 С/З, произвоительностью 309600 м3/с | г. Челябинск, ул. Салавата Юлаева, д.39 | 01.12.1984 | 22647.32 | 22647.32
72 | 4110187 | станок 332 Г (обдирочный ) | 315/6/Н/ст №16 С/З, произвоительностью 309600 м3/с | г. Челябинск, ул. Салавата Юлаева, д.39 | 01.04.1989 | 2078.86 | 2078.86
73 | 4110188 | станок настольный сверлильный НС-Ш | 315/6/Н/ст №16 С/З, произвоительностью 309600 м3/с | г. Челябинск, ул. Салавата Юлаева, д.39 | 01.12.1984 | 687.66 | 687.66
74 | 7010007 | стеллажи | 315/6/Н/ст №16 С/З, произвоительностью 309600 м3/с | г. Челябинск, ул. Салавата Юлаева, д.39 | 01.05.1987 | 250.81 | 250.81
75 | 7010008 | стеллажи | 315/6/Н/ст №16 С/З, произвоительностью 309600 м3/с | г. Челябинск, ул. Салавата Юлаева, д.39 | 01.05.1987 | 250.81 | 250.81
76 | 4700675 | Счетчик тепла,воды,эл.энергии | 315/6/Н/ст №16 С/З, произвоительностью 309600 м3/с | г. Челябинск, ул. Салавата Юлаева, д.39 | 02.03.2008 | 68218 | 48321.48 | 19896.52 | 42
77 | 4701016 | Счетчик электрической энергии | 315/6/Н/ст №16 С/З, произвоительностью 309600 м3/с | г. Челябинск, ул. Салавата Юлаева, д.39 | 02.02.2008 | 54383.2 | 54383.2
78 | 4010262 | трансформатор силовой ТМ-4000/10 | 315/6/Н/ст №16 С/З, произвоительностью 309600 м3/с | г. Челябинск, ул. Салавата Юлаева, д.39 | 01.12.1984 | 93093.96 | 93093.96
79 | 4010263 | трансформатор силовой ТМ-4000/10 | 315/6/Н/ст №16 С/З, произвоительностью 309600 м3/с | г. Челябинск, ул. Салавата Юлаева, д.39 | 01.12.1984 | 93093.96 | 93093.96
80 | 4510030 | Холодильник Юрюзань | 315/6/Н/ст №16 С/З, произвоительностью 309600 м3/с | г. Челябинск, ул. Салавата Юлаева, д.39 | 01.03.1986 | 2458.53 | 2458.53
81 | 4510031 | холодильник бытовой типа КШ-120 Смоленск-2 М | 315/6/Н/ст №16 С/З, произвоительностью 309600 м3/с | г. Челябинск, ул. Салавата Юлаева, д.39 | 01.10.1984 | 1491.11 | 1491.11
82 | 4000341 | Шкаф управления | 315/6/Н/ст №16 С/З, произвоительностью 309600 м3/с | г. Челябинск, ул. Салавата Юлаева, д.39 | 31.12.2001 | 5625 | 4040.58 | 1584.42 | 96
83 | 4010247 | шкаф управления ШУ-5100 | 315/6/Н/ст №16 С/З, произвоительностью 309600 м3/с | г. Челябинск, ул. Салавата Юлаева, д.39 | 01.12.1984 | 18638.74 | 18638.74
84 | 4010261 | шкаф учета электроэнергии | 315/6/Н/ст №16 С/З, произвоительностью 309600 м3/с | г. Челябинск, ул. Салавата Юлаева, д.39 | 01.12.1984 | 4991.27 | 4991.27
85 | 4010245 | щит диф.защиты трансформатора | 315/6/Н/ст №16 С/З, произвоительностью 309600 м3/с | г. Челябинск, ул. Салавата Юлаева, д.39 | 01.12.1984 | 2936.89 | 2936.89
86 | 4010246 | щит диф.защиты трансформатора | 315/6/Н/ст №16 С/З, произвоительностью 309600 м3/с | г. Челябинск, ул. Салавата Юлаева, д.39 | 01.12.1984 | 2936.89 | 2936.89
87 | 4010244 | щит КИП иА ШД-1 | 315/6/Н/ст №16 С/З, произвоительностью 309600 м3/с | г. Челябинск, ул. Салавата Юлаева, д.39 | 01.12.1984 | 1917.96 | 1917.96
88 | 4010240 | Щит КИПиА ЩП-1 | 315/6/Н/ст №16 С/З, произвоительностью 309600 м3/с | г. Челябинск, ул. Салавата Юлаева, д.39 | 01.01.1984 | 2847.01 | 2847.01
89 | 4010515 | Щит КИПиА Ш Д 2 | 315/6/Н/ст №16 С/З, произвоительностью 309600 м3/с | г. Челябинск, ул. Салавата Юлаева, д.39 | 01.01.1984 | 1274.39 | 1274.39
90 | 4010248 | щит КИПиА ШД-2 | 315/6/Н/ст №16 С/З, произвоительностью 309600 м3/с | г. Челябинск, ул. Салавата Юлаева, д.39 | 01.12.1984 | 3701.7 | 3701.7
91 | 4010260 | щит сигнализации ЩУС | 315/6/Н/ст №16 С/З, произвоительностью 309600 м3/с | г. Челябинск, ул. Салавата Юлаева, д.39 | 01.12.1984 | 21943.58 | 21943.58
92 | 4010243 | щит управления 1Щ | 315/6/Н/ст №16 С/З, произвоительностью 309600 м3/с | г. Челябинск, ул. Салавата Юлаева, д.39 | 01.12.1984 | 48109.63 | 48109.63
93 | 4910211 | щитовой затвор 3000х2000 | 315/6/Н/ст №16 С/З, произвоительностью 309600 м3/с | г. Челябинск, ул. Салавата Юлаева, д.39 | 01.01.1984 | 2406.69 | 2406.69
94 | 4910212 | щитовой затвор 3000х2000 | 315/6/Н/ст №16 С/З, произвоительностью 309600 м3/с | г. Челябинск, ул. Салавата Юлаева, д.39 | 01.01.1984 | 2406.69 | 2406.69
95 | 4910213 | щитовой затвор 3000х2000 | 315/6/Н/ст №16 С/З, произвоительностью 309600 м3/с | г. Челябинск, ул. Салавата Юлаева, д.39 | 01.01.1984 | 2406.69 | 2406.69
96 | 4010234 | эл.двигатель насосного агрегата | 315/6/Н/ст №16 С/З, произвоительностью 309600 м3/с | г. Челябинск, ул. Салавата Юлаева, д.39 | 01.12.1984 | 15115.93 | 15115.93
97 | 4010235 | эл.двигатель насосного агрегата | 315/6/Н/ст №16 С/З, произвоительностью 309600 м3/с | г. Челябинск, ул. Салавата Юлаева, д.39 | 01.12.1984 | 15115.93 | 15115.93
98 | 4010236 | эл.двигатель насосного агрегата | 315/6/Н/ст №16 С/З, произвоительностью 309600 м3/с | г. Челябинск, ул. Салавата Юлаева, д.39 | 01.12.1984 | 15115.93 | 15115.93
99 | 4010237 | эл.двигатель насосного агрегата | 315/6/Н/ст №16 С/З, произвоительностью 309600 м3/с | г. Челябинск, ул. Салавата Юлаева, д.39 | 01.12.1984 | 15115.93 | 15115.93
100 | 4010239 | эл.двигатель СДН 2-16-56-1043 | 315/6/Н/ст №16 С/З, произвоительностью 309600 м3/с | г. Челябинск, ул. Салавата Юлаева, д.39 | 01.03.1989 | 46577.31 | 46577.31
101 | 4910175 | электрическая плита | 315/6/Н/ст №16 С/З, произвоительностью 309600 м3/с | г. Челябинск, ул. Салавата Юлаева, д.39 | 01.02.1984 | 1175.51 | 1175.51
102 | 4110185 | электро-кран балка Q=3.2тн | 315/6/Н/ст №16 С/З, произвоительностью 309600 м3/с | г. Челябинск, ул. Салавата Юлаева, д.39 | 01.12.1984 | 5369.01 | 5369.01
103 | 4010238 | электромотор СДН-2-16-49 | 315/6/Н/ст №16 С/З, произвоительностью 309600 м3/с | г. Челябинск, ул. Салавата Юлаева, д.39 | 01.07.1986 | 46556.43 | 46556.43
104 | 4010583 | Элетродвигатель насосного агрегата СД-2400/75 | 315/6/Н/ст №16 С/З, произвоительностью 309600 м3/с | г. Челябинск, ул. Салавата Юлаева, д.39 | 01.01.1984 | 15115.93 | 15115.93
15 |  | Н/ст №17 Трактор. р-на |  |  |  | 1010941.73 | 918337.61 | 92604.12
1 | 4111005 | Вентилятор ВЦ 4-75-50 двигатель АИР 100 S 4УЗ 3/1500 | 316/6/Н/ст №17 Трактор. р-на | г.Челябинск, ул.Железнодорожная, д.20 | 02.01.2008 | 17160.17 | 17160.17
2 | 4910576 | Грабли механические МГ-9 | 316/6/Н/ст №17 Трактор. р-на | г.Челябинск, ул.Железнодорожная, д.20 | 01.03.1994 | 5457.43 | 5457.43
3 | 4910577 | Грабли механические МГ-9 | 316/6/Н/ст №17 Трактор. р-на | г.Челябинск, ул.Железнодорожная, д.20 | 01.03.1994 | 5457.43 | 5457.43
4 | 4910578 | Дробилка Д-3Б | 316/6/Н/ст №17 Трактор. р-на | г.Челябинск, ул.Железнодорожная, д.20 | 01.03.1994 | 4812.92 | 4812.92
5 | 4110701 | насосный агрнегат с эл двигателем р=160 квт п=1470 | 316/6/Н/ст №17 Трактор. р-на | г.Челябинск, ул.Железнодорожная, д.20 | 01.03.1994 | 6908.01 | 6908.01 |  |  | р=160 квт п=1470
6 | 4110702 | насосный агрнегат с эл двигателем р=160 квт п=1470 | 316/6/Н/ст №17 Трактор. р-на | г.Челябинск, ул.Железнодорожная, д.20 | 01.03.1994 | 6908.01 | 6908.01 |  |  | р=160 квт п=1470
7 | 4110703 | насосный агрнегат с эл двигателем р=160 квт п=1470 | 316/6/Н/ст №17 Трактор. р-на | г.Челябинск, ул.Железнодорожная, д.20 | 01.03.1994 | 6908.01 | 6908.01 |  |  | р=160 квт п=1470
8 | 4110704 | насосный агрнегат с эл двигателем р=160 квт п=1470 | 316/6/Н/ст №17 Трактор. р-на | г.Челябинск, ул.Железнодорожная, д.20 | 01.03.1994 | 6908.01 | 6908.01 |  |  | р=160 квт п=1470
9 | 4110705 | насосный агрнегат с эл двигателем р=160 квт п=1470 | 316/6/Н/ст №17 Трактор. р-на | г.Челябинск, ул.Железнодорожная, д.20 | 01.03.1994 | 6908.01 | 6908.01 |  |  | р=160 квт п=1470
10 | 4010641 | Преобр.частоты ПЧ-ТТПТ-315-380-50 -02 УХЛ 4 | 316/6/Н/ст №17 Трактор. р-на | г.Челябинск, ул.Железнодорожная, д.20 | 02.12.2007 | 340858.73 | 248542.35 | 92316.38 | 39
11 | 4010823 | Преобразователь частоты транзисторный ПЧ-ТТПТ-315-380-50-02 М1-УХЛ-4 | 316/6/Н/ст №17 Трактор. р-на | г.Челябинск, ул.Железнодорожная, д.20 | 02.05.2009 | 476240.34 | 476240.34
12 | 4010591 | Трансформаторная подстанция | 316/6/Н/ст №17 Трактор. р-на | г.Челябинск, ул.Железнодорожная, д.20 | 01.03.1994 | 27629.4 | 27341.66 | 287.74 | 3
13 | 4100609 | Электроталь Q=3.2 тонны вылет 18 п.м. | 316/6/Н/ст №17 Трактор. р-на | г.Челябинск, ул.Железнодорожная, д.20 | 01.11.2002 | 47923.33 | 47923.33 |  |  | Q=3.2 тонны вылет 18 п.м.
14 | 4100608 | Электроталь Q=3.2 тонны вылет 18 п.м. | 316/6/Н/ст №17 Трактор. р-на | г.Челябинск, ул.Железнодорожная, д.20 | 01.11.2002 | 47923.33 | 47923.33 |  |  | Q=3.2 тонны вылет 18 п.м.
15 | 4110291 | электротельфер | 316/6/Н/ст №17 Трактор. р-на | г.Челябинск, ул.Железнодорожная, д.20 | 01.07.1982 | 2938.6 | 2938.6
7 |  | Н/ст № Трактовая С/З |  |  |  | 456253.11 | 391912.12 | 64340.99
1 | 4150110 | Насос FLUGT центробежный | 317/6/Н/ст № Трактовая С/З | г.Челябинск ул.Трактовая,17а | 02.11.2007 | 62000 | 62000
2 | 4100765 | Насос СМ 125-80-314/4 22 квт /1500 об.мин. | 317/6/Н/ст № Трактовая С/З | г.Челябинск ул.Трактовая,17а | 02.10.2006 | 29355.93 | 29355.93 |  |  | СМ 125-80-314/4 22 квт /1500 об.мин.
3 | 4000479 | Преобразователь частоты ПЧ-ТТПТ 63-380-50-02М1ухл4 | 317/6/Н/ст № Трактовая С/З | г.Челябинск ул.Трактовая,17а | 02.01.2007 | 140094.93 | 112270.37 | 27824.56 | 28
4 | 4000498 | Преобразователь частоты ПЧ-ТТПТ-63-380-50-04 УХЛ-4 | 317/6/Н/ст № Трактовая С/З | г.Челябинск ул.Трактовая,17а | 03.08.2007 | 142428.95 | 107810.81 | 34618.14 | 35
5 | 4000481 | Шкаф АВР-100 АУЗ | 317/6/Н/ст № Трактовая С/З | г.Челябинск ул.Трактовая,17а | 02.01.2007 | 27743.64 | 26819.2 | 924.44 | 4
6 | 4000482 | Шкаф распределительный ШВ | 317/6/Н/ст № Трактовая С/З | г.Челябинск ул.Трактовая,17а | 02.01.2007 | 29205.93 | 28232.08 | 973.85 | 4
7 | 4100807 | Эл.таль канатная МТ г/п 1тн высота 12м. | 317/6/Н/ст № Трактовая С/З | г.Челябинск ул.Трактовая,17а | 02.03.2007 | 25423.73 | 25423.73 |  |  | г/п 1тн высота 12м.
2 |  | Н/ст Агалакова |  |  |  | 4385.63 | 3615.73 | 769.9
1 | 4000149 | Силовой щит ПР-11-7123-54 У | 318/6/Н/ст Агалакова | г. Челябинск, ул.Агалакова(аппаратная), 22 | 03.12.1997 | 3546.97 | 2924.43 | 622.54 | 48
2 | 4000148 | Щит управления Я-5111-53 | 318/6/Н/ст Агалакова | г. Челябинск, ул.Агалакова(аппаратная), 22 | 03.12.1997 | 838.66 | 691.3 | 147.36 | 48
67 |  | Н/ст №4-А Курчатовского р-на |  |  |  | 3030668.15 | 3021989.6 | 8678.55
1 | 4100503 | Вентилятор ВКР 4 ДВ 1.1/15 | 319/6/Н/ст №4-А Курчатовского р-на | г.Челябинск, ул.Свердловский тракт 4а, строение 1 | 31.12.2001 | 4834 | 4834
2 | 4100502 | Вентилятор ВКР ДВ 0.37 | 319/6/Н/ст №4-А Курчатовского р-на | г.Челябинск, ул.Свердловский тракт 4а, строение 1 | 31.12.2001 | 4661 | 4661
3 | 4100498 | вентилятор ВЧ 70 8 | 319/6/Н/ст №4-А Курчатовского р-на | г.Челябинск, ул.Свердловский тракт 4а, строение 1 | 31.12.2001 | 6625 | 6625
4 | 4100499 | Вентилятор ЦЧ 70 8 | 319/6/Н/ст №4-А Курчатовского р-на | г.Челябинск, ул.Свердловский тракт 4а, строение 1 | 31.12.2001 | 6625 | 6625
5 | 4900052 | Грабли МГ-11а с эл.двиг.Р=1.1 квт и редук.Ц2У-125- | 319/6/Н/ст №4-А Курчатовского р-на | г.Челябинск, ул.Свердловский тракт 4а, строение 1 | 27.12.1998 | 37400.4 | 37400.4 |  |  | МГ-11а с эл.двиг.Р=1.1 квт и редук.Ц2У-125-
6 | 4900053 | Грабли МГ-11А с эл.двиг.Р=1.1квт и редукт.Ц2У-125- | 319/6/Н/ст №4-А Курчатовского р-на | г.Челябинск, ул.Свердловский тракт 4а, строение 1 | 27.12.1998 | 37400.4 | 37400.4 |  |  | МГ-11А с эл.двиг.Р=1.1квт и редукт.Ц2У-125-
7 | 4900051 | дробилка кнз с эл.двигателем | 319/6/Н/ст №4-А Курчатовского р-на | г.Челябинск, ул.Свердловский тракт 4а, строение 1 | 27.12.1998 | 15069.6 | 15069.6
8 | 4900050 | дробилка кнз с эл.двигателем Р=22квт П=1460об/м | 319/6/Н/ст №4-А Курчатовского р-на | г.Челябинск, ул.Свердловский тракт 4а, строение 1 | 27.12.1998 | 15069.6 | 15069.6 |  |  | с эл.двигателем Р=22квт П=1460об/м
9 | 4900376 | Задвижка д=300 | 319/6/Н/ст №4-А Курчатовского р-на | г.Челябинск, ул.Свердловский тракт 4а, строение 1 | 31.12.2001 | 20000 | 20000
10 | 4900377 | Задвижка д=300 | 319/6/Н/ст №4-А Курчатовского р-на | г.Челябинск, ул.Свердловский тракт 4а, строение 1 | 31.12.2001 | 20000 | 20000
11 | 4900378 | Задвижка д=300 | 319/6/Н/ст №4-А Курчатовского р-на | г.Челябинск, ул.Свердловский тракт 4а, строение 1 | 31.12.2001 | 20000 | 20000
12 | 4900379 | Задвижка д=300 | 319/6/Н/ст №4-А Курчатовского р-на | г.Челябинск, ул.Свердловский тракт 4а, строение 1 | 31.12.2001 | 46000 | 46000
13 | 4900381 | Задвижка д=300 | 319/6/Н/ст №4-А Курчатовского р-на | г.Челябинск, ул.Свердловский тракт 4а, строение 1 | 31.12.2001 | 46000 | 46000
14 | 4900382 | Задвижка д=300 | 319/6/Н/ст №4-А Курчатовского р-на | г.Челябинск, ул.Свердловский тракт 4а, строение 1 | 31.12.2001 | 46000 | 46000
15 | 4900363 | Задвижка Д=600 с эл.приводом | 319/6/Н/ст №4-А Курчатовского р-на | г.Челябинск, ул.Свердловский тракт 4а, строение 1 | 02.11.2001 | 75000 | 75000
16 | 4900364 | Задвижка Д=600 с эл.приводом | 319/6/Н/ст №4-А Курчатовского р-на | г.Челябинск, ул.Свердловский тракт 4а, строение 1 | 02.11.2001 | 75000 | 75000
17 | 4900063 | Задвижка с эл.приводом д=400 30ч 906 бр | 319/6/Н/ст №4-А Курчатовского р-на | г.Челябинск, ул.Свердловский тракт 4а, строение 1 | 27.12.1998 | 48840 | 48840 |  |  | д=400 30ч 906 бр
18 | 4900064 | Задвижка с эл.приводом д=400 30ч 906бр | 319/6/Н/ст №4-А Курчатовского р-на | г.Челябинск, ул.Свердловский тракт 4а, строение 1 | 27.12.1998 | 48840 | 48840 |  |  | д=400 30ч 906бр
19 | 4900065 | Задвижка с эл.приводом д=400 30ч 906бр | 319/6/Н/ст №4-А Курчатовского р-на | г.Челябинск, ул.Свердловский тракт 4а, строение 1 | 27.12.1998 | 48840 | 48840 |  |  | д=400 30ч 906бр
20 | 4900066 | Задвижка с эл.приводом д=600 30ч 915бр | 319/6/Н/ст №4-А Курчатовского р-на | г.Челябинск, ул.Свердловский тракт 4а, строение 1 | 27.12.1998 | 95323 | 95323 |  |  | д=600 30ч 915бр
21 | 4900067 | Задвижка с эл.приводом д=600 30ч 915бр | 319/6/Н/ст №4-А Курчатовского р-на | г.Челябинск, ул.Свердловский тракт 4а, строение 1 | 27.12.1998 | 95323 | 95323 |  |  | д=600 30ч 915бр
22 | 4900068 | Задвижка с эл.приводом д=600 30ч 915бр | 319/6/Н/ст №4-А Курчатовского р-на | г.Челябинск, ул.Свердловский тракт 4а, строение 1 | 27.12.1998 | 95323 | 95323 |  |  | д=600 30ч 915бр
23 | 4900069 | задвижка с эл.приводом д=600 30ч 915бр | 319/6/Н/ст №4-А Курчатовского р-на | г.Челябинск, ул.Свердловский тракт 4а, строение 1 | 27.12.1998 | 95323 | 95323 |  |  | д=600 30ч 915бр
24 | 4900070 | задвижка с эл.приводомд д=1200 | 319/6/Н/ст №4-А Курчатовского р-на | г.Челябинск, ул.Свердловский тракт 4а, строение 1 | 27.12.1998 | 136860 | 136860
25 | 4900132 | Задвижка чугун.Д=400 РУ-10 | 319/6/Н/ст №4-А Курчатовского р-на | г.Челябинск, ул.Свердловский тракт 4а, строение 1 | 29.11.1999 | 14833.33 | 14833.33
26 | 4900133 | Задвижка чугун.д=400 РУ-10 | 319/6/Н/ст №4-А Курчатовского р-на | г.Челябинск, ул.Свердловский тракт 4а, строение 1 | 29.11.1999 | 14833.33 | 14833.33
27 | 4900054 | Затвор плоский глубинный 1250х1500 | 319/6/Н/ст №4-А Курчатовского р-на | г.Челябинск, ул.Свердловский тракт 4а, строение 1 | 27.12.1998 | 5232 | 5232
28 | 4900055 | Затвор плоский глубинный 1250х1500 | 319/6/Н/ст №4-А Курчатовского р-на | г.Челябинск, ул.Свердловский тракт 4а, строение 1 | 27.12.1998 | 5232 | 5232
29 | 4900058 | Затвор щитовой глубинный д=1200 | 319/6/Н/ст №4-А Курчатовского р-на | г.Челябинск, ул.Свердловский тракт 4а, строение 1 | 27.12.1998 | 19638 | 19638
30 | 4900056 | Затвор щитовой Д=1200 | 319/6/Н/ст №4-А Курчатовского р-на | г.Челябинск, ул.Свердловский тракт 4а, строение 1 | 27.12.1998 | 19638 | 19638
31 | 4900057 | затвор щитовой д=1200 | 319/6/Н/ст №4-А Курчатовского р-на | г.Челябинск, ул.Свердловский тракт 4а, строение 1 | 27.12.1998 | 19638 | 19638
32 | 4900059 | Затвор щитовой Д=1200 | 319/6/Н/ст №4-А Курчатовского р-на | г.Челябинск, ул.Свердловский тракт 4а, строение 1 | 27.12.1998 | 19638 | 19638
33 | 4900060 | затвор щитовой Д=1200 | 319/6/Н/ст №4-А Курчатовского р-на | г.Челябинск, ул.Свердловский тракт 4а, строение 1 | 27.12.1998 | 19638 | 19638
34 | 4900061 | Затвор щитовой донный д=800 | 319/6/Н/ст №4-А Курчатовского р-на | г.Челябинск, ул.Свердловский тракт 4а, строение 1 | 27.12.1998 | 17208 | 17208
35 | 4900062 | затвор щитовой донный д=800 | 319/6/Н/ст №4-А Курчатовского р-на | г.Челябинск, ул.Свердловский тракт 4а, строение 1 | 27.12.1998 | 17208 | 17208
36 | 4100326 | Конвейер ленточный В=650-6540-60 | 319/6/Н/ст №4-А Курчатовского р-на | г.Челябинск, ул.Свердловский тракт 4а, строение 1 | 27.12.1998 | 18511.2 | 18511.2
37 | 4000166 | Котел электрический Р=100 квт КЭВ-100 | 319/6/Н/ст №4-А Курчатовского р-на | г.Челябинск, ул.Свердловский тракт 4а, строение 1 | 27.12.1998 | 13080 | 13080 |  |  | Р=100 квт КЭВ-100
38 | 4000167 | Котел электрический Р-100квт КЭВ-100 | 319/6/Н/ст №4-А Курчатовского р-на | г.Челябинск, ул.Свердловский тракт 4а, строение 1 | 27.12.1998 | 13080 | 13080 |  |  | Р=100 квт КЭВ-100
39 | 4500103 | Кран-балка с ручным управлением Q=3.2т Н=12м | 319/6/Н/ст №4-А Курчатовского р-на | г.Челябинск, ул.Свердловский тракт 4а, строение 1 | 27.12.1998 | 20013.6 | 17762.07 | 2251.53 | 27 | Q=3.2т Н=12м
40 | 4500104 | кран-балка электрическая Q=3.2т Н=5.1 м | 319/6/Н/ст №4-А Курчатовского р-на | г.Челябинск, ул.Свердловский тракт 4а, строение 1 | 27.12.1998 | 57125.6 | 50698.58 | 6427.02 | 27 | Q=3.2т Н=5.1 м
41 | 4100306 | Насос FLYGT ст 3230 | 319/6/Н/ст №4-А Курчатовского р-на | г.Челябинск, ул.Свердловский тракт 4а, строение 1 | 19.09.1998 | 192975.89 | 192975.89
42 | 4100307 | Насос FLYGT ст 3230 | 319/6/Н/ст №4-А Курчатовского р-на | г.Челябинск, ул.Свердловский тракт 4а, строение 1 | 19.09.1998 | 192975.89 | 192975.89
43 | 4100308 | Насос FLYGT ст 3230 | 319/6/Н/ст №4-А Курчатовского р-на | г.Челябинск, ул.Свердловский тракт 4а, строение 1 | 19.09.1998 | 192975.89 | 192975.89
44 | 4100305 | Насос погружной FLYGT ch 3085.1 | 319/6/Н/ст №4-А Курчатовского р-на | г.Челябинск, ул.Свердловский тракт 4а, строение 1 | 19.09.1998 | 23720.82 | 23720.82
45 | 4100505 | Насос с эл.двиг.К 8/18 2 шт | 319/6/Н/ст №4-А Курчатовского р-на | г.Челябинск, ул.Свердловский тракт 4а, строение 1 | 31.12.2001 | 4976.64 | 4976.64
46 | 9101887 | Насос СД 800/32 | 319/6/Н/ст №4-А Курчатовского р-на | г.Челябинск, ул.Свердловский тракт 4а, строение 1 | 28.02.2011 | 156500 | 156500
47 | 415090 | Насос СД 800/32 | 319/6/Н/ст №4-А Курчатовского р-на | г.Челябинск, ул.Свердловский тракт 4а, строение 1 | 02.10.2007 | 325000 | 325000
48 | 4100286 | Насос СД 800/32 | 319/6/Н/ст №4-А Курчатовского р-на | г.Челябинск, ул.Свердловский тракт 4а, строение 1 | 15.02.1998 | 48000 | 48000
49 | 4100287 | Насос СД 800/32 | 319/6/Н/ст №4-А Курчатовского р-на | г.Челябинск, ул.Свердловский тракт 4а, строение 1 | 15.02.1998 | 48000 | 48000
50 | 4110134 | насос сд-450/22,5 | 319/6/Н/ст №4-А Курчатовского р-на | г.Челябинск, ул.Свердловский тракт 4а, строение 1 | 01.06.1990 | 10329.08 | 10329.08
51 | 4110129 | насос СД-450/225 | 319/6/Н/ст №4-А Курчатовского р-на | г.Челябинск, ул.Свердловский тракт 4а, строение 1 | 01.08.1989 | 10261.32 | 10261.32
52 | 4100363 | Насос фекальный СД-250/22.5 | 319/6/Н/ст №4-А Курчатовского р-на | г.Челябинск, ул.Свердловский тракт 4а, строение 1 | 29.12.1999 | 35150 | 35150
53 | 4110123 | настольно-сверлильный станок | 319/6/Н/ст №4-А Курчатовского р-на | г.Челябинск, ул.Свердловский тракт 4а, строение 1 | 01.01.1980 | 770.52 | 770.52
54 | 4010197 | подстанция КТПП-400 10/0,4 | 319/6/Н/ст №4-А Курчатовского р-на | г.Челябинск, ул.Свердловский тракт 4а, строение 1 | 01.06.1991 | 86829.6 | 86829.6
55 | 4000164 | Пульт управления котлом КЭВ-100 | 319/6/Н/ст №4-А Курчатовского р-на | г.Челябинск, ул.Свердловский тракт 4а, строение 1 | 27.12.1998 | 10770 | 10770
56 | 4000165 | Пульт управления котлом КЭВ-100 | 319/6/Н/ст №4-А Курчатовского р-на | г.Челябинск, ул.Свердловский тракт 4а, строение 1 | 27.12.1998 | 10770 | 10770
57 | 4900144 | Решетка механическая | 319/6/Н/ст №4-А Курчатовского р-на | г.Челябинск, ул.Свердловский тракт 4а, строение 1 | 29.12.1999 | 104293 | 104293
58 | 4200075 | Сварочный аппарат ТДСМ - 25192 | 319/6/Н/ст №4-А Курчатовского р-на | г.Челябинск, ул.Свердловский тракт 4а, строение 1 | 11.04.1999 | 18000 | 18000
59 | 4100327 | Таль шестеренная с ручным управлением г=3.2т Н-12м | 319/6/Н/ст №4-А Курчатовского р-на | г.Челябинск, ул.Свердловский тракт 4а, строение 1 | 27.12.1998 | 6836.4 | 6836.4 |  |  | г=3.2т Н-12м
60 | 4010315 | трансформатор силовой ТМ-630 | 319/6/Н/ст №4-А Курчатовского р-на | г.Челябинск, ул.Свердловский тракт 4а, строение 1 | 01.01.1986 | 32804.54 | 32804.54
61 | 4010316 | трансформаторная силовой ТМ-630 | 319/6/Н/ст №4-А Курчатовского р-на | г.Челябинск, ул.Свердловский тракт 4а, строение 1 | 01.01.1986 | 32804.54 | 32804.54
62 | 4010216 | шкаф вводной ШВВ 1 УЗ | 319/6/Н/ст №4-А Курчатовского р-на | г.Челябинск, ул.Свердловский тракт 4а, строение 1 | 01.08.1988 | 3324.78 | 3324.78
63 | 4010217 | шкаф вводной ШВВ 1 УЗ | 319/6/Н/ст №4-А Курчатовского р-на | г.Челябинск, ул.Свердловский тракт 4а, строение 1 | 01.08.1988 | 3324.78 | 3324.78
64 | 4000060 | Эл.двигатель 160/1000 об. | 319/6/Н/ст №4-А Курчатовского р-на | г.Челябинск, ул.Свердловский тракт 4а, строение 1 | 01.07.1996 | 16750 | 16750
65 | 4100328 | Электроталь Q=1т Н-6м | 319/6/Н/ст №4-А Курчатовского р-на | г.Челябинск, ул.Свердловский тракт 4а, строение 1 | 27.12.1998 | 6500.4 | 6500.4 |  |  | Q=1т Н-6м
66 | 4100329 | электроталь Q=3.2т Н=12м | 319/6/Н/ст №4-А Курчатовского р-на | г.Челябинск, ул.Свердловский тракт 4а, строение 1 | 27.12.1998 | 10560 | 10560 |  |  | Q=3.2т Н=12м
67 | 4100330 | Электроталь Q=3.2т Н=12м | 319/6/Н/ст №4-А Курчатовского р-на | г.Челябинск, ул.Свердловский тракт 4а, строение 1 | 27.12.1998 | 10560 | 10560 |  |  | Q=3.2т Н=12м
5 |  | Н/ст Челябметаллооптторг |  |  |  | 1312442.48 | 885864.79 | 426577.69
1 | 4910618 | Котел электрический | 320/6/Н/ст Челябметаллооптторг | тракт Троицкий ,46 | 02.11.2008 | 21762.71 | 21308.86 | 453.85 | 2
2 | 9104648 | Насос канализационный Grundfos SE 1.95.150.200.4.52Н.Н.N 51D | 320/6/Н/ст Челябметаллооптторг | тракт Троицкий ,46 | 19.09.2014 | 411000 | 164400 | 246600 | 36
3 | 9104127 | Насос СМ-150-125-315-4 с эл.двигателем 37/1500 | 320/6/Н/ст Челябметаллооптторг | тракт Троицкий ,46 | 24.09.2013 | 362391.37 | 217434.96 | 144956.41 | 24
4 | 9102212 | Насосный агрегат СМ 150-125-315/4 37/150 зав №3Л46 | 320/6/Н/ст Челябметаллооптторг | тракт Троицкий ,46 | 25.04.2011 | 343243.92 | 343243.92
5 | 4000480 | Преобразователь частоты ПЧ-ТТПТ 100-380-50-02 М1ухл4 | 320/6/Н/ст Челябметаллооптторг | тракт Троицкий ,46 | 02.01.2007 | 174044.48 | 139477.05 | 34567.43 | 28
81 |  | Н/ст № 1 Б |  |  |  | 5039428.21 | 3951723.66 | 1087704.55
1 | 9104673 | Автоматическая установка пож.сигнализ.и системы оповещ. и управления эвакуацией КНС № 1 Б | 322/6/Н/ст № 1 Б | г.Челябинск, ул.Новороссийская 118б | 02.10.2014 | 420173.35 | 134222.02 | 285951.33 | 49
2 | 4010792 | Выключатель вакуумный ВВ/TEL 10-20/1000-У2-047 | 322/6/Н/ст № 1 Б | г.Челябинск, ул.Новороссийская 118б | 02.11.2008 | 93301 | 73085.94 | 20215.06 | 26
3 | 4100423 | Грабли механические МГ-9г | 322/6/Н/ст № 1 Б | г.Челябинск, ул.Новороссийская 118б | 02.02.2001 | 9589.36 | 9589.36
4 | 4100424 | Грабли механические МГ-9Г | 322/6/Н/ст № 1 Б | г.Челябинск, ул.Новороссийская 118б | 02.02.2001 | 9589.36 | 9589.36
5 | 4900301 | Грабли механические МГ-9Г | 322/6/Н/ст № 1 Б | г.Челябинск, ул.Новороссийская 118б | 02.02.2001 | 9589.36 | 9589.36
6 | 4900302 | Грабли механические МГ-9Г | 322/6/Н/ст № 1 Б | г.Челябинск, ул.Новороссийская 118б | 02.02.2001 | 9589.36 | 9589.36
7 | 4900332 | Дробилка ДЗ-БС | 322/6/Н/ст № 1 Б | г.Челябинск, ул.Новороссийская 118б | 02.02.2001 | 4400.61 | 4400.61
8 | 4900334 | Дробилка ДЗ-БС | 322/6/Н/ст № 1 Б | г.Челябинск, ул.Новороссийская 118б | 02.02.2001 | 4400.61 | 4400.61
9 | 4900335 | Дробилка ДЗ-БС | 322/6/Н/ст № 1 Б | г.Челябинск, ул.Новороссийская 118б | 02.02.2001 | 4400.61 | 4400.61
10 | 4900333 | Дробилка ДЗ-БС | 322/6/Н/ст № 1 Б | г.Челябинск, ул.Новороссийская 118б | 02.02.2001 | 4400.61 | 4400.61
11 | 4900314 | Задвижка д=400/300 | 322/6/Н/ст № 1 Б | г.Челябинск, ул.Новороссийская 118б | 02.02.2001 | 3288.76 | 3288.76
12 | 4900315 | Задвижка д=400/300 | 322/6/Н/ст № 1 Б | г.Челябинск, ул.Новороссийская 118б | 02.02.2001 | 3288.76 | 3288.76
13 | 4900316 | Задвижка д=500 | 322/6/Н/ст № 1 Б | г.Челябинск, ул.Новороссийская 118б | 02.02.2001 | 30698.16 | 30698.16
14 | 4900317 | Задвижка д=500 | 322/6/Н/ст № 1 Б | г.Челябинск, ул.Новороссийская 118б | 02.02.2001 | 30698.16 | 30698.16
15 | 4900318 | Задвижка д=500 | 322/6/Н/ст № 1 Б | г.Челябинск, ул.Новороссийская 118б | 02.02.2001 | 30698.16 | 30698.16
16 | 4900321 | Задвижка д=80 с фланцем | 322/6/Н/ст № 1 Б | г.Челябинск, ул.Новороссийская 118б | 02.02.2001 | 804.05 | 804.05
17 | 4900322 | Задвижка д=80 с фланцем | 322/6/Н/ст № 1 Б | г.Челябинск, ул.Новороссийская 118б | 02.02.2001 | 804.05 | 804.05
18 | 4900323 | Задвижка д=80 с фланцем | 322/6/Н/ст № 1 Б | г.Челябинск, ул.Новороссийская 118б | 02.02.2001 | 804.05 | 804.05
19 | 4900324 | Задвижка д=80 с фланцем | 322/6/Н/ст № 1 Б | г.Челябинск, ул.Новороссийская 118б | 02.02.2001 | 804.05 | 804.05
20 | 4900308 | Задвижка д=800 | 322/6/Н/ст № 1 Б | г.Челябинск, ул.Новороссийская 118б | 02.02.2001 | 22768.42 | 22768.42
21 | 4900309 | Задвижка д=800 | 322/6/Н/ст № 1 Б | г.Челябинск, ул.Новороссийская 118б | 02.02.2001 | 22768.42 | 22768.42
22 | 4900310 | Задвижка д=800 | 322/6/Н/ст № 1 Б | г.Челябинск, ул.Новороссийская 118б | 02.02.2001 | 22768.42 | 22768.42
23 | 4900311 | Задвижка д=800 | 322/6/Н/ст № 1 Б | г.Челябинск, ул.Новороссийская 118б | 02.02.2001 | 22768.42 | 22768.42
24 | 4900312 | Задвижка д=800 | 322/6/Н/ст № 1 Б | г.Челябинск, ул.Новороссийская 118б | 02.02.2001 | 22768.42 | 22768.42
25 | 4900313 | Задвижка д=800 | 322/6/Н/ст № 1 Б | г.Челябинск, ул.Новороссийская 118б | 02.02.2001 | 22768.42 | 22768.42
26 | 9101682 | Источник питания УПНС -М 220 в,10А | 322/6/Н/ст № 1 Б | г.Челябинск, ул.Новороссийская 118б | 31.08.2010 | 84000 | 46454.28 | 37545.72 | 59
27 | 4900303 | Клапан Д-300 | 322/6/Н/ст № 1 Б | г.Челябинск, ул.Новороссийская 118б | 02.02.2001 | 1860.33 | 1860.33
28 | 4900304 | Клапан Д-300 | 322/6/Н/ст № 1 Б | г.Челябинск, ул.Новороссийская 118б | 02.02.2001 | 1860.33 | 1860.33
29 | 4900306 | Клапан Д-300 | 322/6/Н/ст № 1 Б | г.Челябинск, ул.Новороссийская 118б | 02.02.2001 | 1860.33 | 1860.33
30 | 4900305 | Клапан Д-300 | 322/6/Н/ст № 1 Б | г.Челябинск, ул.Новороссийская 118б | 02.02.2001 | 1860.33 | 1860.33
31 | 4000267 | Комплект ячеек - КСО-285 25 шт | 322/6/Н/ст № 1 Б | г.Челябинск, ул.Новороссийская 118б | 02.02.2001 | 891641.48 | 610987.18 | 280654.3 | 86
32 | 4000271 | Конденсаторная установка УКЛ 57-10.5 | 322/6/Н/ст № 1 Б | г.Челябинск, ул.Новороссийская 118б | 02.02.2001 | 33192.37 | 22744.24 | 10448.13 | 86
33 | 4000272 | Конденсаторная установка УКЛ 57-10.5 | 322/6/Н/ст № 1 Б | г.Челябинск, ул.Новороссийская 118б | 02.02.2001 | 33192.37 | 22744.24 | 10448.13 | 86
34 | 4000273 | Конденсаторная установка УКЛ 57-10.5 | 322/6/Н/ст № 1 Б | г.Челябинск, ул.Новороссийская 118б | 02.02.2001 | 33192.37 | 22744.24 | 10448.13 | 86
35 | 4100402 | Кран подвесной г/п 2 тн | 322/6/Н/ст № 1 Б | г.Челябинск, ул.Новороссийская 118б | 02.02.2001 | 39369.48 | 30675.45 | 8694.03 | 53
36 | 4100401 | Кран-балка 2-12-9-18 | 322/6/Н/ст № 1 Б | г.Челябинск, ул.Новороссийская 118б | 02.02.2001 | 38844.66 | 30266.14 | 8578.52 | 53
37 | 4100400 | Кран-балка г/п 5тн | 322/6/Н/ст № 1 Б | г.Челябинск, ул.Новороссийская 118б | 02.02.2001 | 16890.67 | 13160.91 | 3729.76 | 53
38 | 4100414 | Насос 1СД 2400/75 | 322/6/Н/ст № 1 Б | г.Челябинск, ул.Новороссийская 118б | 02.02.2001 | 134889.9 | 134889.9
39 | 4100416 | Насос 1СД 2400/75 | 322/6/Н/ст № 1 Б | г.Челябинск, ул.Новороссийская 118б | 02.02.2001 | 134889.9 | 134889.9
40 | 4100415 | Насос 1СД 2400/75 | 322/6/Н/ст № 1 Б | г.Челябинск, ул.Новороссийская 118б | 02.02.2001 | 134889.9 | 134889.9
41 | 4100421 | Насос артезианский | 322/6/Н/ст № 1 Б | г.Челябинск, ул.Новороссийская 118б | 02.02.2001 | 34376.16 | 34376.16
42 | 4100422 | Насос артезианский | 322/6/Н/ст № 1 Б | г.Челябинск, ул.Новороссийская 118б | 02.02.2001 | 34376.16 | 34376.16
43 | 4100407 | Насос ВК 10/45 | 322/6/Н/ст № 1 Б | г.Челябинск, ул.Новороссийская 118б | 02.02.2001 | 3529.33 | 3529.33
44 | 4100408 | Насос ВК 10/45 | 322/6/Н/ст № 1 Б | г.Челябинск, ул.Новороссийская 118б | 02.02.2001 | 3529.33 | 3529.33
45 | 4100796 | Насос СД -800/32 на раме без эл.двигателя | 322/6/Н/ст № 1 Б | г.Челябинск, ул.Новороссийская 118б | 02.01.2007 | 142000 | 142000
46 | 4100418 | Насос СМ -250-200-400/4 | 322/6/Н/ст № 1 Б | г.Челябинск, ул.Новороссийская 118б | 02.02.2001 | 69004.38 | 69004.38
47 | 4100419 | Насос СМ -250-200-400/4 | 322/6/Н/ст № 1 Б | г.Челябинск, ул.Новороссийская 118б | 02.02.2001 | 69004.38 | 69004.38
48 | 4100420 | Насос СМ -250-200-400/4 | 322/6/Н/ст № 1 Б | г.Челябинск, ул.Новороссийская 118б | 02.02.2001 | 69004.38 | 69004.38
49 | 4100409 | Насос ХП 45/54 | 322/6/Н/ст № 1 Б | г.Челябинск, ул.Новороссийская 118б | 02.02.2001 | 14850.72 | 14850.72
50 | 4100410 | Насос ХП 45/54 | 322/6/Н/ст № 1 Б | г.Челябинск, ул.Новороссийская 118б | 02.02.2001 | 14850.72 | 14850.72
51 | 4110302 | настольносверлильный станок | 322/6/Н/ст № 1 Б | г.Челябинск, ул.Новороссийская 118б | 01.01.1980 | 770.35 | 770.35
52 | 4700548 | Преобразователь ПЧ ТТ-500-380-50-02 УХЛ4 | 322/6/Н/ст № 1 Б | г.Челябинск, ул.Новороссийская 118б | 02.02.2005 | 716643.61 | 716643.61
53 | 4000258 | Пункт распределительный ПР | 322/6/Н/ст № 1 Б | г.Челябинск, ул.Новороссийская 118б | 02.02.2001 | 9913.2 | 6792.66 | 3120.54 | 86
54 | 4000259 | Пункт распределительный ПР | 322/6/Н/ст № 1 Б | г.Челябинск, ул.Новороссийская 118б | 02.02.2001 | 9913.2 | 6792.66 | 3120.54 | 86
55 | 4000260 | Пункт распределительный ПР | 322/6/Н/ст № 1 Б | г.Челябинск, ул.Новороссийская 118б | 02.02.2001 | 9913.2 | 6792.66 | 3120.54 | 86
56 | 4000261 | Пункт распределительный ПР | 322/6/Н/ст № 1 Б | г.Челябинск, ул.Новороссийская 118б | 02.02.2001 | 9913.2 | 6792.66 | 3120.54 | 86
57 | 4000257 | Пункт распределительный ПР | 322/6/Н/ст № 1 Б | г.Челябинск, ул.Новороссийская 118б | 02.02.2001 | 9913.2 | 6792.66 | 3120.54 | 86
58 | 4000256 | Пункт распределительный ПР | 322/6/Н/ст № 1 Б | г.Челябинск, ул.Новороссийская 118б | 02.02.2001 | 9913.2 | 6792.66 | 3120.54 | 86
59 | 4000274 | Радиостанция 1р21С | 322/6/Н/ст № 1 Б | г.Челябинск, ул.Новороссийская 118б | 02.02.2001 | 9965.42 | 9965.42
60 | 4110552 | станок 332 Г заточный | 322/6/Н/ст № 1 Б | г.Челябинск, ул.Новороссийская 118б | 01.04.1989 | 2078.86 | 2078.86
61 | 4900328 | Столы ИП 48-1 | 322/6/Н/ст № 1 Б | г.Челябинск, ул.Новороссийская 118б | 02.02.2001 | 311.95 | 311.95
62 | 4900329 | Столы ИП 48-1 | 322/6/Н/ст № 1 Б | г.Челябинск, ул.Новороссийская 118б | 02.02.2001 | 311.95 | 311.95
63 | 4900330 | Столы ИП 48-1 | 322/6/Н/ст № 1 Б | г.Челябинск, ул.Новороссийская 118б | 02.02.2001 | 311.95 | 311.95
64 | 4900331 | Столы ИП 48-1 | 322/6/Н/ст № 1 Б | г.Челябинск, ул.Новороссийская 118б | 02.02.2001 | 311.95 | 311.95
65 | 4700690 | Теплосчетчик | 322/6/Н/ст № 1 Б | г.Челябинск, ул.Новороссийская 118б | 02.11.2008 | 83034.66 | 83034.66
66 | 4000057 | Трансформатор ТДМ-401 V2 | 322/6/Н/ст № 1 Б | г.Челябинск, ул.Новороссийская 118б | 01.09.1995 | 2686.2 | 2686.2
67 | 4000253 | Трансформатор ТМ 1000 10/6 | 322/6/Н/ст № 1 Б | г.Челябинск, ул.Новороссийская 118б | 02.02.2001 | 58077.74 | 39797.2 | 18280.54 | 86
68 | 4000254 | Трансформатор ТМ 1000 10/6 | 322/6/Н/ст № 1 Б | г.Челябинск, ул.Новороссийская 118б | 02.02.2001 | 58077.74 | 39797.2 | 18280.54 | 86
69 | 4000255 | Трансформатор ТМ 1000 10/6 | 322/6/Н/ст № 1 Б | г.Челябинск, ул.Новороссийская 118б | 02.02.2001 | 58077.74 | 39797.2 | 18280.54 | 86
70 | 4000262 | Трансформаторная подстанция 2КТП 1000/10/04 | 322/6/Н/ст № 1 Б | г.Челябинск, ул.Новороссийская 118б | 02.02.2001 | 401071.13 | 274829.8 | 126241.33 | 86
71 | 4000263 | Трансформаторная подстанция КТП 1000/10/04 | 322/6/Н/ст № 1 Б | г.Челябинск, ул.Новороссийская 118б | 02.02.2001 | 78139.64 | 53544.75 | 24594.89 | 86
72 | 4000264 | Трансформаторная подстанция КТП 1000/10/04 | 322/6/Н/ст № 1 Б | г.Челябинск, ул.Новороссийская 118б | 02.02.2001 | 10943.28 | 7499.31 | 3443.97 | 86
73 | 4010780 | Устройство питания стабилизированным напряжением УПНС-М | 322/6/Н/ст № 1 Б | г.Челябинск, ул.Новороссийская 118б | 02.10.2008 | 100713.25 | 79072.3 | 21640.95 | 26
74 | 4000265 | Устройство УКП-380 | 322/6/Н/ст № 1 Б | г.Челябинск, ул.Новороссийская 118б | 02.02.2001 | 10943.28 | 7499.31 | 3443.97 | 86
75 | 4000266 | Устройство УКП-380 | 322/6/Н/ст № 1 Б | г.Челябинск, ул.Новороссийская 118б | 02.02.2001 | 10943.28 | 7499.31 | 3443.97 | 86
76 | 4000269 | Устройство УПНС | 322/6/Н/ст № 1 Б | г.Челябинск, ул.Новороссийская 118б | 02.02.2001 | 8582.96 | 5881.44 | 2701.52 | 86
77 | 4000268 | Устройство УПНС | 322/6/Н/ст № 1 Б | г.Челябинск, ул.Новороссийская 118б | 02.02.2001 | 8582.96 | 5881.44 | 2701.52 | 86
78 | 4100406 | Шкафы для спецодежды 16 шт | 322/6/Н/ст № 1 Б | г.Челябинск, ул.Новороссийская 118б | 02.02.2001 | 109598.02 | 85395.31 | 24202.71 | 53
79 | 4000270 | Шкафы управления 24 шт | 322/6/Н/ст № 1 Б | г.Челябинск, ул.Новороссийская 118б | 02.02.2001 | 379017.06 | 259716.83 | 119300.23 | 86
80 | 4100403 | Эл.таль г/п 5тн Н-9м | 322/6/Н/ст № 1 Б | г.Челябинск, ул.Новороссийская 118б | 02.02.2001 | 20381.95 | 15880.38 | 4501.57 | 53 | г/п 5тн Н-9м
81 | 4100405 | Эл.таль ТЭ- 2м | 322/6/Н/ст № 1 Б | г.Челябинск, ул.Новороссийская 118б | 02.02.2001 | 5479.15 | 4269.2 | 1209.95 | 53
6 |  | н/ст Чел. мясокомбинат |  |  |  | 366607.55 | 366325.79 | 281.76
1 | 4900373 | Задвижка д=300 30с 15нж | 323/6/н/ст Чел. мясокомбинат | г. Челябинск, ш. Копейское, д. 9/П | 28.08.2003 | 23333.33 | 23333.33 |  |  | д=300 30с 15нж
2 | 4900362 | Задвижка Д=600 с эл.приводом | 323/6/н/ст Чел. мясокомбинат | г. Челябинск, ш. Копейское, д. 9/П | 02.11.2001 | 75000 | 75000 |  |  | Д=600 с эл.приводом
3 | 4010825 | Преобразователь частоты транзисторный ПЧ-ТТПТ-125-380-50-04 УХЛ4 | 323/6/н/ст Чел. мясокомбинат | г. Челябинск, ш. Копейское, д. 9/П | 02.05.2009 | 244128.79 | 244128.79
4 | 4010300 | трансформатор силовой 250 кв | 323/6/н/ст Чел. мясокомбинат | г. Челябинск, ш. Копейское, д. 9/П | 01.12.1973 | 7867.26 | 7867.26
5 | 4100404 | Эл.таль ТЭ- 2М-531 | 323/6/н/ст Чел. мясокомбинат | г. Челябинск, ш. Копейское, д. 9/П | 02.02.2001 | 1278.17 | 996.41 | 281.76 | 53
6 | 4300075 | Электрокотел | 323/6/н/ст Чел. мясокомбинат | г. Челябинск, ш. Копейское, д. 9/П | 02.09.2007 | 15000 | 15000
3 |  | н/ст кнз по ул.Василевского 2 |  |  |  | 258965.76 | 88254.06 | 170711.7
1 | 9104254 | Насос GRUNDFOS SL 1.50.65.15.2.50 в | 324/6/н/ст кнз по ул.Василевского 2 | г.Челябинск, ул.Василевского 2, строение 1 | 21.03.2014 | 64900 | 32450.1 | 32449.9 | 30
2 | 9105098 | Насос канализационный GRUNDFOS SL 1.50.65.15.2.50В 400В | 324/6/н/ст кнз по ул.Василевского 2 | г.Челябинск, ул.Василевского 2, строение 1 | 02.12.2015 | 134745.76 | 20211.84 | 114533.92 | 51
3 | 9104133 | Насосный агрегат GRUNDFOS SL 1.50.65.15.2.50В | 324/6/н/ст кнз по ул.Василевского 2 | г.Челябинск, ул.Василевского 2, строение 1 | 30.09.2013 | 59320 | 35592.12 | 23727.88 | 24
6 |  | Н/ст кнз по ул.Танкистов 193в |  |  |  | 544353.55 | 444745.36 | 99608.19
1 | 4100471 | Насос НС 50/50 с эл.двигателем АИР | 325/6/Н/ст кнз по ул.Танкистов 193в | г.Челябинск, ул.Танкистов 193 В, строение 1 | 01.08.2001 | 20834 | 20834
2 | 4100472 | Насос НС 50/50 с эл.двигателем АИР | 325/6/Н/ст кнз по ул.Танкистов 193в | г.Челябинск, ул.Танкистов 193 В, строение 1 | 01.08.2001 | 20834 | 20834
3 | 4100583 | Насос СД 144-46 ( СМ 150-125) | 325/6/Н/ст кнз по ул.Танкистов 193в | г.Челябинск, ул.Танкистов 193 В, строение 1 | 01.06.2002 | 34200 | 34200
4 | 4100584 | Насос СД 144-46 ( СМ 150-125) | 325/6/Н/ст кнз по ул.Танкистов 193в | г.Челябинск, ул.Танкистов 193 В, строение 1 | 01.06.2002 | 34200 | 34200
5 | 9103847 | Насос СМ 150-125-315-4 37/1500 на (КНС ул.Танкистов,193в) | 325/6/Н/ст кнз по ул.Танкистов 193в | г.Челябинск, ул.Танкистов 193 В, строение 1 | 30.11.2012 | 374376.44 | 287022.06 | 87354.38 | 14
6 | 4010637 | Шкаф ВРУ | 325/6/Н/ст кнз по ул.Танкистов 193в | г.Челябинск, ул.Танкистов 193 В, строение 1 | 02.12.2007 | 59909.11 | 47655.3 | 12253.81 | 27
3 |  | Н/ст кнз по ул.Трубников 47 |  |  |  | 198512.47 | 131389.66 | 67122.81
1 | 4100775 | Насос CМ 125-80-315 Б/4 с двигателем | 326/6/Н/ст кнз по ул.Трубников 47 | г.Челябинск, ул.Трубников 28 | 02.11.2006 | 35867.8 | 35867.8
2 | 4100652 | Насос СМ - 100-50 Q=100 м3/ч Н=50 м | 326/6/Н/ст кнз по ул.Трубников 47 | г.Челябинск, ул.Трубников 28 | 02.09.2003 | 8478 | 8478 |  |  | Q=100 м3/ч Н=50 м
3 | 4000290 | Шкаф автоматического управления | 326/6/Н/ст кнз по ул.Трубников 47 | г.Челябинск, ул.Трубников 28 | 27.06.2001 | 154166.67 | 87043.86 | 67122.81 | 141
1 |  | Н.ст кнз № 5 по ул 50 лет ВЛКСМ |  |  |  | 269806.54 | 269806.54 | 0
1 | 4150157 | Насос СМ 150-125-314/4 | 327/6/Н.ст кнз № 5 по ул 50 лет ВЛКСМ | г.Челябинск, ул.50 лет ВЛКСМ, 43-д | 02.10.2008 | 269806.54 | 269806.54
26 |  | Н.ст кнз №3 Дубравная |  |  |  | 7416424.45 | 6400030.27 | 1016394.18
1 | 4100792 | Насос DRE 200/2/6-50 V | 328/6/Н.ст кнз №3 Дубравная | г.Челябинск, ул.Дубравная 12 | 02.01.2007 | 15972.07 | 15972.07
2 | 9103716 | Насос Grundfos S2.110.200.850.4.70.MH.375.G.N.D | 328/6/Н.ст кнз №3 Дубравная | г.Челябинск, ул.Дубравная 12 | 30.09.2012 | 2111035.7 | 1688828.64 | 422207.06 | 12
3 | 4100848 | Насос погружной фекальный Иртыш РФ 2 125/315,290-18,5/4-216 | 328/6/Н.ст кнз №3 Дубравная | г.Челябинск, ул.Дубравная 12 | 02.08.2007 | 286016.95 | 286016.95
4 | 4100853 | Насос СД 800/32 | 328/6/Н.ст кнз №3 Дубравная | г.Челябинск, ул.Дубравная 12 | 02.09.2007 | 338000 | 338000
5 | 4100450 | Насос СД 800/32 | 328/6/Н.ст кнз №3 Дубравная | г.Челябинск, ул.Дубравная 12 | 31.01.2001 | 52948.29 | 52948.29
6 | 4100451 | Насос СД 800/32 | 328/6/Н.ст кнз №3 Дубравная | г.Челябинск, ул.Дубравная 12 | 31.01.2001 | 52948.29 | 52948.29
7 | 4100452 | Насос СД 800/32 | 328/6/Н.ст кнз №3 Дубравная | г.Челябинск, ул.Дубравная 12 | 31.01.2001 | 52948.29 | 52948.29
8 | 4150155 | насос СД 800/32 с эл.двигателем | 328/6/Н.ст кнз №3 Дубравная | г.Челябинск, ул.Дубравная 12 | 02.10.2008 | 595823.78 | 595823.78
9 | 4150156 | насос СД 800/32 с эл.двигателем | 328/6/Н.ст кнз №3 Дубравная | г.Челябинск, ул.Дубравная 12 | 02.10.2008 | 596415.62 | 596415.62
10 | 4100802 | Насос СД 800/32 с эл.двигателем 160кВт х 1000 | 328/6/Н.ст кнз №3 Дубравная | г.Челябинск, ул.Дубравная 12 | 02.03.2007 | 300000 | 300000
11 | 9103756 | Насос СДВ 160/45 с электродвигателем | 328/6/Н.ст кнз №3 Дубравная | г.Челябинск, ул.Дубравная 12 | 31.10.2012 | 3100 | 3100
12 | 9101512 | Насос СДВ 80/18 с эл.двигателем АИР 132М 4 N двигателя 15кВт 1450 об/мин | 328/6/Н.ст кнз №3 Дубравная | г.Челябинск, ул.Дубравная 12 | 31.07.2010 | 1 | 1
13 | 4010642 | Преобр.частоты ПЧ-ТТПТ-315-380-50 -02 УХЛ 4 | 328/6/Н.ст кнз №3 Дубравная | г.Челябинск, ул.Дубравная 12 | 02.12.2007 | 340858.73 | 248542.35 | 92316.38 | 39
14 | 4000371 | Преобразователь ПЧ -ТТПТ- 315- 380 | 328/6/Н.ст кнз №3 Дубравная | г.Челябинск, ул.Дубравная 12 | 30.04.2002 | 349078.58 | 349078.58
15 | 4010822 | Преобразователь частоты транзисторный ПЧ-ТТПТ-315-380-50-02-М1-УХЛ-4 | 328/6/Н.ст кнз №3 Дубравная | г.Челябинск, ул.Дубравная 12 | 02.05.2009 | 476240.34 | 476240.34
16 | 4000278 | Силовой трансформатор 1000 ква КСТВ | 328/6/Н.ст кнз №3 Дубравная | г.Челябинск, ул.Дубравная 12 | 31.01.2001 | 291032.84 | 291032.84
17 | 4000276 | Силовой трансформатор 1000 ква КСТВ | 328/6/Н.ст кнз №3 Дубравная | г.Челябинск, ул.Дубравная 12 | 31.01.2001 | 291032.84 | 291032.84
18 | 4700689 | Теплосчетчик | 328/6/Н.ст кнз №3 Дубравная | г.Челябинск, ул.Дубравная 12 | 02.11.2008 | 88529.29 | 88529.29
19 | 9103715 | Шкаф управления насосным агрегатом №3 Grundfos А98102115Р21149 | 328/6/Н.ст кнз №3 Дубравная | г.Челябинск, ул.Дубравная 12 | 30.09.2012 | 542227.97 | 216891.36 | 325336.61 | 72
20 | 4000275 | Щит станций управления ЩСУ 0.4 кВ 10 пенелей | 328/6/Н.ст кнз №3 Дубравная | г.Челябинск, ул.Дубравная 12 | 31.01.2001 | 185906.39 | 185906.39
21 | 4000382 | Эл.двигатель 5 АМ- 315 С 6 100 кв/ 100 | 328/6/Н.ст кнз №3 Дубравная | г.Челябинск, ул.Дубравная 12 | 30.07.2002 | 58581.67 | 54736.52 | 3845.15 | 12
22 | 4000357 | Эл.двигатель 5 АН 289В6 | 328/6/Н.ст кнз №3 Дубравная | г.Челябинск, ул.Дубравная 12 | 30.01.2002 | 48212.08 | 46638.12 | 1573.96 | 6
23 | 4000233 | Эл.двигатель 55/1500 | 328/6/Н.ст кнз №3 Дубравная | г.Челябинск, ул.Дубравная 12 | 01.05.2000 | 15000 | 15000
24 | 4000313 | Эл.двигатель АМЭ 15м-6 132 квт 1000 оборотов | 328/6/Н.ст кнз №3 Дубравная | г.Челябинск, ул.Дубравная 12 | 31.12.2001 | 63500 | 61776.3 | 1723.7 | 5
25 | 4100808 | Эл.таль канатная МТ г/п 1тн высота 12м. | 328/6/Н.ст кнз №3 Дубравная | г.Челябинск, ул.Дубравная 12 | 02.03.2007 | 25423.73 | 25423.73
26 | 9104196 | Электродвигатель 5АМ315МВ УЗ | 328/6/Н.ст кнз №3 Дубравная | г.Челябинск, ул.Дубравная 12 | 27.11.2013 | 235590 | 66198.68 | 169391.32 | 87
3 |  | Н.ст кнз №4 д/с 36 пос.Каштак |  |  |  | 396382.06 | 345244.04 | 51138.02
1 | 9103340 | Насос CМ 125-80-315 с двигателем 18,5/1500 | 329/6/Н.ст кнз №4 д/с 36 пос.Каштак | г.Челябинск, ул.Сахалинская 20, строение 1 | 14.05.2012 | 383536.06 | 332398.04 | 51138.02 | 8
2 | 4110214 | насос фекальный СД 160/45а | 329/6/Н.ст кнз №4 д/с 36 пос.Каштак | г.Челябинск, ул.Сахалинская 20, строение 1 | 01.10.1987 | 6427.84 | 6427.84
3 | 4110212 | насос фекальный СД160/45 | 329/6/Н.ст кнз №4 д/с 36 пос.Каштак | г.Челябинск, ул.Сахалинская 20, строение 1 | 01.03.1987 | 6418.16 | 6418.16
1 |  | Н.ст.кнз пос.Смолино |  |  |  | 265279.5 | 262121.47 | 3158.03
1 | 4150166 | Насос СМ | 331/6/Н.ст.кнз пос.Смолино | пер.Дачный (Смолинский), 14-б,строение 1 | 02.10.2009 | 265279.5 | 262121.47 | 3158.03 | 1
5 |  | Н/ст канализац. Новосинеглазово |  |  |  | 252383.31 | 252383.31 | 0
1 | 4100854 | Насос дренажный погружной | 332 Н/ст канализац. Новосинеглазово | г. Челябинск, п.Новосинеглазово, ул.Челябинская, д. 23 | 02.09.2007 | 13728.81 | 13728.81
2 | 4010820 | Преобразователь частоты транзисторный ПЧ-ТТПТ-100-380-50-04-УХЛ-4 | 332 Н/ст канализац. Новосинеглазово | г. Челябинск, п.Новосинеглазово, ул.Челябинская, д. 23 | 02.05.2009 | 228654.21 | 228654.21
3 | 4110220 | фекальный насос | 332 Н/ст канализац. Новосинеглазово | г. Челябинск, п.Новосинеглазово, ул.Челябинская, д. 23 | 01.12.1980 | 3333.43 | 3333.43
4 | 4110222 | фекальный насос | 332 Н/ст канализац. Новосинеглазово | г. Челябинск, п.Новосинеглазово, ул.Челябинская, д. 23 | 01.12.1980 | 3333.43 | 3333.43
5 | 4110221 | фекальный насос | 332 Н/ст канализац. Новосинеглазово | г. Челябинск, п.Новосинеглазово, ул.Челябинская, д. 23 | 01.12.1980 | 3333.43 | 3333.43
5 |  | Н.ст.КНЗ п.Федоровка |  |  |  | 660033.12 | 616971.1 | 43062.02
1 | 4010855 | Воздушная линия | 333/6/Н.ст.КНЗ п.Федоровка | севернее ГСК-207 по Уфимскому тракту | 05.12.2009 | 14.5 | 14.5
2 | 4150159 | Насос центробежный погружной | 333/6/Н.ст.КНЗ п.Федоровка | севернее ГСК-207 по Уфимскому тракту | 02.11.2008 | 152000 | 152000
3 | 9102250 | Насосный агрегат СМ 125-80-315/4 с эл двиг. 22 квт НСК пос.Федоровка | 333/6/Н.ст.КНЗ п.Федоровка | севернее ГСК-207 по Уфимскому тракту | 24.05.2011 | 340842.5 | 340842.5
4 | 4010639 | Преобразователь частоты ПЧ-ТТПТ 40-380-50-02 М1-ухл 4 | 333/6/Н.ст.КНЗ п.Федоровка | севернее ГСК-207 по Уфимскому тракту | 02.12.2007 | 129464.26 | 94401.3 | 35062.96 | 39
5 | 4010643 | Шкаф ВРУ | 333/6/Н.ст.КНЗ п.Федоровка | севернее ГСК-207 по Уфимскому тракту | 02.01.2008 | 37711.86 | 29712.8 | 7999.06 | 28
2 |  | Н.ст.КНЗ Кузнецова 37 |  |  |  | 700783.3 | 540483.68 | 160299.62
1 | 9104131 | Насос Grundfos SE 1.80.100.55.4.51D.В | 334/6/Н.ст.КНЗ Кузнецова 37 | г.Челябинск,ул.Кузнецова,37,строение 2 | 30.09.2013 | 400749.38 | 240449.76 | 160299.62 | 24
2 | 4150165 | Насос СМ | 334/6/Н.ст.КНЗ Кузнецова 37 | г.Челябинск,ул.Кузнецова,37,строение 2 | 02.08.2009 | 300033.92 | 300033.92
4 |  | Н/ст ЖБИ |  |  |  | 479166.88 | 448134.64 | 31032.24
1 | 9103220 | Насос СМ150-125-315б/4 (ГНСК№3 | 335/6 Н/ст ЖБИ | г. Челябинск, Калининский район, ул. Валдайская, д.12-п | 06.02.2012 | 372384.24 | 341352 | 31032.24
2 | 4100786 | Насос СМ 150-125-315/4 с двиг.37/1500 | 335/6 Н/ст ЖБИ | г. Челябинск, Калининский район, ул. Валдайская, д.12-п | 04.12.2006 | 54700 | 54700 |  |  | СМ 150-125-315/4 с двиг.37/1500
3 | 4110213 | насос фекальный ФГ 144/46 | 335/6 Н/ст ЖБИ | г. Челябинск, Калининский район, ул. Валдайская, д.12-п | 01.11.1986 | 6282.64 | 6282.64
4 | 4010650 | Трансформатор силовой | 335/6 Н/ст ЖБИ | г. Челябинск, Калининский район, ул. Валдайская, д.12-п | 02.06.2008 | 45800 | 45800
4 |  | Н/ст кнз Славянская 15 |  |  |  | 263528.64 | 263528.64 | 0
1 | 4100847 | Насос фекальный Иртыш НФ 2 65/250,258-7,5/4-300 | 337/6 Н/ст кнз Славянская 15 | г.Челябинск,ул.Славянская,15, строение 1 | 02.08.2007 | 126949.15 | 126949.15
2 | 4010851 | Питающий кабель | 337/6 Н/ст кнз Славянская 15 | г.Челябинск,ул.Славянская,15, строение 1 | 05.07.2009 | 89000 | 89000
3 | 9101020 | Автоматическая пожарная сигнализаця с системой оповещения о пожаре на КНС ПТД-3 по ул.Славянская,15 | 337/6 Н/ст кнз Славянская 15 | г.Челябинск,ул.Славянская,15, строение 2 | 19.04.2010 | 47118.36 | 47118.36
4 | 4110289 | эл.таль Q=1тн | 337/6 Н/ст кнз Славянская 15 | г.Челябинск,ул.Славянская,15, строение 1 | 01.09.1978 | 461.13 | 461.13 |  |  | Q=1тн
1 |  | Н.ст.КНЗ по ул.Куйбышева 86 а |  |  |  | 16576.5 | 16576.5 | 0
1 | 9101342 | Насос СМ 100-65-250/4 с электродвигателем 5,5 кВт | 338/6 Н.ст.КНЗ по ул.Куйбышева 86 а | г.Челябинск ул.Куйбышева 86а | 22.06.2010 | 16576.5 | 16576.5 |  |  | СМ 100-65-250/4 с электродвигателем 5,5 кВт
2 |  | КНС пос.Челябэнерго |  |  |  | 427000.55 | 362658.53 | 64342.02
1 | 9103880 | Насос Иртыш ПФ1 65/160,132-3/2-126 (н/ст Родькина,19 | 339/6 КНС пос.Челябэнерго | г.Челябинск, Родькина,19 | 21.12.2012 | 63500 | 47624.85 | 15875.15 | 15
2 | 9103369 | Насос Иртыш ПФ1 65/160,132-3/2-126 (н/ст Родькина,19 | 339/6 КНС пос.Челябэнерго | г.Челябинск, Родькина,19 | 29.05.2012 | 363500.55 | 315033.68 | 48466.87 | 8
9 |  | Н.ст.кнз 1-ой Пятилетки |  |  |  | 595369.21 | 446474.31 | 148894.9
1 | 9105151 | Газоанализатор Хоббит-Т | 340/6 Н.ст.кнз 1-ой Пятилетки | г.Челябинск, ул. Марченко-ул. 1-й Пятилетки(Танкистов 150В). | 23.03.2016 | 47460 | 2373 | 45087 | 114
2 | 9101665 | контейнер мусорный с тележкой КМП-02-1шт. | 340/6 Н.ст.кнз 1-ой Пятилетки | г.Челябинск, ул. Марченко-ул. 1-й Пятилетки(Танкистов 150В). | 31.08.2010 | 4280 | 4280
3 | 9101668 | Кран подвесной ручной однобалочный 1,0-3,6-3,0-УЗ-1шт. | 340/6 Н.ст.кнз 1-ой Пятилетки | г.Челябинск, ул. Марченко-ул. 1-й Пятилетки(Танкистов 150В). | 31.08.2010 | 8133.56 | 5497.63 | 2635.93 | 35
4 | 9101685 | Насос GRUNDFOS SL 1.100.100.40. 4/51 d3х380-415В с автоматической трубной муфтой D | 340/6 Н.ст.кнз 1-ой Пятилетки | г.Челябинск, ул. Марченко-ул. 1-й Пятилетки(Танкистов 150В). | 31.08.2010 | 149177.13 | 149177.13
5 | 9101666 | Насос GRUNDFOS SL 1.100.100.40. 4/51 d3х380-415В с автоматической трубной муфтой D | 340/6 Н.ст.кнз 1-ой Пятилетки | г.Челябинск, ул. Марченко-ул. 1-й Пятилетки(Танкистов 150В). | 31.08.2010 | 149177.13 | 149177.13
6 | 9104647 | Насос канализационный Grundfos SE 1.80.100.55.4.51D.В | 340/6 Н.ст.кнз 1-ой Пятилетки | г.Челябинск, ул. Марченко-ул. 1-й Пятилетки(Танкистов 150В). | 19.09.2014 | 164800 | 65920.08 | 98879.92 | 36
7 | 9101032 | Охранная сигнализация на насосной станции "Марченко" ул.Салютная | 340/6 Н.ст.кнз 1-ой Пятилетки | г.Челябинск, ул. Марченко-ул. 1-й Пятилетки(Танкистов 150В). | 20.05.2010 | 24065.29 | 21773.24 | 2292.05 | 8
8 | 9101667 | Шкаф вводно-распределительный | 340/6 Н.ст.кнз 1-ой Пятилетки | г.Челябинск, ул. Марченко-ул. 1-й Пятилетки(Танкистов 150В). | 31.08.2010 | 44971.12 | 44971.12
9 | 9101669 | Ящик управления Я5411-2274-7хп-4 | 340/6 Н.ст.кнз 1-ой Пятилетки | г.Челябинск, ул. Марченко-ул. 1-й Пятилетки(Танкистов 150В). | 31.08.2010 | 3304.98 | 3304.98
37 |  | Н.ст.КНЗ пос.Шершни |  |  |  | 3616937.79 | 2688366.04 | 928571.75
1 | 9101819 | Кабель 0,4 кВ ААШВ 4Х18 | 341/6 Н.ст.КНЗ пос.Шершни | г. Челябинск, на территории микрорайона в границах: ул.Академика Королева-ул.Университетская набережная-р.Миасс | 31.10.2010 | 910474 | 215478.61 | 694995.39 | 229 | 0,4 кВ ААШВ 4Х18
2 | 9101827 | Панель управления EA 4-D012-ID/H-057.058.060-380-5-028 | 341/6 Н.ст.КНЗ пос.Шершни | г. Челябинск, на территории микрорайона в границах: ул.Академика Королева-ул.Университетская набережная-р.Миасс | 31.10.2010 | 347525.85 | 205619.55 | 141906.3 | 49
3 | 9101816 | Погружной насос FLYGT NP 31 | 341/6 Н.ст.КНЗ пос.Шершни | г. Челябинск, на территории микрорайона в границах: ул.Академика Королева-ул.Университетская набережная-р.Миасс | 31.10.2010 | 413033.38 | 413033.38
4 | 9101832 | Погружной насос FLYGT NP 3127.181.HT c эл.двигателем 5,9 кВт | 341/6 Н.ст.КНЗ пос.Шершни | г. Челябинск, на территории микрорайона в границах: ул.Академика Королева-ул.Университетская набережная-р.Миасс | 31.10.2010 | 413033.38 | 413033.38 |  |  | NP 3127.181.HT c эл.двигателем 5,9 кВт
5 | 9101834 | Погружной насос FLYGT NP 3127.181.HTc эл.двигателем 5,9кВт | 341/6 Н.ст.КНЗ пос.Шершни | г. Челябинск, на территории микрорайона в границах: ул.Академика Королева-ул.Университетская набережная-р.Миасс | 31.10.2010 | 413033.38 | 413033.38 |  |  | NP 3127.181.HT c эл.двигателем 5,9 кВт
6 | 9101833 | Погружной насос FLYGT NP 3127.181.НTc эл.двигателем 5,9кВт | 341/6 Н.ст.КНЗ пос.Шершни | г. Челябинск, на территории микрорайона в границах: ул.Академика Королева-ул.Университетская набережная-р.Миасс | 31.10.2010 | 413033.39 | 413033.39 |  |  | NP 3127.181.HT c эл.двигателем 5,9 кВт
7 | 9101820 | Распределительный пункт ПР8501-2-022УЗ | 341/6 Н.ст.КНЗ пос.Шершни | г. Челябинск, на территории микрорайона в границах: ул.Академика Королева-ул.Университетская набережная-р.Миасс | 31.10.2010 | 10980.5 | 6496.5 | 4484 | 49
8 | 9101850 | Распределительный пункт ПР8501-2-022УЗ | 341/6 Н.ст.КНЗ пос.Шершни | г. Челябинск, на территории микрорайона в границах: ул.Академика Королева-ул.Университетская набережная-р.Миасс | 31.10.2010 | 10980.5 | 6496.5 | 4484 | 49
9 | 9101822 | Распределительный щит ЩРН-9 | 341/6 Н.ст.КНЗ пос.Шершни | г. Челябинск, на территории микрорайона в границах: ул.Академика Королева-ул.Университетская набережная-р.Миасс | 31.10.2010 | 4542 | 2687.35 | 1854.65 | 49
10 | 9101828 | Расходомер-счетчик Взлет-ЭР | 341/6 Н.ст.КНЗ пос.Шершни | г. Челябинск, на территории микрорайона в границах: ул.Академика Королева-ул.Университетская набережная-р.Миасс | 31.10.2010 | 62915.5 | 62915.5
11 | 9101835 | Расходомер-счетчик Взлет-ЭР | 341/6 Н.ст.КНЗ пос.Шершни | г. Челябинск, на территории микрорайона в границах: ул.Академика Королева-ул.Университетская набережная-р.Миасс | 31.10.2010 | 62915.5 | 62915.5
12 | 9101829 | Ротаметр, счетчик, преобразователь (ЭРСВ-540 д=100) | 341/6 Н.ст.КНЗ пос.Шершни | г. Челябинск, на территории микрорайона в границах: ул.Академика Королева-ул.Университетская набережная-р.Миасс | 31.10.2010 | 360790 | 360790
13 | 9101817 | Таль электрическая передвиж | 341/6 Н.ст.КНЗ пос.Шершни | г. Челябинск, на территории микрорайона в границах: ул.Академика Королева-ул.Университетская набережная-р.Миасс | 31.10.2010 | 60003 | 35502.13 | 24500.87 | 49
14 | 9101821 | Шкаф АВР на 2 секц 380В 50Гц 1700*800*450 1 комплект | 341/6 Н.ст.КНЗ пос.Шершни | г. Челябинск, на территории микрорайона в границах: ул.Академика Королева-ул.Университетская набережная-р.Миасс | 31.10.2010 | 37309 | 22074.61 | 15234.39 | 49 | 2 секц 380В 50Гц 1700*800*450 1 комплект
15 | 9101823 | Шкаф с электросчетчиком | 341/6 Н.ст.КНЗ пос.Шершни | г. Челябинск, на территории микрорайона в границах: ул.Академика Королева-ул.Университетская набережная-р.Миасс | 31.10.2010 | 4671 | 2764.03 | 1906.97 | 49
16 | 9101818 | Щит распределительный ЩРН-12-1шт. с кабелями силовыми-740,0м , с кабелями контрольными-40,0м, | 341/6 Н.ст.КНЗ пос.Шершни | г. Челябинск, на территории микрорайона в границах: ул.Академика Королева-ул.Университетская набережная-р.Миасс | 31.10.2010 | 43034.66 | 10184.95 | 32849.71 | 229 | с кабелями силовыми-740,0м , с кабелями контрольными-40,0м,
17 | 9101826 | Электропечь-конвектор 0.75кВт ,220в | 341/6 Н.ст.КНЗ пос.Шершни | г. Челябинск, на территории микрорайона в границах: ул.Академика Королева-ул.Университетская набережная-р.Миасс | 31.10.2010 | 2206.67 | 2206.67 |  |  | 0.75кВт ,220в
18 | 9101836 | Электропечь-конвектор 0.75кВт 220в | 341/6 Н.ст.КНЗ пос.Шершни | г. Челябинск, на территории микрорайона в границах: ул.Академика Королева-ул.Университетская набережная-р.Миасс | 31.10.2010 | 2206.67 | 2206.67 |  |  | 0.75кВт ,220в
19 | 9101842 | Электропечь-конвектор, 0.75 кВт 220в | 341/6 Н.ст.КНЗ пос.Шершни | г. Челябинск, на территории микрорайона в границах: ул.Академика Королева-ул.Университетская набережная-р.Миасс | 31.10.2010 | 2206.67 | 2206.67 |  |  | 0.75кВт ,220в
20 | 9101839 | Электропечь-конвектор, 0.75 кВт 220В | 341/6 Н.ст.КНЗ пос.Шершни | г. Челябинск, на территории микрорайона в границах: ул.Академика Королева-ул.Университетская набережная-р.Миасс | 31.10.2010 | 2206.67 | 2206.67 |  |  | 0.75кВт ,220в
21 | 9101840 | Электропечь-конвектор, 0.75 кВт 220В | 341/6 Н.ст.КНЗ пос.Шершни | г. Челябинск, на территории микрорайона в границах: ул.Академика Королева-ул.Университетская набережная-р.Миасс | 31.10.2010 | 2206.67 | 2206.67 |  |  | 0.75кВт ,220в
22 | 9101848 | Электропечь-конвектор, 0.75 кВт 220в | 341/6 Н.ст.КНЗ пос.Шершни | г. Челябинск, на территории микрорайона в границах: ул.Академика Королева-ул.Университетская набережная-р.Миасс | 31.10.2010 | 2206.67 | 2206.67 |  |  | 0.75кВт ,220в
23 | 9101838 | Электропечь-конвектор, 0.75кВт 220В | 341/6 Н.ст.КНЗ пос.Шершни | г. Челябинск, на территории микрорайона в границах: ул.Академика Королева-ул.Университетская набережная-р.Миасс | 31.10.2010 | 2206.67 | 2206.67 |  |  | 0.75кВт ,220в
24 | 9101841 | Электропечь-конвектор, 0.75кВт 220в | 341/6 Н.ст.КНЗ пос.Шершни | г. Челябинск, на территории микрорайона в границах: ул.Академика Королева-ул.Университетская набережная-р.Миасс | 31.10.2010 | 2206.66 | 2206.66 |  |  | 0.75кВт ,220в
25 | 9101844 | Электропечь-конвектор, 0.75кВт 220В | 341/6 Н.ст.КНЗ пос.Шершни | г. Челябинск, на территории микрорайона в границах: ул.Академика Королева-ул.Университетская набережная-р.Миасс | 31.10.2010 | 2206.67 | 2206.67 |  |  | 0.75кВт ,220в
26 | 9101845 | Электропечь-конвектор, 0.75кВт 220в | 341/6 Н.ст.КНЗ пос.Шершни | г. Челябинск, на территории микрорайона в границах: ул.Академика Королева-ул.Университетская набережная-р.Миасс | 31.10.2010 | 2206.66 | 2206.66 |  |  | 0.75кВт ,220в
27 | 9101847 | Электропечь-конвектор, 0.75кВт 220в | 341/6 Н.ст.КНЗ пос.Шершни | г. Челябинск, на территории микрорайона в границах: ул.Академика Королева-ул.Университетская набережная-р.Миасс | 31.10.2010 | 2206.66 | 2206.66 |  |  | 0.75кВт ,220в
28 | 9101849 | Электропечь-конвектор, 0.75кВт 220в | 341/6 Н.ст.КНЗ пос.Шершни | г. Челябинск, на территории микрорайона в границах: ул.Академика Королева-ул.Университетская набережная-р.Миасс | 31.10.2010 | 2206.66 | 2206.66 |  |  | 0.75кВт ,220в
29 | 9101837 | Электропечь-конвектор, 0.75кВт 220В | 341/6 Н.ст.КНЗ пос.Шершни | г. Челябинск, на территории микрорайона в границах: ул.Академика Королева-ул.Университетская набережная-р.Миасс | 31.10.2010 | 2206.67 | 2206.67 |  |  | 0.75кВт ,220в
30 | 9101843 | Электропечь-конвектор, 0.75кВт 220В | 341/6 Н.ст.КНЗ пос.Шершни | г. Челябинск, на территории микрорайона в границах: ул.Академика Королева-ул.Университетская набережная-р.Миасс | 31.10.2010 | 2206.66 | 2206.66 |  |  | 0.75кВт ,220в
31 | 9101846 | Электропечь-конвектор, 0.75кВт 220в | 341/6 Н.ст.КНЗ пос.Шершни | г. Челябинск, на территории микрорайона в границах: ул.Академика Королева-ул.Университетская набережная-р.Миасс | 31.10.2010 | 2206.67 | 2206.67 |  |  | 0.75кВт ,220в
32 | 9101824 | Ящик силовой ЯВШ-25У2-1шт. | 341/6 Н.ст.КНЗ пос.Шершни | г. Челябинск, на территории микрорайона в границах: ул.Академика Королева-ул.Университетская набережная-р.Миасс | 31.10.2010 | 5512 | 3261.03 | 2250.97 | 49
33 | 9101854 | Ящик силовой ЯТП 0,25 | 341/6 Н.ст.КНЗ пос.Шершни | г. Челябинск, на территории микрорайона в границах: ул.Академика Королева-ул.Университетская набережная-р.Миасс | 31.10.2010 | 2010.15 | 1189.25 | 820.9 | 49
34 | 9101851 | Ящик силовой ЯТП 0,25- | 341/6 Н.ст.КНЗ пос.Шершни | г. Челябинск, на территории микрорайона в границах: ул.Академика Королева-ул.Университетская набережная-р.Миасс | 31.10.2010 | 2010.15 | 1189.25 | 820.9 | 49
35 | 9101852 | Ящик силовой ЯТП 0,25- | 341/6 Н.ст.КНЗ пос.Шершни | г. Челябинск, на территории микрорайона в границах: ул.Академика Королева-ул.Университетская набережная-р.Миасс | 31.10.2010 | 2010.15 | 1189.25 | 820.9 | 49
36 | 9101853 | Ящик силовой ЯТП 0,25- | 341/6 Н.ст.КНЗ пос.Шершни | г. Челябинск, на территории микрорайона в границах: ул.Академика Королева-ул.Университетская набережная-р.Миасс | 31.10.2010 | 2010.15 | 1189.25 | 820.9 | 49
37 | 9101825 | Ящик силовой ЯТП 0,25-5шт. | 341/6 Н.ст.КНЗ пос.Шершни | г. Челябинск, на территории микрорайона в границах: ул.Академика Королева-ул.Университетская набережная-р.Миасс | 31.10.2010 | 2010.15 | 1189.25 | 820.9 | 49
11 |  | Н.ст.КНЗ ул.Родькина 5 |  |  |  | 2962589.88 | 2715239.75 | 247350.13
1 | 4150118 | Насос FLUGT центробежный | 342/6 Н.ст.КНЗ ул.Родькина 5 | Челябинская область, г Челябинск, ул Родькина, д 5 | 02.11.2007 | 564000 | 564000
2 | 9103717 | Насос №2 Grundfos S2.110.200.850.4.70.MH.375.G.N.D.Z. | 342/6 Н.ст.КНЗ ул.Родькина 5 | Челябинская область, г Челябинск, ул Родькина, д 5 | 30.09.2012 | 591090 | 472872 | 118218 | 12 | S2.110.200.850.4.70.MH.375.G.N.D.Z.
3 | 9103718 | Насос №3 Grundfos S2.110.200.850.4.70.MH.375.G.N.D.Z. | 342/6 Н.ст.КНЗ ул.Родькина 5 | Челябинская область, г Челябинск, ул Родькина, д 5 | 30.09.2012 | 591090 | 472872 | 118218 | 12 | S2.110.200.850.4.70.MH.375.G.N.D.Z.
4 | 4100777 | Насос погружной DRE 200/2/G50V-AОСМ -Е | 342/6 Н.ст.КНЗ ул.Родькина 5 | Челябинская область, г Челябинск, ул Родькина, д 5 | 02.11.2006 | 11837.29 | 11837.29
5 | 4100804 | Насосный агрегат FLYGT NT 3153.181 SY с панелью управления | 342/6 Н.ст.КНЗ ул.Родькина 5 | Челябинская область, г Челябинск, ул Родькина, д 5 | 02.03.2007 | 586400 | 586400
6 | 4010821 | Преобразователь частоты транзисторный ПЧ-ТТПТ-315-380-50-02-М1-УХЛ-4 | 342/6 Н.ст.КНЗ ул.Родькина 5 | Челябинская область, г Челябинск, ул Родькина, д 5 | 02.05.2009 | 476240.34 | 476240.34
7 | 4110125 | станок заточный 332Г | 342/6 Н.ст.КНЗ ул.Родькина 5 | Челябинская область, г Челябинск, ул Родькина, д 5 | 01.04.1989 | 2078.86 | 2078.86
8 | 9103446 | Таль ручная передвижная червячная Q=1т H=12м | 342/6 Н.ст.КНЗ ул.Родькина 5 | Челябинская область, г Челябинск, ул Родькина, д 5 | 31.07.2012 | 22280 | 13106 | 9174 | 35 | Q=1т H=12м
9 | 4300081 | Трубогиб гидравлический | 342/6 Н.ст.КНЗ ул.Родькина 5 | Челябинская область, г Челябинск, ул Родькина, д 5 | 02.11.2008 | 35250 | 35250
10 | 4000314 | Эл.двигатель 5амэ 15S -6 160 квт 1000 об | 342/6 Н.ст.КНЗ ул.Родькина 5 | Челябинская область, г Челябинск, ул Родькина, д 5 | 31.12.2001 | 64120 | 62379.87 | 1740.13 | 5
11 | 4150107 | Электроопрессовщик | 342/6 Н.ст.КНЗ ул.Родькина 5 | Челябинская область, г Челябинск, ул Родькина, д 5 | 02.11.2007 | 18203.39 | 18203.39
10 |  | н.ст.КНЗ пос.Чурилово |  |  |  | 117247.83 | 23093.17 | 94154.66
1 | 9102842 | Кабель АВВГ 4*70 протяж.270 п.м. | 343/6 н.ст.КНЗ пос.Чурилово | г.Челябинск, северо-западнее дома по ул.Эльтонская 2-я,34 | 16.12.2011 | 1672.4 | 1588.59 | 83.81 | 3
2 | 9102841 | Насос 30ПФ-06 дренажный с эл.двигателем 3кВт произв.25м3/час | 343/6 н.ст.КНЗ пос.Чурилово | г.Челябинск, северо-западнее дома по ул.Эльтонская 2-я,34 | 16.12.2011 | 1 | 1 |  |  | дренажный с эл.двигателем 3кВт произв.25м3/час
3 | 9102840 | Насос СД 80/32 фекальный с эл.двиг. 18,5 кВт | 343/6 н.ст.КНЗ пос.Чурилово | г.Челябинск, северо-западнее дома по ул.Эльтонская 2-я,34 | 16.12.2011 | 1 | 1 |  |  | фекальный с эл.двиг. 18,5 кВт
4 | 9102839 | Насос СМ 80-50-200 фекальный с эл.двиг.15кВт произв.50м3/час | 343/6 н.ст.КНЗ пос.Чурилово | г.Челябинск, северо-западнее дома по ул.Эльтонская 2-я,34 | 16.12.2011 | 1 | 1 |  |  | фекальный с эл.двиг.15кВт произв.50м3/час
5 | 9104976 | Насосный агрегат СМ 150-125-315,6 | 343/6 н.ст.КНЗ пос.Чурилово | г.Челябинск, северо-западнее дома по ул.Эльтонская 2-я,34 | 24.07.2015 | 57200 | 13346.62 | 43853.38 | 46
6 | 9104977 | Преобразователь частоты ПЧ-ТТПТ-28-380-50-04 УХЛ4 транзисторный | 343/6 н.ст.КНЗ пос.Чурилово | г.Челябинск, северо-западнее дома по ул.Эльтонская 2-я,34 | 24.07.2015 | 55525.43 | 5398.26 | 50127.17 | 130
7 | 9102843 | Таль электрическая передвижная грузоподъемностью 1 тн. | 343/6 н.ст.КНЗ пос.Чурилово | г.Челябинск, северо-западнее дома по ул.Эльтонская 2-я,34 | 16.12.2011 | 1306 | 1240.89 | 65.11 | 3 | Q-1тн
8 | 9103109 | Фекальный насос СД 80/32 с эл.двигателем 18,5 кВт | 343/6 н.ст.КНЗ пос.Чурилово | г.Челябинск, северо-западнее дома по ул.Эльтонская 2-я,34 | 31.12.2011 | 1 | 1 |  |  | с эл.двигателем 18,5 кВт
9 | 9102845 | Шкаф с электросчетчиком ВРУ 0,4 | 343/6 н.ст.КНЗ пос.Чурилово | г.Челябинск, северо-западнее дома по ул.Эльтонская 2-я,34 | 16.12.2011 | 1040 | 1040
10 | 9102844 | Ящик управления | 343/6 н.ст.КНЗ пос.Чурилово | г.Челябинск, северо-западнее дома по ул.Эльтонская 2-я,34 | 16.12.2011 | 500 | 474.81 | 25.19 | 3
3 |  | Н/ст КНЗ ул.Октябрьская 1 |  |  |  | 410874.46 | 324580.85 | 86293.61
1 | 9103139 | Кабель АВВГ-5*35 от ВПУ ж.д.по ул.Октябрьская 1 до защитного шкафа и шкаф защитный | 345/6 Н/ст КНЗ ул.Октябрьская 1 | г.Челябинск ул.Октябрьская,1,строение 1 | 22.02.2012 | 80447.76 | 21689.25 | 58758.51 | 149
2 | 9103137 | Насос Flugt NP 127.53-437 погружной насосный агрегат с эл.двигат. | 345/6 Н/ст КНЗ ул.Октябрьская 1 | г.Челябинск ул.Октябрьская,1,строение 1 | 22.02.2012 | 165213.35 | 151445.8 | 13767.55 | 5 | погружной насосный агрегат с эл.двигат.
3 | 9103138 | Насос Flugt NP 127.53-437 погружной насосный агрегат с эл.двигат. | 345/6 Н/ст КНЗ ул.Октябрьская 1 | г.Челябинск ул.Октябрьская,1,строение 1 | 22.02.2012 | 165213.35 | 151445.8 | 13767.55 | 5 | погружной насосный агрегат с эл.двигат.
2 |  | Н/ст кнз Зальцмана 48-а |  |  |  | 2663016 | 1713416.22 | 949599.78
1 | 9103244 | Канализационная насосная установка Flo Tenk-KNS(в комплекте погружные насосы 2 шт , задвижки 5 шт, трубные муфты 2 шт) | 346/6 Н/ст кнз Зальцмана 48-а | г.Челябинск ул.Зальцмана,48 | 29.03.2012 | 2656923 | 1708022.16 | 948900.84 | 30 | в комплекте погружные насосы 2 шт , задвижки 5 шт, трубные муфты 2 шт.
2 | 9103243 | Прибор приемно-контрольный охранно-пожарный-ВЭРС.425713.051 | 346/6 Н/ст кнз Зальцмана 48-а | г.Челябинск ул.Зальцмана,48 | 29.03.2012 | 6093 | 5394.06 | 698.94 | 7
38 |  | Н/ст кнз Черничная 33 (Чурилово) |  |  |  | 21733051.89 | 14726527.06 | 7006524.83
1 | 9103456 | Аккустическая система | 348/6 Н/ст кнз Черничная 33 (Чурилово) | пос. Чурилово, ул. Черничная,33; строение 1 | 31.07.2012 | 2255 | 2255
2 | 9103434 | Водоподогреватель ЭВАД 80/1,25 | 348/6 Н/ст кнз Черничная 33 (Чурилово) | пос. Чурилово, ул. Черничная,33; строение 1 | 31.07.2012 | 24317.99 | 14304.5 | 10013.49 | 35
3 | 9103437 | Затвор щитовой поверхностный с ручным управлением ЗЩПР 0,6*1,8 (0,8) | 348/6 Н/ст кнз Черничная 33 (Чурилово) | пос. Чурилово, ул. Черничная,33; строение 1 | 31.07.2012 | 1486511.35 | 1218452 | 268059.35 | 11
4 | 9103438 | Затвор щитовой поверхностный с ручным управлением ЗЩПР 0,6*1,8 (0,8) | 348/6 Н/ст кнз Черничная 33 (Чурилово) | пос. Чурилово, ул. Черничная,33; строение 1 | 31.07.2012 | 1486511.35 | 1218452 | 268059.35 | 11
5 | 9103455 | Компьютер: Cистемный блок AVANT V572,"УЗВТ" c картой NI PCI-8431/4,блоком б/п,клавиатурой,монитором | 348/6 Н/ст кнз Черничная 33 (Чурилово) | пос. Чурилово, ул. Черничная,33; строение 1 | 31.07.2012 | 94122 | 94122
6 | 9103443 | Контейнер Кт m=118.18 кг | 348/6 Н/ст кнз Черничная 33 (Чурилово) | пос. Чурилово, ул. Черничная,33; строение 1 | 31.07.2012 | 40186.86 | 16606 | 23580.86 | 71
7 | 9103444 | Кран мостовой ручной однобалочный подвесной Q=3.2т Н=12 м | 348/6 Н/ст кнз Черничная 33 (Чурилово) | пос. Чурилово, ул. Черничная,33; строение 1 | 31.07.2012 | 161219 | 44535.5 | 116683.5 | 131 | Q=3.2т Н=12 м
8 | 9103428 | Насос Grundfos с эл.двигатенлем N=0,904 кВт,n=2900 об/мин | 348/6 Н/ст кнз Черничная 33 (Чурилово) | пос. Чурилово, ул. Черничная,33; строение 1 | 31.07.2012 | 78347.62 | 65289.5 | 13058.12 | 10 | с эл.двигатенлем N=0,904 кВт,n=2900 об/мин
9 | 9103429 | Насос Grundfos с эл.двигатенлем N=0,904 кВт,n=2900 об/мин | 348/6 Н/ст кнз Черничная 33 (Чурилово) | пос. Чурилово, ул. Черничная,33; строение 1 | 31.07.2012 | 78347.62 | 65289.5 | 13058.12 | 10 | с эл.двигатенлем N=0,904 кВт,n=2900 об/мин
10 | 9103430 | Насос Grundfos циркуляционный UPS 32-40 | 348/6 Н/ст кнз Черничная 33 (Чурилово) | пос. Чурилово, ул. Черничная,33; строение 1 | 31.07.2012 | 7768 | 6473.5 | 1294.5 | 10
11 | 9103431 | Насос Grundfos циркуляционный UPS 32-40 | 348/6 Н/ст кнз Черничная 33 (Чурилово) | пос. Чурилово, ул. Черничная,33; строение 1 | 31.07.2012 | 7768 | 6473.5 | 1294.5 | 10
12 | 9103427 | Насос S.2.100.4.62.L.H.290.G.N.D.с эл.двигат.N=50кВт, | 348/6 Н/ст кнз Черничная 33 (Чурилово) | пос. Чурилово, ул. Черничная,33; строение 1 | 31.07.2012 | 1177129.38 | 980941 | 196188.38 | 10 | с эл.двигат.N=50кВт,
13 | 9103426 | Насос S2.100.500.4.62.L.H.290.G.N.D. с эл.двигателем N=500кВт, n=1470 об/мин. | 348/6 Н/ст кнз Черничная 33 (Чурилово) | пос. Чурилово, ул. Черничная,33; строение 1 | 31.07.2012 | 1177129.39 | 980941 | 196188.39 | 10 | с эл.двигателем N=500кВт, n=1470 об/мин.
14 | 9103425 | Насос S2.100.500.4.62.L.H.290.G.N.D.c эл.двигателем N=50 кВт,n=1470 об/мин. | 348/6 Н/ст кнз Черничная 33 (Чурилово) | пос. Чурилово, ул. Черничная,33; строение 1 | 31.07.2012 | 1177129.38 | 980941 | 196188.38 | 10 | c эл.двигателем N=50 кВт,n=1470 об/мин.
15 | 9104646 | Насос ЦМФ 100-20 | 348/6 Н/ст кнз Черничная 33 (Чурилово) | пос. Чурилово, ул. Черничная,33; строение 1 | 19.09.2014 | 55900 | 36259.44 | 19640.56 | 13
16 | 9103451 | Низковольтное коплектное устройство автоматики, управления и контроля OE 108.380.102А К351, АВР | 348/6 Н/ст кнз Черничная 33 (Чурилово) | пос. Чурилово, ул. Черничная,33; строение 1 | 31.07.2012 | 1595640.2 | 1307902 | 287738.2 | 11
17 | 9103450 | Низковольтное устройство с АВР на 2 ввода с секционированием в мет.корпусе:шкаф упр-ия 2мя насосами, | 348/6 Н/ст кнз Черничная 33 (Чурилово) | пос. Чурилово, ул. Черничная,33; строение 1 | 31.07.2012 | 1396314.99 | 821362 | 574952.99 | 35
18 | 9104230 | Преобразователь частоты для насосов со стандарт. 3-фазным эл.двиг.Grundfos E-Filter CUE 55k WIP 20/2 | 348/6 Н/ст кнз Черничная 33 (Чурилово) | пос. Чурилово, ул. Черничная,33; строение 1 | 22.01.2014 | 606200.09 | 160317.44 | 445882.65 | 89
19 | 9104229 | Преобразователь частоты для насосов со стандарт. 3-фазным эл.двиг.Grundfos E-Filter CUE 55k WIP 20/2 | 348/6 Н/ст кнз Черничная 33 (Чурилово) | пос. Чурилово, ул. Черничная,33; строение 1 | 22.01.2014 | 606200.09 | 160317.44 | 445882.65 | 89
20 | 9104228 | Преобразователь частоты для насосов со стандарт. 3-фазным эл.двиг.Grundfos E-Filter CUE 55k WIP 20/2 | 348/6 Н/ст кнз Черничная 33 (Чурилово) | пос. Чурилово, ул. Черничная,33; строение 1 | 22.01.2014 | 606200.09 | 160317.44 | 445882.65 | 89
21 | 9103440 | Пресс винтовой отжимной с эл.двиг.ПВОЭ | 348/6 Н/ст кнз Черничная 33 (Чурилово) | пос. Чурилово, ул. Черничная,33; строение 1 | 31.07.2012 | 2843801.18 | 1672824 | 1170977.18 | 35
22 | 9103439 | Пресс винтовой отжимной с эл.двиг.ПВОЭ | 348/6 Н/ст кнз Черничная 33 (Чурилово) | пос. Чурилово, ул. Черничная,33; строение 1 | 31.07.2012 | 2843801.18 | 1672824 | 1170977.18 | 35
23 | 9103457 | Принтер лазерный МФУ А4 Laser Iet M 1522 | 348/6 Н/ст кнз Черничная 33 (Чурилово) | пос. Чурилово, ул. Черничная,33; строение 1 | 31.07.2012 | 14513 | 14513
24 | 9103435 | Решетка кнз механизированная с эл.двигателем РКЭ н 0506 | 348/6 Н/ст кнз Черничная 33 (Чурилово) | пос. Чурилово, ул. Черничная,33; строение 1 | 31.07.2012 | 829044.87 | 679545 | 149499.87 | 11
25 | 9103436 | Решетка кнз механизированная с эл.двигателем РКЭ н 0506 | 348/6 Н/ст кнз Черничная 33 (Чурилово) | пос. Чурилово, ул. Черничная,33; строение 1 | 31.07.2012 | 829044.87 | 679545 | 149499.87 | 11
26 | 9103441 | Решетка ремонтная Н 4-01,000СБ | 348/6 Н/ст кнз Черничная 33 (Чурилово) | пос. Чурилово, ул. Черничная,33; строение 1 | 31.07.2012 | 12581.52 | 10312.5 | 2269.02 | 11
27 | 9103442 | Решетка ремонтная Н 4-01,000СБ | 348/6 Н/ст кнз Черничная 33 (Чурилово) | пос. Чурилово, ул. Черничная,33; строение 1 | 31.07.2012 | 12581.51 | 10312.5 | 2269.01 | 11
28 | 9103448 | Таль ручная червячная Q=1т Н=6м | 348/6 Н/ст кнз Черничная 33 (Чурилово) | пос. Чурилово, ул. Черничная,33; строение 1 | 31.07.2012 | 16681.5 | 9812.5 | 6869 | 35 | Q=1т Н=6м
29 | 9103449 | Таль ручная червячная Q=1т Н=6м | 348/6 Н/ст кнз Черничная 33 (Чурилово) | пос. Чурилово, ул. Черничная,33; строение 1 | 31.07.2012 | 16681.5 | 9812.5 | 6869 | 35 | Q=1т Н=6м
30 | 9103447 | Таль электрическая канатная ТЭ 100-5210-IPI Q=1т Н=12м | 348/6 Н/ст кнз Черничная 33 (Чурилово) | пос. Чурилово, ул. Черничная,33; строение 1 | 31.07.2012 | 131710 | 77476.5 | 54233.5 | 35 | Q=1т Н=12м
31 | 9103445 | Таль электрическая канатная ТЭ-100-5210-IPI Q=2т H=12м | 348/6 Н/ст кнз Черничная 33 (Чурилово) | пос. Чурилово, ул. Черничная,33; строение 1 | 31.07.2012 | 133846 | 78733 | 55113 | 35 | Q=2т H=12м
32 | 9103458 | Ультразвуковой расходомер US 800-22 Ду 400/400 9 КК-682: КК-682 | 348/6 Н/ст кнз Черничная 33 (Чурилово) | пос. Чурилово, ул. Черничная,33; строение 1 | 31.07.2012 | 318503.44 | 318503.44
33 | 9103459 | Ультразвуковой расходомер US 800-22 Ду 400/400; 9 КК-682; КК-682 | 348/6 Н/ст кнз Черничная 33 (Чурилово) | пос. Чурилово, ул. Черничная,33; строение 1 | 31.07.2012 | 318503.44 | 318503.44
34 | 9103453 | Шкаф автоматики ША-1 комплект | 348/6 Н/ст кнз Черничная 33 (Чурилово) | пос. Чурилово, ул. Черничная,33; строение 1 | 31.07.2012 | 175148.96 | 103029 | 72119.96 | 35
35 | 9103452 | Шкаф контрольной аппаратуры ШКА(металлокорпус сборный крупногабаритный IP31 600*2000*400*КСРМ 20.6.4 | 348/6 Н/ст кнз Черничная 33 (Чурилово) | пос. Чурилово, ул. Черничная,33; строение 1 | 31.07.2012 | 1056731.97 | 621607 | 435124.97 | 35
36 | 9104231 | Шкаф управления насосами с внешними ЧП ШУ 55kW CD Control WW-S 3*95-120A DOL 4 | 348/6 Н/ст кнз Черничная 33 (Чурилово) | пос. Чурилово, ул. Черничная,33; строение 1 | 22.01.2014 | 239314.56 | 63289.92 | 176024.64 | 89
37 | 9103432 | Электрокотел Warmos 15 на 15кВт с автоматическим воздухоудалителем | 348/6 Н/ст кнз Черничная 33 (Чурилово) | пос. Чурилово, ул. Черничная,33; строение 1 | 31.07.2012 | 37682 | 22166 | 15516 | 35 | на 15кВт с автоматическим воздухоудалителем
38 | 9103433 | Электрокотел Warmos 15 на 15кВт с автоматическим воздухоудалителем | 348/6 Н/ст кнз Черничная 33 (Чурилово) | пос. Чурилово, ул. Черничная,33; строение 1 | 31.07.2012 | 37681.99 | 22166 | 15515.99 | 35 | на 15кВт с автоматическим воздухоудалителем
4 |  | Н/ст кнз профилакт.Каштак |  |  |  | 13300 | 13300 | 0
1 | 9103752 | Насос К20-30А-С с электродвигателем | 349/6 Н/ст кнз профилакт.Каштак | г.Челябинск, пос. Каштак, КНС профилакторий "Каштак" | 31.10.2012 | 2700 | 2700
2 | 9103751 | Насос НФУ-2,5 с электродвигателем | 349/6 Н/ст кнз профилакт.Каштак | г.Челябинск, пос. Каштак, КНС профилакторий "Каштак" | 31.10.2012 | 2500 | 2500
3 | 9103750 | Насос НФУ-2,5 с электродвигателем | 349/6 Н/ст кнз профилакт.Каштак | г.Челябинск, пос. Каштак, КНС профилакторий "Каштак" | 31.10.2012 | 2500 | 2500
4 | 9103749 | Насос СМ 100-65-200 с электродвигателем | 349/6 Н/ст кнз профилакт.Каштак | г.Челябинск, пос. Каштак, КНС профилакторий "Каштак" | 31.10.2012 | 5600 | 5600
3 |  | Н/ст кнз ДОЛ Уральск.Березка |  |  |  | 187423.27 | 45151.65 | 142271.62
1 | 9103755 | Насос СДВ 160/45 с электродвигателем | 350/6 Н/ст кнз ДОЛ Уральск.Березка | г. Челябинск, ул.Лазурная, у территории пионерского лагеря "Уральская Березка" | 31.10.2012 | 3100 | 3100
2 | 9103757 | Насос СДВ 80/18 с электродвигателем | 350/6 Н/ст кнз ДОЛ Уральск.Березка | г. Челябинск, ул.Лазурная, у территории пионерского лагеря "Уральская Березка" | 31.10.2012 | 2700 | 2700
3 | 9105007 | Насосный агрегат СДВ 160/45 | 350/6 Н/ст кнз ДОЛ Уральск.Березка | г. Челябинск, ул.Лазурная, у территории пионерского лагеря "Уральская Березка" | 18.08.2015 | 181623.27 | 39351.65 | 142271.62 | 47
1 |  | КНС ОПМС-42 |  |  |  | 55900 | 36259.44 | 19640.56
1 | 9104645 | Насос ЦМФ 100-20 (центробежный моноблочный фекальный, для откачивания фекальной жидкости) | 351/6 КНС ОПМС-42 | Челябинск г, пос. ОПМС-42 станция Чурилово | 19.09.2014 | 55900 | 36259.44 | 19640.56 | 13 | центробежный моноблочный фекальный, для откачивания фекальной жидкости
3 |  | КНС СХП "Челябинское" |  |  |  | 256369.41 | 167605.39 | 88764.02
1 | 4100776 | Насос CДВ 80/18 | 352/6 КНС СХП "Челябинское" | ул.Свердловский тракт 1а, строение 1 | 02.11.2006 | 37450 | 37450
2 | 9101888 | Насос СДВ 80/18 с электродвигателем 11кВт | 352/6 КНС СХП "Челябинское" | ул.Свердловский тракт 1а, строение 1 | 28.02.2011 | 72000 | 72000
3 | 9102930 | Преобразователь частоты ПЧ-ТТПТ-28-380-50-04-УХЛ4 | 352/6 КНС СХП "Челябинское" | ул.Свердловский тракт 1а, строение 1 | 19.12.2011 | 146919.41 | 58155.39 | 88764.02 | 87
21 |  | КНС "Смолино" п/л "Чайка" |  |  |  | 4752693.46 | 55661.53 | 4697031.93
1 | 9105292 | Всасывающая задвижка №1 DN 150 PN 10/16 с обрезным клином JAFAR №2111 в здание КНС пос.Смолино | 353/6 КНС "Смолино" п/л "Чайка" | пос. Смолино, пионерский лагерь "Смолино", ул.Чапаева 118 | 24.08.2016 | 29732.62 | 487.42 | 29245.2 | 60
2 | 9105293 | Всасывающая задвижка №2 DN 150 PN 10/16 с обрезным клином JAFAR №2111 в КНС пос. Смолино | 353/6 КНС "Смолино" п/л "Чайка" | пос. Смолино, пионерский лагерь "Смолино", ул.Чапаева 118 | 24.08.2016 | 29732.62 | 487.42 | 29245.2 | 60
3 | 9105299 | Измельчитель №1 (дробилка) , Здание КНС пос. Смолино, | 353/6 КНС "Смолино" п/л "Чайка" | пос. Смолино, пионерский лагерь "Смолино", ул.Чапаева 118 | 24.08.2016 | 1147778.89 | 9485.78 | 1138293.11 | 120
4 | 9105300 | Измельчитель №2 (дробилка), Здание КНС пос.Смолино, | 353/6 КНС "Смолино" п/л "Чайка" | пос. Смолино, пионерский лагерь "Смолино", ул.Чапаева 118 | 24.08.2016 | 1147778.89 | 9485.78 | 1138293.11 | 120
5 | 9105287 | Магистральная задвижка №1 DN 125 PN 10/16 с обрезным клином JAFAR №2111 в здании КНС Смолино | 353/6 КНС "Смолино" п/л "Чайка" | пос. Смолино, пионерский лагерь "Смолино", ул.Чапаева 118 | 24.08.2016 | 24233.92 | 397.28 | 23836.64 | 60
6 | 9105288 | Магистральная задвижка №2 DN 125 PN 10/16 с обрезным клином JAFAR №2111 в здание КНС | 353/6 КНС "Смолино" п/л "Чайка" | пос. Смолино, пионерский лагерь "Смолино", ул.Чапаева 118 | 24.08.2016 | 24233.92 | 397.28 | 23836.64 | 60
7 | 9105290 | Напорная задвижка №1 DN 125 PN 10/16 с обрезным клином JAFAR №2111 в здании КНС пос. Смолино | 353/6 КНС "Смолино" п/л "Чайка" | пос. Смолино, пионерский лагерь "Смолино", ул.Чапаева 118 | 24.08.2016 | 24233.92 | 397.28 | 23836.64 | 60
8 | 9105291 | Напорная задвижка №2 DN 125 PN 10/16 с обрезным клином JAFAR №2111 в здании КНС пос. Смолино | 353/6 КНС "Смолино" п/л "Чайка" | пос. Смолино, пионерский лагерь "Смолино", ул.Чапаева 118 | 24.08.2016 | 24233.92 | 397.28 | 23836.64 | 60
9 | 9105297 | Насосный агрегат GRUNDFOS (98174788) SE.1.75.100.185.2.52S. C.N.51D в здании КНС пос. Смолино | 353/6 КНС "Смолино" п/л "Чайка" | пос. Смолино, пионерский лагерь "Смолино", ул.Чапаева 118 | 24.08.2016 | 799918.16 | 13331.97 | 786586.19 | 59
10 | 9105298 | Насосный агрегат GRUNDFOS (98174788) SE.1.75.100.185.2.52S. C.N.51D в здании КНС пос.Смолино | 353/6 КНС "Смолино" п/л "Чайка" | пос. Смолино, пионерский лагерь "Смолино", ул.Чапаева 118 | 24.08.2016 | 799918.16 | 13331.97 | 786586.19 | 59
11 | 9105286 | Обратный клапан №1 DN 125 PN 10/16 обратный N 6516 GGG 40 JAFAR в Здании КНС пос. Смолино | 353/6 КНС "Смолино" п/л "Чайка" | пос. Смолино, пионерский лагерь "Смолино", ул.Чапаева 118 | 24.08.2016 | 22385.22 | 366.97 | 22018.25 | 60
12 | 9105285 | Обратный клапан №2 DN 125 PN 10/16 обратный N 6516 GGG 40 JAFAR в здании КНС пос. Смолино | 353/6 КНС "Смолино" п/л "Чайка" | пос. Смолино, пионерский лагерь "Смолино", ул.Чапаева 118 | 24.08.2016 | 22385.22 | 366.97 | 22018.25 | 60
13 | 9105289 | Разделительная задвижка DN 125 PN 10/16 с обрезным клином JAFAR №2111 в здании КНС Смолино | 353/6 КНС "Смолино" п/л "Чайка" | пос. Смолино, пионерский лагерь "Смолино", ул.Чапаева 118 | 24.08.2016 | 24233.92 | 397.28 | 23836.64 | 60
14 | 9105294 | Самотечная задвижка №1 DN 200 PN 10 с обрезным клином JAFAR №2111 в здании КНС пос. Смолино | 353/6 КНС "Смолино" п/л "Чайка" | пос. Смолино, пионерский лагерь "Смолино", ул.Чапаева 118 | 24.08.2016 | 38568.18 | 632.27 | 37935.91 | 60
15 | 9105296 | Самотечная задвижка №2 DN 200 PN 10 с обрезным клином JAFAR №2111 в здании КНС пос. Смолино | 353/6 КНС "Смолино" п/л "Чайка" | пос. Смолино, пионерский лагерь "Смолино", ул.Чапаева 118 | 24.08.2016 | 38568.18 | 632.27 | 37935.91 | 60
16 | 9105295 | Самотечная задвижка №2 DN 200 PN 10 с обрезным клином JAFAR №2111 в здании КНС пос. Смолино | 353/6 КНС "Смолино" п/л "Чайка" | пос. Смолино, пионерский лагерь "Смолино", ул.Чапаева 118 | 24.08.2016 | 38568.18 | 632.27 | 37935.91 | 60
17 | 9105305 | Система вентиляции (крышной вентилятор) в здании КНС пос. Смолино | 353/6 КНС "Смолино" п/л "Чайка" | пос. Смолино, пионерский лагерь "Смолино", ул.Чапаева 118 | 24.08.2016 | 114076.85 | 1870.11 | 112206.74 | 60
18 | 9105304 | Система наружного электроснабжения ( на столбах опорах) | 353/6 КНС "Смолино" п/л "Чайка" | пос. Смолино, пионерский лагерь "Смолино", ул.Чапаева 118 | 24.08.2016 | 203533.05 | 844.54 | 202688.51 | 240
19 | 9105303 | Система отопления КНС (котел отопительный) | 353/6 КНС "Смолино" п/л "Чайка" | пос. Смолино, пионерский лагерь "Смолино", ул.Чапаева 118 | 24.08.2016 | 88824.67 | 1045 | 87779.67 | 84
20 | 9105306 | Система электроосвещения КНС (щитки осветительные ) в здании КНС пос. Смолино | 353/6 КНС "Смолино" п/л "Чайка" | пос. Смолино, пионерский лагерь "Смолино", ул.Чапаева 118 | 24.08.2016 | 28754.67 | 338.29 | 28416.38 | 84
21 | 9105302 | Система электроснабжения КНС , Здание КНС пос. Смолино | 353/6 КНС "Смолино" п/л "Чайка" | пос. Смолино, пионерский лагерь "Смолино", ул.Чапаева 118 | 24.08.2016 | 81000.3 | 336.1 | 80664.2 | 240
4 |  | СОВС Н.станция 1 КНЗ |  |  |  | 1537327.12 | 1190000 | 347327.12
1 | 4150124 | Насос FLUGT центробежный NT 3153.181 SH | 430/2/СОВС Н.станция 1 КНЗ | г.Челябинск, ул.Водопроводная, д.11-а | 02.12.2007 | 564000 | 564000
2 | 4150125 | Насос FLUGT центробежный NT 3153.181. SH | 430/2/СОВС Н.станция 1 КНЗ | г.Челябинск, ул.Водопроводная, д.11-а | 02.12.2007 | 564000 | 564000
3 | 4150122 | Насос центробежный FLUGT BS 2008/211 МT (Ready) | 430/2/СОВС Н.станция 1 КНЗ | г.Челябинск, ул.Водопроводная, д.11-а | 02.12.2007 | 62000 | 62000
4 | 9105278 | Насосный агрегат GRUNDFOS SE 1.75.100.170.2.52S.C.N.51D | 430/2/СОВС Н.станция 1 КНЗ | г.Челябинск, ул.Водопроводная, д.11-а | 01.09.2016 | 347327.12 |  | 347327.12 | 60
743 |  | Движимое имущество на территории Воровского 60-а, 60-б; Варненская 13,15. |  |  |  | 83165546.67 | 60368858.01 | 22796688.66
1 | 4150081 | Hастольно - сверлильный станок | 100/8/Цех механизмов | Челябинск г, ул. Воровского 60-а, 60-б | 12.06.1985 | 545.09 | 545.09
2 | 4150080 | Hастольно - сверлильный станок | 100/8/Цех механизмов | Челябинск г, ул. Воровского 60-а, 60-б | 12.07.1982 | 1512.9 | 1512.9
3 | 4910626 | Аппарат высокого давления KARCHER HD 9/20-4M для мытья автомобилей | 100/8/Цех механизмов | Челябинск г, ул. Воровского 60-а, 60-б | 02.11.2009 | 51525.42 | 51525.42
4 | 4000006 | Бойлеp ВВП д 100-4м | 100/8/Цех механизмов | Челябинск г, ул. Воровского 60-а, 60-б | 01.01.1995 | 7484.4 | 7484.4
5 | 4910595 | Водонагреватель Thermor 300 л. | 100/8/Цех механизмов | Челябинск г, ул. Воровского 60-а, 60-б | 02.06.2008 | 23130.08 | 23130.08
6 | 4910581 | Гидромолот | 100/8/Цех механизмов | Челябинск г, ул. Воровского 60-а, 60-б | 02.11.2007 | 207627.12 | 183404.14 | 24222.98 | 14
7 | 9102951 | Гидромолот Delta - F-10 | 100/8/Цех механизмов | Челябинск г, ул. Воровского 60-а, 60-б | 31.12.2011 | 327330.51 | 219504.15 | 107826.36 | 28
8 | 9102940 | Гидромолот Delta F-10 | 100/8/Цех механизмов | Челябинск г, ул. Воровского 60-а, 60-б | 30.12.2011 | 327330.51 | 219504.15 | 107826.36 | 28
9 | 9103849 | Гидромолот Delta F-5 | 100/8/Цех механизмов | Челябинск г, ул. Воровского 60-а, 60-б | 16.11.2012 | 160487.29 | 76900.04 | 83587.25 | 50
10 | 9103850 | Гидромолот Delta F-5 | 100/8/Цех механизмов | Челябинск г, ул. Воровского 60-а, 60-б | 16.11.2012 | 160487.29 | 76900.04 | 83587.25 | 50
11 | 9104494 | Гидромолот Delta F-6J | 100/8/Цех механизмов | Челябинск г, ул. Воровского 60-а, 60-б | 21.08.2014 | 137669.49 | 35851.5 | 101817.99 | 71
12 | 9104503 | Гидромолот Delta-6 J | 100/8/Цех механизмов | Челябинск г, ул. Воровского 60-а, 60-б | 21.08.2014 | 137669.49 | 35851.5 | 101817.99 | 71
13 | 4910621 | Гидромолот МГ-300 для ЭО-3323 | 100/8/Цех механизмов | Челябинск г, ул. Воровского 60-а, 60-б | 02.02.2009 | 300000 | 300000
14 | 9102244 | Гидромолот МГ-300 на EK-18 | 100/8/Цех механизмов | Челябинск г, ул. Воровского 60-а, 60-б | 30.04.2011 | 286440.68 | 219042.85 | 67397.83 | 20
15 | 9103852 | Гидроподъемник на шасси ЗИЛ 4321932 самоходный стреловой 481230 (ПСС-131-22Э) | 100/8/Цех механизмов | Челябинск г, ул. Воровского 60-а, 60-б | 14.11.2012 | 3010474.58 | 1442519.06 | 1567955.52 | 50
16 | 9101503 | Гидротестер ГТ-600М | 100/8/Цех механизмов | Челябинск г, ул. Воровского 60-а, 60-б | 30.07.2010 | 132796.61 | 132796.61
17 | 4100685 | Грунторез 2086 | 100/8/Цех механизмов | Челябинск г, ул. Воровского 60-а, 60-б | 01.08.2009 | 0.01 |  | 0.01
18 | 9103703 | Компрессорная станция КВ-5/10 | 100/8/Цех механизмов | Челябинск г, ул. Воровского 60-а, 60-б | 30.09.2012 | 419915.25 | 237128.64 | 182786.61 | 37
19 | 9101459 | Навесное оборудование МК-02 (поворотный коммунальный отвал) | 100/8/Цех механизмов | Челябинск г, ул. Воровского 60-а, 60-б | 30.06.2010 | 39152.54 | 39152.54
20 | 9103209 | Насос С-245 (тип андижанец) | 100/8/Цех механизмов | Челябинск г, ул. Воровского 60-а, 60-б | 29.02.2012 | 42372.88 | 38841.55 | 3531.33 | 5
21 | 4200090 | Сварочный агрегат АДД 4004 | 100/8/Цех механизмов | Челябинск г, ул. Воровского 60-а, 60-б | 30.01.2002 | 77700 | 77700
22 | 4170106 | Станок точильно шлифовальный | 100/8/Цех механизмов | Челябинск г, ул. Воровского 60-а, 60-б | 02.12.2007 | 23898.31 | 20910.75 | 2987.56 | 15
23 | 9104134 | Стенд электронный для испытания регулировки форсунок дизельных двигателей М-107Э-CR | 100/8/Цех механизмов | Челябинск г, ул. Воровского 60-а, 60-б | 23.09.2013 | 74326.21 | 44595.72 | 29730.49 | 24
24 | 4100188 | Таль передвижная 1т H-3 | 100/8/Цех механизмов | Челябинск г, ул. Воровского 60-а, 60-б | 01.07.1996 | 1253.58 | 1253.58
25 | 9103460 | Таль электическая 3,2 т канатная передвижная ТЭ-320-5110-100 | 100/8/Цех механизмов | Челябинск г, ул. Воровского 60-а, 60-б | 13.07.2012 | 100847.46 | 42020 | 58827.46 | 70
26 | 4210058 | Трансформатор сварочный ТДМ -401 У2 | 100/8/Цех механизмов | Челябинск г, ул. Воровского 60-а, 60-б | 02.11.2008 | 22796.61 | 22796.61
27 | 9101207 | Установка компрессорная кв.10/10 стационарная ( на раме) | 100/8/Цех механизмов | Челябинск г, ул. Воровского 60-а, 60-б | 31.05.2010 | 513559.32 | 513559.32
28 | 9101206 | Установка компрессорная кв10/10 стационарная на раме | 100/8/Цех механизмов | Челябинск г, ул. Воровского 60-а, 60-б | 31.05.2010 | 513559.32 | 513559.32
29 | 9101460 | Щеточное оборудование МТЗ-УМ Т-80 | 100/8/Цех механизмов | Челябинск г, ул. Воровского 60-а, 60-б | 30.06.2010 | 48813.56 | 48813.56
30 | 4150108 | Насос вакуумный | 101/8/Цех автотранспорта | Челябинск г, ул. Воровского 60-а, 60-б | 02.11.2007 | 41440.68 | 41440.68
31 | 4200130 | Сварочный агрегат АДД-40004МД144 | 101/8/Цех автотранспорта | Челябинск г, ул. Воровского 60-а, 60-б | 01.08.2009 | 0.01 |  | 0.01
32 | 4200133 | Сварочный агрегат НДД | 101/8/Цех автотранспорта | Челябинск г, ул. Воровского 60-а, 60-б | 01.08.2009 | 0.01 |  | 0.01
33 | 4200126 | Сварочный агрегат с диз.приводом | 101/8/Цех автотранспорта | Челябинск г, ул. Воровского 60-а, 60-б | 01.08.2009 | 0.01 |  | 0.01
34 | 4200127 | Сварочный агрегат с диз.приводом | 101/8/Цех автотранспорта | Челябинск г, ул. Воровского 60-а, 60-б | 01.08.2009 | 0.01 |  | 0.01
35 | 4200125 | Сварочный агрегат СТЭМП | 101/8/Цех автотранспорта | Челябинск г, ул. Воровского 60-а, 60-б | 01.08.2009 | 80666.52 | 80666.52
36 | 7080001 | Сейф | 101/8/Цех автотранспорта | Челябинск г, ул. Воровского 60-а, 60-б | 01.03.1989 | 761.17 | 761.17
37 | 4701195 | Автоматизированная система | 102/9/Цех метрологии | Челябинск г, ул. Воровского 60-а, 60-б | 02.05.2009 | 803836.88 | 803836.88
38 | 4501004 | Автоматизированная система диспетчеризации | 102/9/Цех метрологии | Челябинск г, ул. Воровского 60-а, 60-б | 02.07.2008 | 2700723.31 | 2700723.31
39 | 9101001 | Автоматизированная система диспетчеризации "Водоканал" | 102/9/Цех метрологии | Челябинск г, ул. Воровского 60-а, 60-б | 13.01.2010 | 654056.8 | 622911.2 | 31145.6 | 4
40 | 9104279 | Автоматическая установка пож.сигнализ.и системы оповещения и управления эвакуацией в лаборатории КИП | 102/9/Цех метрологии | Челябинск г, ул. Воровского 60-а, 60-б | 27.06.2014 | 63542.37 | 23828.31 | 39714.06 | 45
41 | 4700663 | Антенна телескопическая | 102/9/Цех метрологии | Челябинск г, ул. Воровского 60-а, 60-б | 02.09.2007 | 31280.5 | 28152.36 | 3128.14 | 12
42 | 4700626 | Антенна телескопическая | 102/9/Цех метрологии | Челябинск г, ул. Воровского 60-а, 60-б | 02.06.2007 | 31280.5 | 28934.37 | 2346.13 | 9
43 | 4600104 | Осциллограф - мультиметр FLUKE -192 B включая опцию SCC 190 | 102/9/Цех метрологии | Челябинск г, ул. Воровского 60-а, 60-б | 02.09.2008 | 152959.3 | 152959.3
44 | 4500280 | Пожарная сигнализация автоматическая и оповещение | 102/9/Цех метрологии | Челябинск г, ул. Воровского 60-а, 60-б | 02.01.2009 | 281630.93 | 281630.93
45 | 4701198 | Счетчик расходомер РЭВ-П Фотон ( установлен в камере переключений на водоводе №6 перекресток Чичерин | 102/9/Цех метрологии | Челябинск г, ул. Воровского 60-а, 60-б | 02.12.2009 | 292010.17 | 281581.11 | 10429.06 | 3
46 | 9105017 | Счетчик- расходомер электронный вихревой (на воду) РЭВ Фотоно Д-1000 в комплекте с арматурой | 102/9/Цех метрологии | Челябинск г, ул. Воровского 60-а, 60-б | 09.09.2015 | 189618.65 | 63206.16 | 126412.49 | 24
47 | 9105018 | Счетчик- расходомер электронный вихревой (на воду) РЭВ Фотоно Д-1000 в комплекте с арматурой | 102/9/Цех метрологии | Челябинск г, ул. Воровского 60-а, 60-б | 09.09.2015 | 189618.65 | 63206.16 | 126412.49 | 24
48 | 9103734 | Узел сбора и передачи инф-ии по сред-вом телемеханники ВНС "Жукова 37-а" | 102/9/Цех метрологии | ВНС "Жукова 37-а" | 31.10.2012 | 131317.22 | 73475.1 | 57842.12 | 37
49 | 9103739 | Узел сбора и передачи инф-ии по сред-вом телемеханники ВНС "Коммунаров,25" | 102/9/Цех метрологии | ВНС "Коммунаров,25" | 31.10.2012 | 145851.45 | 81607.51 | 64243.94 | 37
50 | 9103742 | Узел сбора и передачи инф-ии по сред-вом телемеханники ВНС "Курчатова 27-а" | 102/9/Цех метрологии | ВНС "Курчатова 27-а" | 31.10.2012 | 131317.23 | 73475.1 | 57842.13 | 37
51 | 9103741 | Узел сбора и передачи инф-ии по сред-вом телемеханники ВНС "Марченко,29" | 102/9/Цех метрологии | ВНС "Марченко,29" | 31.10.2012 | 131317.23 | 73475.1 | 57842.13 | 37
52 | 9103743 | Узел сбора и передачи инф-ии по сред-вом телемеханники ВНС "Овчинникова,6" | 102/9/Цех метрологии | ВНС "Овчинникова,6" | 31.10.2012 | 131317.22 | 73475.1 | 57842.12 | 37
53 | 9103740 | Узел сбора и передачи инф-ии по сред-вом телемеханники ВНС "Шота Руставели,27" | 102/9/Цех метрологии | ВНС "Шота Руставели,27" | 31.10.2012 | 131317.22 | 73475.1 | 57842.12 | 37
54 | 9103738 | Узел сбора и передачи инф-ии по сред-вом телемеханники ВНС "Шуменская,18" | 102/9/Цех метрологии | ВНС "Шуменская,18" | 31.10.2012 | 31626.83 | 17695.97 | 13930.86 | 37
55 | 9104062 | Узел сбора и передачи инф-ии посредством телемеханники на ВНС "Косарева,50-а" | 102/9/Цех метрологии | ВНС "Косарева,50-а" | 31.05.2013 | 138295.74 | 65855.2 | 72440.54 | 44
56 | 9104059 | Узел сбора и передачи инф-ии посредством телемеханники ВНС "Нахимова,4-а" | 102/9/Цех метрологии | ВНС "Нахимова,4-а" | 30.05.2013 | 138295.74 | 65855.2 | 72440.54 | 44
57 | 9104050 | Узел сбора и передачи инф-ии посредством телемеханники на ВНС "5-го Декабря,32" | 102/9/Цех метрологии | ВНС "5-го Декабря,32" | 16.05.2013 | 138295.73 | 65855.2 | 72440.53 | 44
58 | 9104051 | Узел сбора и передачи инф-ии посредством телемеханники на ВНС "Василевского,79" | 102/9/Цех метрологии | ВНС "Василевского,79" | 16.05.2013 | 161944.75 | 77116.4 | 84828.35 | 44
59 | 9104049 | Узел сбора и передачи инф-ии посредством телемеханники на ВНС "Гагарина,40" | 102/9/Цех метрологии | ВНС "Гагарина,40" | 16.05.2013 | 138295.74 | 65855.2 | 72440.54 | 44
60 | 9104047 | Узел сбора и передачи инф-ии посредством телемеханники на ВНС "Дзержинского,104" | 102/9/Цех метрологии | ВНС "Дзержинского,104" | 16.05.2013 | 138295.74 | 65855.2 | 72440.54 | 44
61 | 9104061 | Узел сбора и передачи инф-ии посредством телемеханники на ВНС "Калининградская,24-а" | 102/9/Цех метрологии | ВНС "Калининградская,24-а" | 30.05.2013 | 135117.36 | 64341.6 | 70775.76 | 44
62 | 9104057 | Узел сбора и передачи инф-ии посредством телемеханники на ВНС "Коммуны,80" | 102/9/Цех метрологии | ВНС "Коммуны,80" | 30.05.2013 | 135117.36 | 64341.6 | 70775.76 | 44
63 | 9104048 | Узел сбора и передачи инф-ии посредством телемеханники на ВНС "Копейское Шоссе,1б" | 102/9/Цех метрологии | ВНС "Копейское Шоссе,1б" | 16.05.2013 | 143512.65 | 68846.86 | 74665.79 | 44
64 | 9104063 | Узел сбора и передачи инф-ии посредством телемеханники на ВНС "Крондштадская,13" | 102/9/Цех метрологии | ВНС "Крондштадская,13" | 30.05.2013 | 138295.73 | 65855.2 | 72440.53 | 44
65 | 9104060 | Узел сбора и передачи инф-ии посредством телемеханники на ВНС "Победы,301,303/2" | 102/9/Цех метрологии | ВНС "Победы,301,303/2" | 30.05.2013 | 138295.73 | 65855.2 | 72440.53 | 44
66 | 9104058 | Узел сбора и передачи инф-ии посредством телемеханники на ВНС "Тюльпанная,26 МКР №39 (Липовая,7)" | 102/9/Цех метрологии | ВНС "Тюльпанная,26 МКР №39 (Липовая,7)" | 30.05.2013 | 138295.74 | 65855.2 | 72440.54 | 44
67 | 9104046 | Узел сбора и передачи инф-ии посредством телемеханники на ВНС "Южный Бульвар,9" | 102/9/Цех метрологии | ВНС "Южный Бульвар,9" | 16.05.2013 | 138295.74 | 65855.2 | 72440.54 | 44
68 | 9103191 | Узел сбора и передачи информации поср. телемеханики ВНС К. Заслонова,2 | 102/9/Цех метрологии | ВНС К. Заслонова,2 | 29.02.2012 | 88196.87 | 57747.8 | 30449.07 | 29
69 | 9103192 | Узел сбора и передачи информации поср. телемеханики ВНС Новороссийская,142 | 102/9/Цех метрологии | ВНС Новороссийская,142 | 29.02.2012 | 88196.87 | 57747.8 | 30449.07 | 29
70 | 9103190 | Узел сбора и передачи информации поср. телемеханики ВНС Овчинникова, 7б | 102/9/Цех метрологии | ВНС Овчинникова, 7б | 29.02.2012 | 88196.87 | 57747.8 | 30449.07 | 29
71 | 9103158 | Узел сбора и передачи информации поср. телемеханики ВНС ул. Чайковского,15 (инв №9101439) | 102/9/Цех метрологии | ВНС ул. Чайковского,15 | 27.01.2012 | 104818.87 | 69879.04 | 34939.83 | 28
72 | 9103142 | Узел сбора и передачи информации поср. телемеханики ВНС ул.Трудовая,35 (инв№ 1000106) | 102/9/Цех метрологии | ВНС ул.Трудовая,35 | 27.01.2012 | 417481.83 | 279887.53 | 137594.3 | 28
73 | 9103193 | Узел сбора и передачи информации поср. телемеханики ВНС Ю, Бульвар | 102/9/Цех метрологии | ВНС Ю, Бульвар 51 | 29.02.2012 | 88196.87 | 57747.8 | 30449.07 | 29
74 | 9103182 | Узел сбора и передачи информации поср. телемеханики ВНС "Трубодеталь" ул.Новосинеглазово (завод) | 102/9/Цех метрологии | ВНС "Трубодеталь" ул.Новосинеглазово (завод) | 29.02.2012 | 245533.21 | 160765.55 | 84767.66 | 29
75 | 9103181 | Узел сбора и передачи информации поср. телемеханики ВНС 1-ый под ЧМЗ ул. 50 лет ВЛКСМ ,14В | 102/9/Цех метрологии | ВНС 1-ый под ЧМЗ ул. 50 лет ВЛКСМ ,14В | 29.02.2012 | 938910.76 | 614763.05 | 324147.71 | 29
76 | 9103179 | Узел сбора и передачи информации поср. телемеханики ВНС Восточная ул.Марченко,28-а | 102/9/Цех метрологии | ВНС Восточная ул.Марченко,28-а | 29.02.2012 | 593398.85 | 388534.85 | 204864 | 29
77 | 9103204 | Узел сбора и передачи информации поср. телемеханики ВНС Дегтярева,39 | 102/9/Цех метрологии | ВНС Дегтярева,39 | 29.02.2012 | 111966.58 | 73311.7 | 38654.88 | 29
78 | 9103196 | Узел сбора и передачи информации поср. телемеханики ВНС Интернационала ,65 | 102/9/Цех метрологии | ВНС Интернационала ,65 | 29.02.2012 | 88196.87 | 57747.8 | 30449.07 | 29
79 | 9103145 | Узел сбора и передачи информации поср. телемеханики ВНС Кирсарай пр.Победы,160 (инв №1010019 | 102/9/Цех метрологии | ВНС Кирсарай пр.Победы,160 | 27.01.2012 | 108621.45 | 72414.16 | 36207.29 | 28
80 | 9103194 | Узел сбора и передачи информации поср. телемеханики ВНС Комсомольский пр-т,37 | 102/9/Цех метрологии | ВНС Комсомольский пр-т,37 | 29.02.2012 | 88196.87 | 57747.8 | 30449.07 | 29
81 | 9103195 | Узел сбора и передачи информации поср. телемеханики ВНС Краснознаменная,44 | 102/9/Цех метрологии | ВНС Краснознаменная,44 | 29.02.2012 | 88196.87 | 57747.8 | 30449.07 | 29
82 | 9103189 | Узел сбора и передачи информации поср. телемеханики ВНС Лесопарковая,9 | 102/9/Цех метрологии | ВНС Лесопарковая,9 | 29.02.2012 | 88196.87 | 57747.8 | 30449.07 | 29
83 | 9103186 | Узел сбора и передачи информации поср. телемеханики ВНС Лобкова2 ул.Лобкова,2 | 102/9/Цех метрологии | ВНС Лобкова2 ул.Лобкова,2 | 29.02.2012 | 98428.52 | 64447.35 | 33981.17 | 29
84 | 9103200 | Узел сбора и передачи информации поср. телемеханики ВНС Мира,1 | 102/9/Цех метрологии | ВНС Мира,1 | 29.02.2012 | 111966.58 | 73311.7 | 38654.88 | 29
85 | 9103148 | Узел сбора и передачи информации поср. телемеханики ВНС мкр 28 ул.Салавата Юлаева,23а | 102/9/Цех метрологии | ВНС мкр 28 ул.Салавата Юлаева,23а | 27.01.2012 | 120423.61 | 80282.16 | 40141.45 | 28
86 | 9103201 | Узел сбора и передачи информации поср. телемеханики ВНС МКР №18, ул.Чичерина,2а | 102/9/Цех метрологии | ВНС МКР №18, ул.Чичерина,2а | 29.02.2012 | 111966.58 | 73311.7 | 38654.88 | 29
87 | 9103170 | Узел сбора и передачи информации поср. телемеханики ВНС МКР №26 ул. 40 лет Победы,28а(инв №1010020) | 102/9/Цех метрологии | ВНС МКР №26 ул. 40 лет Победы,28а | 27.01.2012 | 108347.81 | 72231.6 | 36116.21 | 28
88 | 9103161 | Узел сбора и передачи информации поср. телемеханики ВНС Мясокомбинат Копейское шоссе,1 (инв №1000137 | 102/9/Цех метрологии | ВНС Мясокомбинат Копейское шоссе,1 | 27.01.2012 | 110256.37 | 73504.48 | 36751.89 | 28
89 | 9103197 | Узел сбора и передачи информации поср. телемеханики ВНС Новороссийская,122 | 102/9/Цех метрологии | ВНС Новороссийская,122 | 29.02.2012 | 88196.87 | 57747.8 | 30449.07 | 29
90 | 9103183 | Узел сбора и передачи информации поср. телемеханики ВНС пос.Смолино кл. Первомайская,2а | 102/9/Цех метрологии | ВНС пос.Смолино кл. Первомайская,2а | 29.02.2012 | 219197.45 | 143521.95 | 75675.5 | 29
91 | 9103203 | Узел сбора и передачи информации поср. телемеханики ВНС Псковская,4 | 102/9/Цех метрологии | ВНС Псковская,4 | 29.02.2012 | 111966.58 | 73311.7 | 38654.88 | 29
92 | 9103188 | Узел сбора и передачи информации поср. телемеханики ВНС Свободы,141а | 102/9/Цех метрологии | ВНС Свободы,141а | 29.02.2012 | 81974.28 | 53673.4 | 28300.88 | 29
93 | 9103180 | Узел сбора и передачи информации поср. телемеханики ВНС С-Восточная ул.Артиллерийская,1 | 102/9/Цех метрологии | ВНС С-Восточная ул.Артиллерийская,1 | 29.02.2012 | 677056.89 | 443311 | 233745.89 | 29
94 | 9103167 | Узел сбора и передачи информации поср. телемеханики ВНС ул. 50 летВЛКСМ ,43Б (инв №1000114) | 102/9/Цех метрологии | ВНС ул. 50 летВЛКСМ ,43Б (инв №1000114) | 27.01.2012 | 104818.87 | 69879.04 | 34939.83 | 28
95 | 9103168 | Узел сбора и передачи информации поср. телемеханики ВНС ул. 60 лет Октября,38а (инв №1010144) | 102/9/Цех метрологии | ВНС ул. 60 лет Октября,38а (инв №1010144) | 27.01.2012 | 104818.87 | 69879.04 | 34939.83 | 28
96 | 9103160 | Узел сбора и передачи информации поср. телемеханики ВНС ул. Блюхера,81а (инв №1000181) | 102/9/Цех метрологии | ВНС ул. Блюхера,81а (инв №1000181) | 27.01.2012 | 111237.72 | 74158.56 | 37079.16 | 28
97 | 9103163 | Узел сбора и передачи информации поср. телемеханики ВНС ул. Героев Танкограда,48а (инв №1000217) | 102/9/Цех метрологии | ВНС ул. Героев Танкограда,48а (инв №1000217) | 27.01.2012 | 111237.72 | 74158.56 | 37079.16 | 28
98 | 9103166 | Узел сбора и передачи информации поср. телемеханики ВНС ул. Краснооктябрьская,20 (инв №1000026) зд. | 102/9/Цех метрологии | ВНС ул. Краснооктябрьская,20 (инв №1000026) зд. | 27.01.2012 | 104818.87 | 69879.04 | 34939.83 | 28
99 | 9103164 | Узел сбора и передачи информации поср. телемеханики ВНС ул. Марченко,35 (инв №1010133) | 102/9/Цех метрологии | ВНС ул. Марченко,35 (инв №1010133) | 27.01.2012 | 104818.87 | 69879.04 | 34939.83 | 28
100 | 9103165 | Узел сбора и передачи информации поср. телемеханики ВНС ул. Набережная,16а (инв №1000257) | 102/9/Цех метрологии | ВНС ул. Набережная,16а (инв №1000257) | 27.01.2012 | 104818.87 | 69879.04 | 34939.83 | 28
101 | 9103169 | Узел сбора и передачи информации поср. телемеханики ВНС ул. Румянуева,33 (инв №1000111) | 102/9/Цех метрологии | ВНС ул. Румянуева,33 (инв №1000111) | 27.01.2012 | 104818.87 | 69879.04 | 34939.83 | 28
102 | 9103159 | Узел сбора и передачи информации поср. телемеханики ВНС ул. Цвиллинга,63 (инв №1000238) | 102/9/Цех метрологии | ВНС ул. Цвиллинга,63 (инв №1000238) | 27.01.2012 | 111237.72 | 74158.56 | 37079.16 | 28
103 | 9103171 | Узел сбора и передачи информации поср. телемеханики ВНС ул. Шуменская,18 (инв №1010155) | 102/9/Цех метрологии | ВНС ул. Шуменская,18 (инв №1010155) | 27.01.2012 | 104818.87 | 69879.04 | 34939.83 | 28
104 | 9103157 | Узел сбора и передачи информации поср. телемеханики ВНС ул. Южноуральская,12 (инв №1010166) | 102/9/Цех метрологии | ВНС ул. Южноуральская,12 (инв №1010166) | 27.01.2012 | 177206 | 118137.6 | 59068.4 | 28
105 | 9103154 | Узел сбора и передачи информации поср. телемеханики ВНС ул.1-ой Пятилетки,14а (инв №1010164) | 102/9/Цех метрологии | ВНС ул.1-ой Пятилетки,14а (инв №1010164) | 27.01.2012 | 114858.18 | 76572.16 | 38286.02 | 28
106 | 9103152 | Узел сбора и передачи информации поср. телемеханики ВНС ул.Аносова,5 (инв №9102451) | 102/9/Цех метрологии | ВНС ул.Аносова,5 (инв №9102451) | 27.01.2012 | 114858.18 | 76572.16 | 38286.02 | 28
107 | 9103140 | Узел сбора и передачи информации поср. телемеханики ВНС ул.Воровского,60б ВНС Южная (инв №1000032) | 102/9/Цех метрологии | ВНС ул.Воровского,60б ВНС Южная (инв №1000032) | 27.01.2012 | 580147.17 | 386764.56 | 193382.61 | 28
108 | 9103162 | Узел сбора и передачи информации поср. телемеханики ВНС ул.Гранитная,1 (инв №1000172) | 102/9/Цех метрологии | ВНС ул.Гранитная,1 (инв №1000172) | 27.01.2012 | 110256.37 | 73504.48 | 36751.89 | 28
109 | 9103153 | Узел сбора и передачи информации поср. телемеханики ВНС ул.Крупской,44 (инв №1000032)) | 102/9/Цех метрологии | ВНС ул.Крупской,44 (инв №1000032)) | 27.01.2012 | 114858.18 | 76572.16 | 38286.02 | 28
110 | 9103151 | Узел сбора и передачи информации поср. телемеханики ВНС ул.Молодежная,2а (инв №1000223) | 102/9/Цех метрологии | ВНС ул.Молодежная,2а (инв №1000223) | 27.01.2012 | 127499 | 84999.6 | 42499.4 | 28
111 | 9103155 | Узел сбора и передачи информации поср. телемеханики ВНС ул.Шуменская,10 (инв №1010162) | 102/9/Цех метрологии | ВНС ул.Шуменская,10 (инв №1010162) | 27.01.2012 | 114858.18 | 76572.16 | 38286.02 | 28
112 | 9103187 | Узел сбора и передачи информации поср. телемеханики ВНС Федоровка пос. Федоровка | 102/9/Цех метрологии | ВНС Федоровка пос. Федоровка | 29.02.2012 | 88196.87 | 57747.8 | 30449.07 | 29
113 | 9103202 | Узел сбора и передачи информации поср. телемеханики ВНС Энгельса,44а | 102/9/Цех метрологии | ВНС Энгельса,44а | 29.02.2012 | 111966.58 | 73311.7 | 38654.88 | 29
114 | 9103199 | Узел сбора и передачи информации поср. телемеханики ВНСТелевизионная,4а | 102/9/Цех метрологии | ВНСТелевизионная,4а | 29.02.2012 | 145410 | 95208.85 | 50201.15 | 29
115 | 9103342 | Узел сбора и передачи информации поср. телемеханики камера учета МКР №28 ул.Салавата-Юлаева,23а | 102/9/Цех метрологии | МКР №28 ул.Салавата-Юлаева,23а | 21.05.2012 | 57058.15 | 35321.52 | 21736.63 | 32
116 | 9103174 | Узел сбора и передачи информации поср. телемеханики камера учета ул Гончаренко,97 на водоводе (инв | 102/9/Цех метрологии | камера учета ул Гончаренко,97 на водоводе (инв | 27.01.2012 | 146065.32 | 97376.72 | 48688.6 | 28
117 | 9103175 | Узел сбора и передачи информации поср. телемеханики камера учета ул. Фрунзе,121(инв №3001130) | 102/9/Цех метрологии | камера учета ул. Фрунзе,121(инв №3001130) | 27.01.2012 | 146065.32 | 97376.72 | 48688.6 | 28
118 | 9103172 | Узел сбора и передачи информации поср. телемеханики камера учета ул.Донбасская ,Корол(инв №9100930) | 102/9/Цех метрологии | камера учета ул.Донбасская ,Корол(инв №9100930) | 27.01.2012 | 146045.32 | 97363.28 | 48682.04 | 28
119 | 9103176 | Узел сбора и передачи информации поср. телемеханики камера учета ул.Новороссийская,146(инв №3002488 | 102/9/Цех метрологии | камера учета ул.Новороссийская,146(инв №3002488 | 27.01.2012 | 146065.32 | 97376.72 | 48688.6 | 28
120 | 9103178 | Узел сбора и передачи информации поср. телемеханики камера учета ул.Харлова,15 | 102/9/Цех метрологии | камера учета ул.Харлова,15 | 27.01.2012 | 108321.54 | 72214.24 | 36107.3 | 28
121 | 9103177 | Узел сбора и передачи информации поср. телемеханики камера учета ул.Юж. Бульвар,28(инв №9100873) | 102/9/Цех метрологии | камера учета ул.Юж. Бульвар,28(инв №9100873) | 27.01.2012 | 146065.32 | 97376.72 | 48688.6 | 28
122 | 9103173 | Узел сбора и передачи информации поср. телемеханики камера учета улТухачевского,13 на водоводе (инв | 102/9/Цех метрологии | камера учета улТухачевского,13 на водоводе (инв | 27.01.2012 | 145111.92 | 96741.12 | 48370.8 | 28
123 | 9103184 | Узел сбора и передачи информации поср. телемеханики скважина пос.Смолино 1 ул. Матросова,37 | 102/9/Цех метрологии | скважина пос.Смолино 1 ул. Матросова,37 | 29.02.2012 | 116126.85 | 76035.3 | 40091.55 | 29
124 | 9103185 | Узел сбора и передачи информации поср. телемеханики скважина пос.Смолино 2 ул. Октябрьская,40 | 102/9/Цех метрологии | скважина пос.Смолино 2 ул. Октябрьская,40 | 29.02.2012 | 116126.85 | 76035.3 | 40091.55 | 29
125 | 9103147 | Узел сбора и передачи информации поср. телемеханники ВНС Порт ул.Пограничная,30 ( инв №9101493 | 102/9/Цех метрологии | ВНС Порт ул.Пограничная,30 ( инв №9101493 | 27.01.2012 | 129653.86 | 86436 | 43217.86 | 28
126 | 9103150 | Узел сбора и передачи информации поср. телемеханники ВНС мкр 12 Комсомольский пр.,112 (инв №1000225) | 102/9/Цех метрологии | ВНС мкр 12 Комсомольский пр.,112 (инв №1000225) | 27.01.2012 | 120423.61 | 80282.16 | 40141.45 | 28
127 | 9103141 | Узел сбора и передачи информации поср. телемеханники ВНС Северная Свердловский пр. 29 (1010006) | 102/9/Цех метрологии | ВНС Северная Свердловский пр. 29 (1010006) | 27.01.2012 | 367686.53 | 245124.32 | 122562.21 | 28
128 | 9103149 | Узел сбора и передачи информации поср. телемеханники ВНС ул.Молодогвардейцев,39б (инв №1010026 | 102/9/Цех метрологии | ВНС ул.Молодогвардейцев,39б (инв №1010026 | 27.01.2012 | 127499 | 84999.6 | 42499.4 | 28
129 | 9103146 | Узел сбора и передачи информации поср. телемеханники ВНС Ш.Руставелли 2 ул.Энергетиков,2 (инв №10100 | 102/9/Цех метрологии | ВНС Ш.Руставелли 2 ул.Энергетиков,2 (инв №10100 | 27.01.2012 | 116876.68 | 77917.84 | 38958.84 | 28
130 | 9103412 | Узел сбора и передачи информации посредство телемеханики ВНС "Комсомольский 37" Комсомольский пр.,37 | 102/9/Цех метрологии | ВНС "Комсомольский 37" Комсомольский пр.,37 | 19.07.2012 | 21436.37 | 12759.5 | 8676.87 | 34
131 | 9103410 | Узел сбора и передачи информации посредством телемеханики на ВНС "Мясокомбинат" Копейское шоссе,1 | 102/9/Цех метрологии | ВНС "Мясокомбинат" Копейское шоссе,1 | 19.07.2012 | 21430.55 | 12756.5 | 8674.05 | 34
132 | 9103411 | Узел сбора и передачи информации посредством телемеханики ВНС "Гранитная" ул.Гранитная,1 | 102/9/Цех метрологии | ВНС "Гранитная" ул.Гранитная,1 | 19.07.2012 | 21377.17 | 12724.5 | 8652.67 | 34
133 | 9104160 | Узел сбора и передачи информации посредством телемеханики ВНС "Вахтангова,2-а | 102/9/Цех метрологии | ВНС "Вахтангова,2-а | 29.11.2013 | 138295.69 | 55976.92 | 82318.77 | 50
134 | 9104162 | Узел сбора и передачи информации посредством телемеханики ВНС "Лобырина,9" | 102/9/Цех метрологии | на ВНС "Лобырина,9" | 29.11.2013 | 110728.09 | 44818.46 | 65909.63 | 50
135 | 9104151 | Узел сбора и передачи информации посредством телемеханики ВНС "Северная" Свердловский пр-т,29 | 102/9/Цех метрологии | ВНС "Северная" Свердловский пр-т,29 | 27.11.2013 | 259843.89 | 105174.92 | 154668.97 | 50
136 | 9104161 | Узел сбора и передачи информации посредством телемеханики ВНС "Скв.№78-64А пос.Смолино" | 102/9/Цех метрологии | ВНС "Скв.№78-64А пос.Смолино" | 29.11.2013 | 142963.7 | 57866.3 | 85097.4 | 50
137 | 9104697 | Узел сбора и передачи информации посредством телемеханики ВНС "Ш. Руставели. 24" | 102/9/Цех метрологии | ВНС "Ш. Руставели. 24" | 12.11.2014 | 65606.99 | 17182.88 | 48424.11 | 62
138 | 9104150 | Узел сбора и передачи информации посредством телемеханики ВНС "Южная" Воровского 60Б | 102/9/Цех метрологии | ВНС "Южная" Воровского 60Б | 27.11.2013 | 660317.93 | 246019.08 | 414298.85 | 50
139 | 9104163 | Узел сбора и передачи информации посредством телемеханики КНС "№4А" | 102/9/Цех метрологии | на КНС "№4А" | 29.11.2013 | 115945 | 46930.2 | 69014.8 | 50
140 | 9103409 | Узел сбора и передачи информации посредством телемеханики на ВНС "Шота Руставели,1" ул.Агалакова,35 | 102/9/Цех метрологии | ВНС "Шота Руставели,1" ул.Агалакова,35 | 19.07.2012 | 22039.88 | 13119 | 8920.88 | 34
141 | 9103413 | Узел сбора и передачи информации посредством телемеханики на ВНС "Марченко,35" ул. Марчено,35 | 102/9/Цех метрологии | ВНС "Марченко,35" ул. Марчено,35 | 19.07.2012 | 21377.16 | 12724.5 | 8652.66 | 34
142 | 9103414 | Узел сбора и передачи информации посредством телемеханики на ВНС "МКР №26" ул. 40 лет Победы,28а | 102/9/Цех метрологии | ВНС "МКР №26" ул. 40 лет Победы,28а | 19.07.2012 | 21377.16 | 12724.5 | 8652.66 | 34
143 | 9103732 | Узел сбора и передачи информации посредством телемеханики на ВНС Копейское Шоссе,13 | 102/9/Цех метрологии | ВНС Копейское Шоссе,13 | 31.10.2012 | 131317.23 | 73475.1 | 57842.13 | 37
144 | 9103731 | Узел сбора и передачи информации посредством телемеханики на ВНС Машиностроителей,12 | 102/9/Цех метрологии | ВНС Машиностроителей,12 | 31.10.2012 | 131317.23 | 73475.1 | 57842.13 | 37
145 | 9103737 | Узел сбора и передачи информации посредством телемеханики на ВНС ул. Б.Хмельницкого,30 | 102/9/Цех метрологии | ВНС ул. Б.Хмельницкого,30 | 31.10.2012 | 165544.74 | 92626.19 | 72918.55 | 37
146 | 9103736 | Узел сбора и передачи информации посредством телемеханики на ВНС ул. Псковская,6 | 102/9/Цех метрологии | ВНС ул. Псковская,6 | 31.10.2012 | 131317.22 | 73475.1 | 57842.12 | 37
147 | 9103735 | Узел сбора и передачи информации посредством телемеханики на ВНС ул. Российская,59 | 102/9/Цех метрологии | ВНС ул. Российская,59 | 31.10.2012 | 131317.22 | 73475.1 | 57842.12 | 37
148 | 9103733 | Узел сбора и передачи информации посредством телемеханики на ВНС ул. Шота Руставели,7 | 102/9/Цех метрологии | ВНС ул. Шота Руставели,7 | 31.10.2012 | 131317.23 | 73475.1 | 57842.13 | 37
149 | 9103864 | Узел сбора и передачи информации посредством телемеханники ВНС "№63" ул.Захаренко,9 | 102/9/Цех метрологии | ВНС "№63" ул.Захаренко,9 | 12.12.2012 | 31497.85 | 16873.65 | 14624.2 | 39
150 | 9103862 | Узел сбора и передачи информации посредством телемеханники ВНС "Героев Танкограда,50" | 102/9/Цех метрологии | ВНС "Героев Танкограда,50" | 12.12.2012 | 131317.23 | 70348.5 | 60968.73 | 39
151 | 9103860 | Узел сбора и передачи информации посредством телемеханники ВНС "Мартеновская,16" | 102/9/Цех метрологии | ВНС "Мартеновская,16" | 12.12.2012 | 142352.95 | 76260.6 | 66092.35 | 39
152 | 9103858 | Узел сбора и передачи информации посредством телемеханники ВНС "Новосинеглазово" пос. | 102/9/Цех метрологии | ВНС "Новосинеглазово" пос. | 12.12.2012 | 52843.39 | 28309.05 | 24534.34 | 39
153 | 9103861 | Узел сбора и передачи информации посредством телемеханники ВНС "Харлова-5а" | 102/9/Цех метрологии | ВНС "Харлова-5а" | 12.12.2012 | 145851.45 | 78134.85 | 67716.6 | 39
154 | 9103863 | Узел сбора и передачи информации посредством телемеханники ВНС "Шуменская,14" | 102/9/Цех метрологии | ВНС "Шуменская,14" | 12.12.2012 | 131317.22 | 70348.5 | 60968.72 | 39
155 | 9103857 | Узел сбора и передачи информации посредством телемеханники ВНС ул.Славянская,4 | 102/9/Цех метрологии | ВНС ул.Славянская,4 | 12.12.2012 | 154248.89 | 82633.5 | 71615.39 | 39
156 | 9103859 | Узел сбора и передачи информации посредством телемеханники ВНСмкр10 Комсомольский пр.,101а | 102/9/Цех метрологии | ВНСмкр10 Комсомольский пр.,101а | 12.12.2012 | 157850.8 | 84563.1 | 73287.7 | 39
157 | 9103865 | Узел сбора и передачи информации посредством телемеханники ВНСмкр11ул. 40 лет Победы,14 | 102/9/Цех метрологии | ВНСмкр11ул. 40 лет Победы,14 | 12.12.2012 | 157850.79 | 84563.1 | 73287.69 | 39
158 | 4700696 | Узел учета воды | 102/9/Цех метрологии |  | 02.07.2009 | 50744.92 | 30306.4 | 20438.52 | 58
159 | 4700692 | Уровнемер | 102/9/Цех метрологии |  | 02.03.2009 | 43173.69 | 43173.69
160 | 4700693 | Уровнемер | 102/9/Цех метрологии |  | 02.03.2009 | 43173.69 | 43173.69
161 | 4700694 | Уровнемер | 102/9/Цех метрологии |  | 02.03.2009 | 43173.69 | 43173.69
162 | 4700665 | Шкаф герметичный | 102/9/Цех метрологии |  | 02.09.2007 | 18817.46 | 18817.46
163 | 4700664 | Шкаф герметичный | 102/9/Цех метрологии |  | 02.09.2007 | 18817.46 | 18817.46
164 | 4700666 | Шкаф герметичный | 102/9/Цех метрологии |  | 02.09.2007 | 18813.57 | 18813.57
165 | 4700667 | Шкаф герметичный | 102/9/Цех метрологии |  | 02.09.2007 | 18813.57 | 18813.57
166 | 4700668 | Шкаф герметичный | 102/9/Цех метрологии |  | 02.09.2007 | 18813.57 | 18813.57
167 | 4700640 | Шкаф герметичный | 102/9/Цех метрологии |  | 02.06.2007 | 18813.57 | 18813.57
168 | 4700641 | Шкаф герметичный | 102/9/Цех метрологии |  | 02.06.2007 | 18813.57 | 18813.57
169 | 4700635 | Шкаф телемеханики | 102/9/Цех метрологии |  | 02.06.2007 | 44915.25 | 44915.25
170 | 4700636 | Шкаф телемеханики | 102/9/Цех метрологии |  | 02.06.2007 | 44915.25 | 44915.25
171 | 4700637 | Шкаф телемеханики | 102/9/Цех метрологии |  | 02.06.2007 | 44915.25 | 44915.25
172 | 4700638 | Шкаф телемеханики | 102/9/Цех метрологии |  | 02.06.2007 | 44915.25 | 44915.25
173 | 4700639 | Шкаф телемеханики | 102/9/Цех метрологии |  | 02.06.2007 | 44915.25 | 44915.25
174 | 4700627 | Шкаф телемеханики | 102/9/Цех метрологии |  | 02.06.2007 | 53644.07 | 53644.07
175 | 4700645 | Шкаф телемеханики | 102/9/Цех метрологии |  | 02.06.2007 | 53644.07 | 53644.07
176 | 4700628 | Шкаф телемеханики | 102/9/Цех метрологии |  | 02.06.2007 | 49152.54 | 49152.54
177 | 4700632 | Шкаф телемеханики | 102/9/Цех метрологии |  | 02.06.2007 | 49152.54 | 49152.54
178 | 4000338 | Щит питания | 102/9/Цех метрологии |  | 31.12.2001 | 3290 | 2641.31 | 648.69 | 96
179 | 4000339 | Щит питания | 102/9/Цех метрологии |  | 31.12.2001 | 3290 | 2641.31 | 648.69 | 96
180 | 4170001 | Cтанок точильно-шлиф. модели 3к634 | 103/1/Механический цех горводопровода | Челябинск г, ул. Воровского 60-а, 60-б | 01.08.1991 | 4579.83 | 4579.83
181 | 4170016 | Абразивный станок (шлифовально-заточный) 332Г | 103/1/Механический цех горводопровода | Челябинск г, ул. Воровского 60-а, 60-б | 01.05.1985 | 1387.31 | 1387.31
182 | 9105021 | Автоматическая установка пожарной сигнализации и (АУПС и СОУЭ) админист-бытов помещений участок СГМ | 103/1/Механический цех горводопровода | Челябинск г, ул. Воровского 60-а, 60-б | 22.09.2015 | 139238 | 27391.08 | 111846.92 | 49
183 | 4470003 | Вальцовочный станок | 103/1/Механический цех горводопровода | Челябинск г, ул. Воровского 60-а, 60-б | 01.11.1976 | 1177.18 | 1177.18
184 | 4100491 | Вентилятор вытяжной 3000/ SP | 103/1/Механический цех горводопровода | Челябинск г, ул. Воровского 60-а, 60-б | 31.12.2001 | 2110.62 | 2110.62
185 | 4100493 | Вентилятор вытяжной 3000/ SP | 103/1/Механический цех горводопровода | Челябинск г, ул. Воровского 60-а, 60-б | 31.12.2001 | 2110.62 | 2110.62
186 | 4100492 | Вентилятор вытяжной 3000/ SP | 103/1/Механический цех горводопровода | Челябинск г, ул. Воровского 60-а, 60-б | 31.12.2001 | 2110.62 | 2110.62
187 | 4100494 | Вентилятор крышной | 103/1/Механический цех горводопровода | Челябинск г, ул. Воровского 60-а, 60-б | 31.12.2001 | 8030 | 8030
188 | 4100495 | Вентилятор крышной | 103/1/Механический цех горводопровода | Челябинск г, ул. Воровского 60-а, 60-б | 31.12.2001 | 8030 | 8030
189 | 4100496 | Вентилятор крышной | 103/1/Механический цех горводопровода | Челябинск г, ул. Воровского 60-а, 60-б | 31.12.2001 | 8030 | 8030
190 | 6010064 | Верстаки слесарные | 103/1/Механический цех горводопровода | Челябинск г, ул. Воровского 60-а, 60-б | 01.06.1992 | 734.3 | 734.3
191 | 6010066 | Верстаки слесарные | 103/1/Механический цех горводопровода | Челябинск г, ул. Воровского 60-а, 60-б | 01.06.1992 | 734.3 | 734.3
192 | 6010067 | Верстаки слесарные | 103/1/Механический цех горводопровода | Челябинск г, ул. Воровского 60-а, 60-б | 01.06.1992 | 734.3 | 734.3
193 | 6010068 | Верстаки слесарные | 103/1/Механический цех горводопровода | Челябинск г, ул. Воровского 60-а, 60-б | 01.06.1992 | 734.3 | 734.3
194 | 6010065 | Верстаки слесарные | 103/1/Механический цех горводопровода | Челябинск г, ул. Воровского 60-а, 60-б | 01.06.1992 | 734.3 | 734.3
195 | 4210035 | Выпрямитель сварочный | 103/1/Механический цех горводопровода | Челябинск г, ул. Воровского 60-а, 60-б | 01.02.1993 | 4295.54 | 4295.54
196 | 4100500 | Вытяжной вентилятор 3000/SP | 103/1/Механический цех горводопровода | Челябинск г, ул. Воровского 60-а, 60-б | 31.12.2001 | 2110.62 | 2110.62
197 | 4170018 | Гильотинные ножницы Н-3118 | 103/1/Механический цех горводопровода | Челябинск г, ул. Воровского 60-а, 60-б | 01.07.1976 | 15846.78 | 15846.78
198 | 4701014 | Испытательный стенд ИСУ-2-Д | 103/1/Механический цех горводопровода | Челябинск г, ул. Воровского 60-а, 60-б | 02.02.2008 | 680622.32 | 584200.55 | 96421.77 | 17
199 | 4100399 | Компрессор М1-10 | 103/1/Механический цех горводопровода | Челябинск г, ул. Воровского 60-а, 60-б | 26.12.2000 | 10000 | 10000
200 | 4800355 | Компьютер:PC Best office Bio P4/3000/512/80 монитор ЖК17 | 103/1/Механический цех горводопровода | Челябинск г, ул. Воровского 60-а, 60-б | 02.03.2007 | 16516.96 | 16516.96
201 | 6000005 | Консольно-поворотное устройство | 103/1/Механический цех горводопровода | Челябинск г, ул. Воровского 60-а, 60-б | 31.12.2001 | 2956.25 | 2956.25
202 | 7070004 | Контейнеры для стружки 5шт | 103/1/Механический цех горводопровода | Челябинск г, ул. Воровского 60-а, 60-б | 01.12.1971 | 1071.54 | 1071.54
203 | 9104149 | Кран-балка грузоподъемностью 1,2тн | 103/1/Механический цех горводопровода | Челябинск г, ул. Воровского 60-а, 60-б | 30.10.2013 | 1847848.65 | 269477.95 | 1578370.7 | 205
204 | 4270002 | Машина для резки металла | 103/1/Механический цех горводопровода | Челябинск г, ул. Воровского 60-а, 60-б | 01.02.1989 | 4087.51 | 4087.51
205 | 4270003 | Молот пневматический МА-411 | 103/1/Механический цех горводопровода | Челябинск г, ул. Воровского 60-а, 60-б | 01.01.1960 | 7317.24 | 7317.24
206 | 4150131 | Насос переносной ручной НРГ-24 PN | 103/1/Механический цех горводопровода | Челябинск г, ул. Воровского 60-а, 60-б | 02.02.2008 | 80622.32 | 69200.55 | 11421.77 | 17
207 | 4150135 | Насос ручной | 103/1/Механический цех горводопровода | Челябинск г, ул. Воровского 60-а, 60-б | 02.03.2008 | 30000 | 25500 | 4500 | 18
208 | 4100320 | Передвижной фильтровальный вентиляционный агрегат | 103/1/Механический цех горводопровода | Челябинск г, ул. Воровского 60-а, 60-б | 28.11.1998 | 39301.52 | 39301.52
209 | 4100321 | Передвижной фильтровальный вентиляционный агрегат | 103/1/Механический цех горводопровода | Челябинск г, ул. Воровского 60-а, 60-б | 28.11.1998 | 39301.52 | 39301.52
210 | 4701015 | Переносной станок УПИ 2-1 KDN | 103/1/Механический цех горводопровода | Челябинск г, ул. Воровского 60-а, 60-б | 02.02.2008 | 201622.31 | 173059.57 | 28562.74 | 17
211 | 4500288 | Пожарная сигнализация система оповещения и управления автоматическая установлена в здании АБК мех.ма | 103/1/Механический цех горводопровода | Челябинск г, ул. Воровского 60-а, 60-б | 02.12.2009 | 577946.4 | 557305.11 | 20641.29 | 3
212 | 4170020 | Пресс гидравлический ДБ-2426А | 103/1/Механический цех горводопровода | Челябинск г, ул. Воровского 60-а, 60-б | 01.12.1982 | 19518.67 | 19518.67
213 | 4170021 | Пресс гидравлический П-462Б | 103/1/Механический цех горводопровода | Челябинск г, ул. Воровского 60-а, 60-б | 01.06.1989 | 7371.66 | 7371.66
214 | 4701184 | Прибор виброизмерительный | 103/1/Механический цех горводопровода | Челябинск г, ул. Воровского 60-а, 60-б | 02.08.2008 | 200533.05 | 200533.05
215 | 4100323 | Промышленный пылесос | 103/1/Механический цех горводопровода | Челябинск г, ул. Воровского 60-а, 60-б | 28.11.1998 | 11756.25 | 11756.25
216 | 4200058 | Сваpочный полуавтомат | 103/1/Механический цех горводопровода | Челябинск г, ул. Воровского 60-а, 60-б | 01.07.1995 | 4265.25 | 4265.25
217 | 4240007 | Сварочный тр. ТСМ 250/220, 250/380 | 103/1/Механический цех горводопровода | Челябинск г, ул. Воровского 60-а, 60-б | 01.06.1992 | 3656.36 | 3656.36
218 | 4130001 | Станки СНВ-1 | 103/1/Механический цех горводопровода | Челябинск г, ул. Воровского 60-а, 60-б | 01.04.1991 | 1178.39 | 1178.39
219 | 4100083 | Станок 1К 625 | 103/1/Механический цех горводопровода | Челябинск г, ул. Воровского 60-а, 60-б | 01.03.1995 | 24093.66 | 24093.66
220 | 4100084 | Станок 1К 625 | 103/1/Механический цех горводопровода | Челябинск г, ул. Воровского 60-а, 60-б | 01.03.1995 | 24093.66 | 24093.66
221 | 4110623 | Станок вертикально-сверлильный | 103/1/Механический цех горводопровода | Челябинск г, ул. Воровского 60-а, 60-б | 01.02.1993 | 14169.36 | 14169.36
222 | 4140006 | Станок винторезный повышенной точн. 16БО5П | 103/1/Механический цех горводопровода | Челябинск г, ул. Воровского 60-а, 60-б | 01.05.1987 | 21846.29 | 21846.29
223 | 4100392 | Станок внутришлифовальный 3А24 | 103/1/Механический цех горводопровода | Челябинск г, ул. Воровского 60-а, 60-б | 01.09.2000 | 36318.56 | 36318.56
224 | 4100191 | Станок горизонтально фрезерный 6Р81 | 103/1/Механический цех горводопровода | Челябинск г, ул. Воровского 60-а, 60-б | 01.07.1996 | 26750 | 26750
225 | 4100063 | Станок долбежный | 103/1/Механический цех горводопровода | Челябинск г, ул. Воровского 60-а, 60-б | 01.12.1994 | 179780.49 | 179780.49
226 | 4100190 | Станок круглошлифовальный Fg 250 | 103/1/Механический цех горводопровода | Челябинск г, ул. Воровского 60-а, 60-б | 01.07.1996 | 22256 | 22256
227 | 9103480 | Станок ленточнопильный 380В JE 414477 T MBS-1014 W | 103/1/Механический цех горводопровода | Челябинск г, ул. Воровского 60-а, 60-б | 15.08.2012 | 194915.25 | 79590.21 | 115325.04 | 71
228 | 4170006 | Станок настольно-сверлильный НС-Ш | 103/1/Механический цех горводопровода | Челябинск г, ул. Воровского 60-а, 60-б | 01.09.1987 | 854.61 | 854.61
229 | 4170023 | Станок плоскошлифовальный 372Б | 103/1/Механический цех горводопровода | Челябинск г, ул. Воровского 60-а, 60-б | 01.06.1988 | 6762.97 | 6762.97
230 | 4130010 | Станок радиально - сверлильный | 103/1/Механический цех горводопровода | Челябинск г, ул. Воровского 60-а, 60-б | 01.12.1989 | 21851.54 | 21851.54
231 | 4170028 | Станок токарно-винторезный ТС-75-01АД | 103/1/Механический цех горводопровода | Челябинск г, ул. Воровского 60-а, 60-б | 01.08.1991 | 68040 | 68040
232 | 9103274 | Станок токароно-винторезный CW 6280 C | 103/1/Механический цех горводопровода | Челябинск г, ул. Воровского 60-а, 60-б | 24.04.2012 | 1266864.71 | 559532.13 | 707332.58 | 67
233 | 4100189 | Станок универсальный заточный 3А64 | 103/1/Механический цех горводопровода | Челябинск г, ул. Воровского 60-а, 60-б | 01.07.1996 | 4922 | 4922
234 | 7070002 | Стол поворотный | 103/1/Механический цех горводопровода | Челябинск г, ул. Воровского 60-а, 60-б | 01.04.1987 | 341.57 | 341.57
235 | 4170014 | Токарно-винторезный станок | 103/1/Механический цех горводопровода | Челябинск г, ул. Воровского 60-а, 60-б | 01.11.1991 | 68040 | 68040
236 | 4170013 | Токарно-винторезный станок 16-Б25ПСП | 103/1/Механический цех горводопровода | Челябинск г, ул. Воровского 60-а, 60-б | 01.02.1979 | 31490.93 | 31490.93
237 | 4170010 | Токарно-карусельный станок | 103/1/Механический цех горводопровода | Челябинск г, ул. Воровского 60-а, 60-б | 01.12.1982 | 44855.95 | 44855.95
238 | 4100094 | Фpезеpный станок 6 Т-12 | 103/1/Механический цех горводопровода | Челябинск г, ул. Воровского 60-а, 60-б | 01.06.1995 | 80785.18 | 80785.18
239 | 4100324 | Фильтр 3000 ЕF -3000 | 103/1/Механический цех горводопровода | Челябинск г, ул. Воровского 60-а, 60-б | 28.11.1998 | 32060.6 | 32060.6
240 | 4500176 | Шкаф 1550х1100х330 эл. | 103/1/Механический цех горводопровода | Челябинск г, ул. Воровского 60-а, 60-б | 01.03.2006 | 3654 | 3654
241 | 4170024 | Шлифовальная машина станок точ.-шлиф. 332U | 103/1/Механический цех горводопровода | Челябинск г, ул. Воровского 60-а, 60-б | 01.03.1982 | 2025.22 | 2025.22
242 | 4570001 | Электрокранбалка г/п 3,2 тн две штуки | 103/1/Механический цех горводопровода | Челябинск г, ул. Воровского 60-а, 60-б | 01.03.1987 | 12742.82 | 12742.82
243 | 9105111 | Автоматическая установка пожарной сигнализации подвал комнат Служба благоустройства, комната уборщиц | 104/1/Административно-хозяйственный отдел | Челябинск г, ул. Воровского 60-а, 60-б | 21.01.2016 | 50715 | 6651.12 | 44063.88 | 53
244 | 4600025 | Биотрон 2 | 104/1/Административно-хозяйственный отдел | Челябинск г, ул. Воровского 60-а, 60-б | 01.08.2009 | 38847.28 | 38847.28
245 | 4400084 | Детектор ДОРС с лупой | 104/1/Административно-хозяйственный отдел | Челябинск г, ул. Воровского 60-а, 60-б | 02.01.2008 | 11822.03 | 11822.03
246 | 9103884 | Диван офисный из 2х модулей.каб.№ 213 Воровского 60 | 104/1/Административно-хозяйственный отдел | Челябинск г, ул. Воровского 60-а, 60-б | 25.01.2013 | 51250 | 36967.04 | 14282.96 | 17
247 | 9101889 | Диван угловой 3х секционный (3+2+угол) | 104/1/Административно-хозяйственный отдел | Челябинск г, ул. Воровского 60-а, 60-б | 28.02.2011 | 59599.14 | 59599.14
248 | 7000118 | Душевая кабина Flute 90 | 104/1/Административно-хозяйственный отдел | Челябинск г, ул. Воровского 60-а, 60-б | 01.08.2009 | 49107.36 | 49107.36
249 | 7000117 | Душевая кабина с г/з ROUND | 104/1/Административно-хозяйственный отдел | Челябинск г, ул. Воровского 60-а, 60-б | 01.08.2009 | 56981.12 | 56981.12
250 | 7000142 | Комплект мебели (2стола,тумба,кресло) | 104/1/Административно-хозяйственный отдел | Челябинск г, ул. Воровского 60-а, 60-б | 02.04.2004 | 13590 | 13590
251 | 4111003 | Кондиционер | 104/1/Административно-хозяйственный отдел | Челябинск г, ул. Воровского 60-а, 60-б | 02.12.2007 | 15762.71 | 15762.71
252 | 7000174 | Конференц стол | 104/1/Административно-хозяйственный отдел | Челябинск г, ул. Воровского 60-а, 60-б | 02.09.2006 | 20582 | 20582
253 | 7000175 | Конференц стол | 104/1/Административно-хозяйственный отдел | Челябинск г, ул. Воровского 60-а, 60-б | 02.09.2006 | 20582 | 20582
254 | 7000170 | Конференц стол | 104/1/Административно-хозяйственный отдел | Челябинск г, ул. Воровского 60-а, 60-б | 02.09.2006 | 20582 | 20582
255 | 7000171 | Конференц стол | 104/1/Административно-хозяйственный отдел | Челябинск г, ул. Воровского 60-а, 60-б | 02.09.2006 | 20582 | 20582
256 | 7000184 | Конференц стол | 104/1/Административно-хозяйственный отдел | Челябинск г, ул. Воровского 60-а, 60-б | 02.09.2006 | 20436 | 20436
257 | 7000173 | Конференц стол | 104/1/Административно-хозяйственный отдел | Челябинск г, ул. Воровского 60-а, 60-б | 02.09.2006 | 20582 | 20582
258 | 7000172 | Конференц стол | 104/1/Административно-хозяйственный отдел | Челябинск г, ул. Воровского 60-а, 60-б | 02.09.2006 | 20582 | 20582
259 | 9104642 | Конференц-приставка "Версаль"приставка спереди стола (орех орвието) (в каб.ген.директора) | 104/1/Административно-хозяйственный отдел | Челябинск г, ул. Воровского 60-а, 60-б | 11.09.2014 | 40247.46 | 15834.96 | 24412.5 | 37
260 | 7000189 | Кресло Галиот черное | 104/1/Административно-хозяйственный отдел | Челябинск г, ул. Воровского 60-а, 60-б | 02.09.2006 | 22361 | 22361
261 | 9104937 | Кресло "Царь" D100 кожа+кожзам. зеленая (Madras Bosco Nevolal) дерево темный орех | 104/1/Административно-хозяйственный отдел | Челябинск г, ул. Воровского 60-а, 60-б | 16.04.2015 | 46448.31 | 12944.65 | 33503.66 | 44
262 | 7000180 | Кресло ВПП 15Z | 104/1/Административно-хозяйственный отдел | Челябинск г, ул. Воровского 60-а, 60-б | 02.09.2006 | 22361 | 22361
263 | 9104734 | Набор мягкой мебели "МЭДИСОН" (ДИВАН+КРЕСЛО-КРОВАТЬ) | 104/1/Административно-хозяйственный отдел | Челябинск г, ул. Воровского 60-а, 60-б | 24.02.2015 | 60390 | 18810 | 41580 | 42
264 | 4500269 | Пожарная сигнализация АУПС и СОУЭ | 104/1/Административно-хозяйственный отдел | Челябинск г, ул. Воровского 60-а, 60-б | 02.06.2008 | 290250.96 | 290250.96
265 | 4500270 | Пожарная сигнализация в здании управления МУП "ПОВВ" Воровского 60а | 104/1/Административно-хозяйственный отдел | Челябинск г, ул. Воровского 60-а, 60-б | 02.06.2008 | 459215.69 | 459215.69
266 | 7000185 | Приставка к правому столу | 104/1/Административно-хозяйственный отдел | Челябинск г, ул. Воровского 60-а, 60-б | 02.09.2006 | 16349 | 16349
267 | 7000123 | Сейф | 104/1/Административно-хозяйственный отдел | Челябинск г, ул. Воровского 60-а, 60-б | 01.08.2009 | 24808.59 | 24808.59
268 | 7000186 | Стеллаж закрытый | 104/1/Административно-хозяйственный отдел | Челябинск г, ул. Воровского 60-а, 60-б | 02.09.2006 | 22042 | 22042
269 | 7000182 | Стеллаж со стекляной дверкой | 104/1/Административно-хозяйственный отдел | Челябинск г, ул. Воровского 60-а, 60-б | 02.09.2006 | 24572 | 24572
270 | 7000183 | Стеллаж со стекляной дверкой | 104/1/Административно-хозяйственный отдел | Челябинск г, ул. Воровского 60-а, 60-б | 02.09.2006 | 24572 | 24572
271 | 9104184 | Стойка -ресепшн (Амати) | 104/1/Административно-хозяйственный отдел | Челябинск г, ул. Воровского 60-а, 60-б | 06.11.2013 | 68474.58 | 27715.78 | 40758.8 | 50
272 | 7000143 | Стол для диспетчеров | 104/1/Административно-хозяйственный отдел | Челябинск г, ул. Воровского 60-а, 60-б | 01.08.2009 | 36488.91 | 36488.91
273 | 7000181 | Стол письменный с тумбой | 104/1/Административно-хозяйственный отдел | Челябинск г, ул. Воровского 60-а, 60-б | 02.09.2006 | 36979 | 36979
274 | 9104641 | Стол руководителя К-ВК-005-003-(орех орвието) (в каб.ген.директора ) | 104/1/Административно-хозяйственный отдел | Челябинск г, ул. Воровского 60-а, 60-б | 11.09.2014 | 86572.55 | 34061.28 | 52511.27 | 37
275 | 4500234 | Холодильник LG GR 292 Q | 104/1/Административно-хозяйственный отдел | Челябинск г, ул. Воровского 60-а, 60-б | 01.08.2009 | 23086.61 | 23086.61
276 | 9104640 | Шкаф двухсекционный Версаль К-ВР-0615-002, К-ВР-0623-002 (орех орвието) ( в каб.ген.директора) | 104/1/Административно-хозяйственный отдел | Челябинск г, ул. Воровского 60-а, 60-б | 11.09.2014 | 57085.91 | 22459.92 | 34625.99 | 37
277 | 7000217 | Шкаф угловой | 104/1/Административно-хозяйственный отдел | Челябинск г, ул. Воровского 60-а, 60-б | 02.05.2007 | 12059.32 | 12059.32
278 | 7000218 | Шкаф угловой | 104/1/Административно-хозяйственный отдел | Челябинск г, ул. Воровского 60-а, 60-б | 02.05.2007 | 12059.32 | 12059.32
279 | 4010766 | Автоматизированная инфрмационно измерительная система эл.энергии | 105/1/Электроцех управления | Челябинск г, ул. Воровского 60-а, 60-б | 05.09.2008 | 11517973.79 | 11517973.79
280 | 9105109 | Автоматическая установка пожарной сигнализации (АУПС) адм быт помещен эксплутационного монтажн учСГЭ | 105/1/Электроцех управления | Челябинск г, ул. Воровского 60-а, 60-б | 18.01.2016 | 60289.43 | 7906.8 | 52382.63 | 53
281 | 9105026 | Автоматическая установка пожарной сигнализации и (АУПС и СОУЭ) админ-бытов помещ теплового учас СГЭ | 105/1/Электроцех управления | Челябинск г, ул. Воровского 60-а, 60-б | 21.09.2015 | 64882 | 12763.68 | 52118.32 | 49
282 | 4500242 | АТС.Кабель соединительный TPS оконцованный | 105/1/Электроцех управления | Челябинск г, ул. Воровского 60-а, 60-б | 02.12.2005 | 12647.52 | 12359.43 | 288.09 | 3
283 | 4500237 | АТС.карта Coral R 500 PI-30 ipx первичного | 105/1/Электроцех управления | Челябинск г, ул. Воровского 60-а, 60-б | 02.12.2005 | 19959.32 | 19505.87 | 453.45 | 3
284 | 4500240 | АТС.Комплект дополнит.кабинета coral Flexicom R250 | 105/1/Электроцех управления | Челябинск г, ул. Воровского 60-а, 60-б | 02.12.2005 | 461160.97 | 450675.41 | 10485.56 | 3
285 | 4500241 | АТС.Комплект основного кабинета CoralFlexicom R500 | 105/1/Электроцех управления | Челябинск г, ул. Воровского 60-а, 60-б | 02.12.2005 | 82039.66 | 80174.08 | 1865.58 | 3
286 | 4500239 | АТС.Мини АТС Coral Flex 120Д цифров.сист.пульт | 105/1/Электроцех управления | Челябинск г, ул. Воровского 60-а, 60-б | 02.12.2005 | 28367.88 | 27723.11 | 644.77 | 3
287 | 4500243 | АТС.Распределительный каркас пристенный одноряд- | 105/1/Электроцех управления | Челябинск г, ул. Воровского 60-а, 60-б | 02.12.2005 | 44092.44 | 43089.51 | 1002.93 | 3
288 | 4500238 | АТС.Цифровой сист.пульт Flex Set 2802 цифров.про- | 105/1/Электроцех управления | Челябинск г, ул. Воровского 60-а, 60-б | 02.12.2005 | 22554.21 | 22041.97 | 512.24 | 3
289 | 4010516 | Блок котельная 40 ква с ПУ | 105/1/Электроцех управления | Челябинск г, ул. Воровского 60-а, 60-б | 01.12.1992 | 4579.79 | 4026.71 | 553.08 | 39
290 | 4111007 | вентиляционная система | 105/1/Электроцех управления | Челябинск г, ул. Воровского 60-а, 60-б | 02.11.2008 | 30454.24 | 30454.24
291 | 4900021 | Водонагреватель 159*400 | 105/1/Электроцех управления | Челябинск г, ул. Воровского 60-а, 60-б | 01.11.1995 | 4305.31 | 4305.31
292 | 4900020 | Водонагреватель 159*400 | 105/1/Электроцех управления | Челябинск г, ул. Воровского 60-а, 60-б | 01.11.1995 | 4305.31 | 4305.31
293 | 4900022 | Водонагреватель 159*400 | 105/1/Электроцех управления | Челябинск г, ул. Воровского 60-а, 60-б | 01.11.1995 | 4305.31 | 4305.31
294 | 4000142 | Дизель электростанция 50 квт | 105/1/Электроцех управления | Челябинск г, ул. Воровского 60-а, 60-б | 22.12.1997 | 150000 | 150000
295 | 4010599 | Дизельная электростанция (установлена на автомобиль гос.№ 052) | 105/1/Электроцех управления | Челябинск г, ул. Воровского 60-а, 60-б | 02.10.2007 | 703118.66 | 626947.24 | 76171.42 | 13
296 | 9103854 | Единая диспетчерская система "CALL" - центр | 105/1/Электроцех управления | Челябинск г, ул. Воровского 60-а, 60-б | 05.12.2012 | 439839.85 | 305202.72 | 134637.13 | 15
297 | 4700616 | Измеритель напряжения прикосновения ЭКО-200 | 105/1/Электроцех управления | Челябинск г, ул. Воровского 60-а, 60-б | 02.10.2006 | 10923.75 | 10832.57 | 91.18 | 1
298 | 4501003 | Карта абонентских линий | 105/1/Электроцех управления | Челябинск г, ул. Воровского 60-а, 60-б | 02.12.2007 | 15254.24 | 15254.24
299 | 4500253 | Карта абонентских линий 8 SLS Coral Flex Com R500 | 105/1/Электроцех управления | Челябинск г, ул. Воровского 60-а, 60-б | 02.04.2007 | 15864.19 | 9958.69 | 5905.5 | 67
300 | 4040012 | Комплект панелей н/в ЩО70-00 для ТП в ВЦ | 105/1/Электроцех управления | Челябинск г, ул. Воровского 60-а, 60-б | 01.12.1979 | 13530.56 | 13530.56
301 | 9102650 | Комплект поисковый КП-250К | 105/1/Электроцех управления | Челябинск г, ул. Воровского 60-а, 60-б | 30.08.2011 | 143200 | 121322.29 | 21877.71 | 11
302 | 4800372 | Компьютер PC Best Bio/Р4монитор,клавиатура,мышь | 105/1/Электроцех управления | Челябинск г, ул. Воровского 60-а, 60-б | 02.06.2007 | 18381.36 | 18381.36
303 | 4800408 | Компьютер РС Best Hit PDC E 2180/2048/250/256 в комплекте с монитором, клавиатурой,мышью | 105/1/Электроцех управления | Челябинск г, ул. Воровского 60-а, 60-б | 02.04.2008 | 21037.3 | 21037.3
304 | 4800407 | Компьютер РС Best Hit PDC E 2180/2048/250/256 в комплекте с монитором,клавиатурой, мышью | 105/1/Электроцех управления | Челябинск г, ул. Воровского 60-а, 60-б | 02.04.2008 | 21037.3 | 21037.3
305 | 4800403 | Компьютер РС Best Qffice Bio Pentium DC E 2140/1024/80 Multi/Winsis/Win монитор 19" | 105/1/Электроцех управления | Челябинск г, ул. Воровского 60-а, 60-б | 02.12.2007 | 16222.22 | 16222.22
306 | 9101692 | Кондиционер сплит-система LGS-18LHQ (в СГЭ) | 105/1/Электроцех управления | Челябинск г, ул. Воровского 60-а, 60-б | 03.09.2010 | 32300.85 | 27360.72 | 4940.13 | 13
307 | 4700549 | Коплекс кабелеискателя(Генератор приемник.преобр. | 105/1/Электроцех управления | Челябинск г, ул. Воровского 60-а, 60-б | 02.03.2005 | 123500 | 123500
308 | 4000203 | Котел КЭВ 100 | 105/1/Электроцех управления | Челябинск г, ул. Воровского 60-а, 60-б | 09.03.1999 | 14704.17 | 9525.88 | 5178.29 | 114
309 | 4000204 | Котел КЭВ-100 | 105/1/Электроцех управления | Челябинск г, ул. Воровского 60-а, 60-б | 09.03.1999 | 14704.17 | 9525.88 | 5178.29 | 114
310 | 4000311 | мотор-редуктор АИР 112МА 6 УЗ | 105/1/Электроцех управления | Челябинск г, ул. Воровского 60-а, 60-б | 31.12.2001 | 6666.67 | 6485.71 | 180.96 | 5
311 | 4000312 | мотор-редуктор АИР 112МА 6 УЗ | 105/1/Электроцех управления | Челябинск г, ул. Воровского 60-а, 60-б | 31.12.2001 | 6666.67 | 6485.71 | 180.96 | 5
312 | 4100390 | Насос Х 65-50-125 Д | 105/1/Электроцех управления | Челябинск г, ул. Воровского 60-а, 60-б | 29.08.2003 | 10050 | 10050
313 | 4150141 | Насос КМ 150-125-250 c двигат/18.5/1500 | 105/1/Электроцех управления | Челябинск г, ул. Воровского 60-а, 60-б | 02.05.2008 | 39200 | 39200
314 | 4100149 | Насос Х 65-50-125 | 105/1/Электроцех управления | Челябинск г, ул. Воровского 60-а, 60-б | 29.08.2003 | 2625 | 2625
315 | 4110615 | Насосы консольные К 160-30 | 105/1/Электроцех управления | Челябинск г, ул. Воровского 60-а, 60-б | 01.10.1992 | 3866.88 | 3866.88
316 | 4500263 | Носимая радиостанция Motorola GP 340 35-50 MГц 16каналов | 105/1/Электроцех управления | Челябинск г, ул. Воровского 60-а, 60-б | 02.09.2007 | 11498.31 | 11498.31
317 | 4500264 | Носимая радиостанция Motorola GP 340 35-50 MГц 16каналов | 105/1/Электроцех управления | Челябинск г, ул. Воровского 60-а, 60-б | 02.09.2007 | 11498.31 | 11498.31
318 | 9101891 | Омметр Виток (с комбинированным питанием) | 105/1/Электроцех управления | Челябинск г, ул. Воровского 60-а, 60-б | 28.02.2011 | 43644.07 | 43644.07
319 | 9103754 | Осциллограф WA2032 Le Croy | 105/1/Электроцех управления | Челябинск г, ул. Воровского 60-а, 60-б | 31.10.2012 | 96521.85 | 74369.51 | 22152.34 | 14
320 | 4000076 | Подстанция КТПТВ-400/10 | 105/1/Электроцех управления | Челябинск г, ул. Воровского 60-а, 60-б | 02.12.1996 | 23829.02 | 20697.7 | 3131.32 | 36
321 | 9101472 | Преобр.частоты ПЧ-ТТПТ-630-380-50-04-УХЛ4 | 105/1/Электроцех управления | Челябинск г, ул. Воровского 60-а, 60-б | 05.07.2010 | 757096.61 | 757096.61
322 | 4000462 | Приспособление для прокола кабеля до 10кВт | 105/1/Электроцех управления | Челябинск г, ул. Воровского 60-а, 60-б | 03.07.2006 | 13330 | 13330
323 | 4070001 | Пункт распределительный ПР-24 | 105/1/Электроцех управления | Челябинск г, ул. Воровского 60-а, 60-б | 01.04.1983 | 5382 | 5382
324 | 4700620 | Регулятор температуры автоматический | 105/1/Электроцех управления | Челябинск г, ул. Воровского 60-а, 60-б | 04.12.2006 | 25069.49 | 16294.59 | 8774.9 | 63
325 | 4000463 | Рефлектометр Рейс-105М ( для отыскания поврежд.кабеля) | 105/1/Электроцех управления | Челябинск г, ул. Воровского 60-а, 60-б | 02.08.2006 | 47457.63 | 47457.63
326 | 4210036 | сварочный трансформатор ТДМ-402 | 105/1/Электроцех управления | Челябинск г, ул. Воровского 60-а, 60-б | 01.02.1993 | 1693.97 | 1693.97
327 | 4040011 | Силовой щит СУ--9542-11 | 105/1/Электроцех управления | Челябинск г, ул. Воровского 60-а, 60-б | 01.12.1979 | 2683.57 | 2683.57
328 | 4500282 | Система пожарной сигнализации автоматическая и система оповещения и управления эвакуацией. Установле | 105/1/Электроцех управления | Челябинск г, ул. Воровского 60-а, 60-б | 02.10.2009 | 377629.89 | 373133.97 | 4495.92 | 1
329 | 4100553 | Станок настольно-сверлильный | 105/1/Электроцех управления | Челябинск г, ул. Воровского 60-а, 60-б | 31.12.2001 | 2500 | 2345.14 | 154.86 | 63
330 | 4100554 | Станок настольно-сверлильный | 105/1/Электроцех управления | Челябинск г, ул. Воровского 60-а, 60-б | 31.12.2001 | 2250 | 2110.96 | 139.04 | 63
331 | 4100555 | Станок настольно-сверлильный | 105/1/Электроцех управления | Челябинск г, ул. Воровского 60-а, 60-б | 31.12.2001 | 5042.5 | 4728.3 | 314.2 | 63
332 | 4370001 | Станок трубогибочный ВМС-28 | 105/1/Электроцех управления | Челябинск г, ул. Воровского 60-а, 60-б | 01.10.1985 | 4695.33 | 4695.33
333 | 4010827 | Стенд высоковольтный для прожига | 105/1/Электроцех управления | Челябинск г, ул. Воровского 60-а, 60-б | 02.08.2009 | 143900 | 101087.1 | 42812.9 | 36
334 | 4500245 | Телефонная станция АТС- Coral-500 | 105/1/Электроцех управления | Челябинск г, ул. Воровского 60-а, 60-б | 02.08.2006 | 252257.49 | 136346.7 | 115910.79 | 59
335 | 4000284 | Теплосчетчик СТЭВ 3/2 | 105/1/Электроцех управления | Челябинск г, ул. Воровского 60-а, 60-б | 27.06.2001 | 19380 | 10941.6 | 8438.4 | 141
336 | 4140011 | Токарно-винторез. 16БО517 | 105/1/Электроцех управления | Челябинск г, ул. Воровского 60-а, 60-б | 01.04.1981 | 14982.92 | 14982.92
337 | 4040017 | Трансформатор 160 ква | 105/1/Электроцех управления | Челябинск г, ул. Воровского 60-а, 60-б | 01.01.1978 | 7332.15 | 7332.15
338 | 4000446 | Трансформатор дожига | 105/1/Электроцех управления | Челябинск г, ул. Воровского 60-а, 60-б | 02.03.2006 | 43525 | 22850.14 | 20674.86 | 114
339 | 4000445 | Трансформатор Прожига | 105/1/Электроцех управления | Челябинск г, ул. Воровского 60-а, 60-б | 02.03.2006 | 39989 | 20994.13 | 18994.87 | 114
340 | 4000205 | Трансформатор ТМ-630-ква | 105/1/Электроцех управления | Челябинск г, ул. Воровского 60-а, 60-б | 12.03.1999 | 30000 | 19435.53 | 10564.47 | 114
341 | 4010345 | трансформаторы ТМ-160кв и электрооборудование | 105/1/Электроцех управления | Челябинск г, ул. Воровского 60-а, 60-б | 01.09.1978 | 33114.37 | 33114.37
342 | 4010346 | трансформаторы ТМ-160кв и электрооборудование | 105/1/Электроцех управления | Челябинск г, ул. Воровского 60-а, 60-б | 01.09.1978 | 33114.37 | 33114.37
343 | 9101006 | Трассоискатель ПОИСК | 105/1/Электроцех управления | Челябинск г, ул. Воровского 60-а, 60-б | 23.03.2010 | 31827.97 | 31827.97
344 | 4000514 | Установка для проверки релейных защит Уран-1 | 105/1/Электроцех управления | Челябинск г, ул. Воровского 60-а, 60-б | 03.07.2007 | 147101.69 | 134843.5 | 12258.19 | 10
345 | 9105002 | Устройство для проверки релейных защит "Нептун-2" | 105/1/Электроцех управления | Челябинск г, ул. Воровского 60-а, 60-б | 12.08.2015 | 132595 | 14364.48 | 118230.52 | 107
346 | 9104286 | Цифровой миллиомметр ПТФ-1 | 105/1/Электроцех управления | Челябинск г, ул. Воровского 60-а, 60-б | 17.06.2014 | 69439.5 | 30735.45 | 38704.05 | 34
347 | 4000323 | шкаф ВРУ 28 Б/СЧ | 105/1/Электроцех управления | Челябинск г, ул. Воровского 60-а, 60-б | 01.03.2006 | 4900 | 2801.85 | 2098.15 | 147
348 | 4040010 | Шкаф сил. РТСШ 412-2 2шт | 105/1/Электроцех управления | Челябинск г, ул. Воровского 60-а, 60-б | 01.01.1979 | 4396.53 | 4396.53
349 | 4000331 | шкаф управления | 105/1/Электроцех управления | Челябинск г, ул. Воровского 60-а, 60-б | 31.12.2001 | 5625 | 4040.58 | 1584.42 | 96
350 | 4000334 | Шкаф управления | 105/1/Электроцех управления | Челябинск г, ул. Воровского 60-а, 60-б | 31.12.2001 | 4848.33 | 4087.74 | 760.59 | 96
351 | 4000335 | Шкаф управления | 105/1/Электроцех управления | Челябинск г, ул. Воровского 60-а, 60-б | 31.12.2001 | 4848.33 | 4087.74 | 760.59 | 96
352 | 4000330 | шкаф управления | 105/1/Электроцех управления | Челябинск г, ул. Воровского 60-а, 60-б | 31.12.2001 | 5625 | 4040.58 | 1584.42 | 96
353 | 4000332 | Эл.двигатель Т4А11квт1599 об | 105/1/Электроцех управления | Челябинск г, ул. Воровского 60-а, 60-б | 31.12.2001 | 4980 | 3504.58 | 1475.42 | 96
354 | 4000328 | Эл.двигатель15квт-3000 об/мин | 105/1/Электроцех управления | Челябинск г, ул. Воровского 60-а, 60-б | 31.12.2001 | 6806.3 | 5188.85 | 1617.45 | 96
355 | 4000018 | Электростанция ЭСДА-100кв (7983 хс) | 105/1/Электроцех управления | Челябинск г, ул. Воровского 60-а, 60-б | 01.09.1995 | 481372.5 | 481372.5
356 | 4140007 | Электроталь Г/П 3т | 105/1/Электроцех управления | Челябинск г, ул. Воровского 60-а, 60-б | 01.02.1989 | 3921.88 | 3921.88
357 | 7010036 | мягкий уголок | 107/10Диспетчерская горводопровода | Челябинск г, ул. Воровского 60-а, 60-б | 01.05.1992 | 5837.05 | 5837.05
358 | 4700540 | Оборудование для диспетч. щита Kronection Box II | 107/10Диспетчерская горводопровода | Челябинск г, ул. Воровского 60-а, 60-б | 02.03.2004 | 14046.1 | 14046.1
359 | 4700538 | Система управления щитом 8 (ЦДС) | 107/10Диспетчерская горводопровода | Челябинск г, ул. Воровского 60-а, 60-б | 02.12.2003 | 244433.8 | 244433.8
360 | 7000132 | Стол Гранд c выкатными тумбами | 107/10Диспетчерская горводопровода | Челябинск г, ул. Воровского 60-а, 60-б | 01.07.2003 | 15211.67 | 15211.67
361 | 7000131 | Стол диспетчера | 107/10Диспетчерская горводопровода | Челябинск г, ул. Воровского 60-а, 60-б | 01.07.2003 | 33416.67 | 33416.67
362 | 7000162 | Стол для руководителя | 107/10Диспетчерская горводопровода | Челябинск г, ул. Воровского 60-а, 60-б | 02.06.2006 | 13366.65 | 13366.65
363 | 7000163 | Стол для руководителя Лидер | 107/10Диспетчерская горводопровода | Челябинск г, ул. Воровского 60-а, 60-б | 02.06.2006 | 11500 | 11500
364 | 7000157 | Телевизор LG RT -29 FC 40 RB | 107/10Диспетчерская горводопровода | Челябинск г, ул. Воровского 60-а, 60-б | 01.08.2009 | 25934.95 | 25934.95
365 | 7000134 | Шкаф для вещей | 107/10Диспетчерская горводопровода | Челябинск г, ул. Воровского 60-а, 60-б | 01.07.2003 | 13480 | 13480
366 | 7000133 | Шкаф для документов | 107/10Диспетчерская горводопровода | Челябинск г, ул. Воровского 60-а, 60-б | 01.07.2003 | 19000 | 19000
367 | 4700531 | Щит диспетчерский | 107/10Диспетчерская горводопровода | Челябинск г, ул. Воровского 60-а, 60-б | 01.07.2003 | 544961.31 | 544961.31
368 | 4600042 | Баня лабораторная ПЭ-4310 | 108/1/Лаборатория горводопровода | Челябинск г, ул. Воровского 60-а, 60-б | 03.07.2006 | 23750.85 | 23750.85
369 | 9104955 | Бидистиллятор УПВА-5 | 108/1/Лаборатория горводопровода | Челябинск г, ул. Воровского 60-а, 60-б | 19.05.2015 | 116330 | 21897.44 | 94432.56 | 69
370 | 9104183 | Бокс ламинарный БАВп-01 "Ламинар-C" | 108/1/Лаборатория горводопровода | Челябинск г, ул. Воровского 60-а, 60-б | 06.11.2013 | 223250 | 126508.22 | 96741.78 | 26
371 | 9105028 | Бокс микробиологической безопасности БМБ-2-"Ламинар-С"-1,2 (221.120) | 108/1/Лаборатория горводопровода | Челябинск г, ул. Воровского 60-а, 60-б | 16.09.2015 | 285980 | 57195.96 | 228784.04 | 48
372 | 9102814 | Весы аналитические РА 214 С (Ohaus) | 108/1/Лаборатория горводопровода | Челябинск г, ул. Воровского 60-а, 60-б | 30.11.2011 | 60870 | 58841 | 2029 | 2
373 | 9104138 | Весы ВЛТЭ-210/510 ц.д.0,001 | 108/1/Лаборатория горводопровода | Челябинск г, ул. Воровского 60-а, 60-б | 30.09.2013 | 40290 | 17064 | 23226 | 49
374 | 4600019 | Дистиллятор 6Л | 108/1/Лаборатория горводопровода | Челябинск г, ул. Воровского 60-а, 60-б | 31.12.2001 | 7788 | 7788
375 | 4800390 | Компьютер РС Best Qffice Bio/Pentium DCE 2140/1024/80/Multi/Winsis монитор ЖК Samsung 940 NW SSB кла | 108/1/Лаборатория горводопровода | Челябинск г, ул. Воровского 60-а, 60-б | 02.11.2007 | 16946.6 | 16946.6
376 | 4800356 | Компьютер:PC Best office Bio P4/3000/512/80 монитор ЖК17 | 108/1/Лаборатория горводопровода | Челябинск г, ул. Воровского 60-а, 60-б | 02.03.2007 | 16516.96 | 16516.96
377 | 4600071 | Кондуктомер Hi 8819 | 108/1/Лаборатория горводопровода | Челябинск г, ул. Воровского 60-а, 60-б | 02.05.2007 | 38830.85 | 38830.85
378 | 4600070 | Кондуктометр портативный HI8733N c автотермокомпенсацией | 108/1/Лаборатория горводопровода | Челябинск г, ул. Воровского 60-а, 60-б | 02.05.2007 | 25271.19 | 25271.19
379 | 4700351 | Контейнер-сумка | 108/1/Лаборатория горводопровода | Челябинск г, ул. Воровского 60-а, 60-б | 31.12.2001 | 43333.33 | 43333.33
380 | 4700352 | Контейнер-сумка | 108/1/Лаборатория горводопровода | Челябинск г, ул. Воровского 60-а, 60-б | 31.12.2001 | 43333.33 | 43333.33
381 | 4700353 | Контейнер-сумка | 108/1/Лаборатория горводопровода | Челябинск г, ул. Воровского 60-а, 60-б | 31.12.2001 | 43333.33 | 43333.33
382 | 4600059 | Прибор для фильтрации проб ПФХ-35 ЗБН | 108/1/Лаборатория горводопровода | Челябинск г, ул. Воровского 60-а, 60-б | 02.04.2007 | 41864.41 | 41864.41
383 | 4700210 | РН - метр рН-150 | 108/1/Лаборатория горводопровода | Челябинск г, ул. Воровского 60-а, 60-б | 01.08.2000 | 61474.4 | 61474.4
384 | 9104708 | Спектрофотометр "Юнико-1201" | 108/1/Лаборатория горводопровода | Челябинск г, ул. Воровского 60-а, 60-б | 31.12.2014 | 79203.39 | 19800.9 | 59402.49 | 63
385 | 9104142 | Спектрофотометр ПЭ-5400 ВИ | 108/1/Лаборатория горводопровода | Челябинск г, ул. Воровского 60-а, 60-б | 03.09.2013 | 70800 | 30342.96 | 40457.04 | 48
386 | 7000056 | стенка 2Д Ильмень | 108/1/Лаборатория горводопровода | Челябинск г, ул. Воровского 60-а, 60-б | 31.12.2001 | 3110 | 3110
387 | 9105031 | Стерилизатор паровой ВК-30-СИТИ | 108/1/Лаборатория горводопровода | Челябинск г, ул. Воровского 60-а, 60-б | 29.10.2015 | 143220 | 25826.57 | 117393.43 | 50
388 | 9104203 | Стерилизатор паровой ВК-75 ПЗ (полуавтомат) | 108/1/Лаборатория горводопровода | Челябинск г, ул. Воровского 60-а, 60-б | 02.12.2013 | 115680 | 62580.87 | 53099.13 | 28
389 | 9104071 | Стол моечный С-6 ПА 110 | 108/1/Лаборатория горводопровода | Челябинск г, ул. Воровского 60-а, 60-б | 31.05.2013 | 42547.76 | 27900 | 14647.76 | 21
390 | 9104070 | Стол моечный С-7 ПА 0110 | 108/1/Лаборатория горводопровода | Челябинск г, ул. Воровского 60-а, 60-б | 07.05.2013 | 49084.92 | 32186.8 | 16898.12 | 21
391 | 9102242 | Фотоколориметр КФК-3-01 | 108/1/Лаборатория горводопровода | Челябинск г, ул. Воровского 60-а, 60-б | 30.04.2011 | 72961 | 56457.7 | 16503.3 | 19
392 | 4700208 | Фотометр КФК-3 | 108/1/Лаборатория горводопровода | Челябинск г, ул. Воровского 60-а, 60-б | 01.08.2000 | 217800 | 217800
393 | 4600098 | Центрифуга | 108/1/Лаборатория горводопровода | Челябинск г, ул. Воровского 60-а, 60-б | 02.08.2008 | 36250 | 36250
394 | 4600090 | Центрифуга ОПН -8 | 108/1/Лаборатория горводопровода | Челябинск г, ул. Воровского 60-а, 60-б | 02.06.2008 | 33040 | 33040
395 | 70015 | Шкаф вытяжной лабораторный ШВ-Н Лаб-900 900*726*2100 (без сантехники) | 108/1/Лаборатория горводопровода | Челябинск г, ул. Воровского 60-а, 60-б | 02.10.2007 | 54661.02 | 54661.02
396 | 9104072 | Шкаф вытяжной ШВ-203 керамогранит | 108/1/Лаборатория горводопровода | Челябинск г, ул. Воровского 60-а, 60-б | 07.05.2013 | 100294.35 | 66862.8 | 33431.55 | 20
397 | 9104069 | Шкаф для документов ТШ-40 | 108/1/Лаборатория горводопровода | Челябинск г, ул. Воровского 60-а, 60-б | 07.05.2013 | 42721.47 | 28014 | 14707.47 | 21
398 | 4540005 | Цепной электротельфер | 109/2/ВИС | Челябинск г, ул. Воровского 60-а, 60-б | 01.12.1981 | 2531.2 | 2531.2
399 | 4100473 | вентиляционная система | 110/1/Отдел снабжения | Челябинск г, ул. Воровского 60-а, 60-б |  | 41665 | 5010.22 | 36654.78
400 | 4700379 | Водосчетчик ВКСМ 16/40 9 штук | 110/1/Отдел снабжения | Челябинск г, ул. Воровского 60-а, 60-б |  | 21600 | 7722.82 | 13877.18
401 | 4700381 | Водосчетчик ВКСМГ-90-10132 | 110/1/Отдел снабжения | Челябинск г, ул. Воровского 60-а, 60-б |  | 2400 | 859 | 1541
402 | 4700366 | Газоанализатор Хмель | 110/1/Отдел снабжения | Челябинск г, ул. Воровского 60-а, 60-б |  | 158700 | 23805 | 134895
403 | 4700367 | Газоанализатор Хмель | 110/1/Отдел снабжения | Челябинск г, ул. Воровского 60-а, 60-б |  | 158700 | 23805 | 134895
404 | 4700368 | Газоанализатор Хмель | 110/1/Отдел снабжения | Челябинск г, ул. Воровского 60-а, 60-б |  | 158700 | 23805 | 134895
405 | 4700369 | Газоанализатор Хмель | 110/1/Отдел снабжения | Челябинск г, ул. Воровского 60-а, 60-б |  | 158700 | 23805 | 134895
406 | 4700370 | Газоанализатор Хмель | 110/1/Отдел снабжения | Челябинск г, ул. Воровского 60-а, 60-б |  | 158700 | 23805 | 134895
407 | 4700371 | Газоанализатор Хмель | 110/1/Отдел снабжения | Челябинск г, ул. Воровского 60-а, 60-б |  | 158700 | 23805 | 134895
408 | 4700372 | Газоанализатор Хмель | 110/1/Отдел снабжения | Челябинск г, ул. Воровского 60-а, 60-б |  | 158700 | 23805 | 134895
409 | 4700373 | Газоанализатор Хмель | 110/1/Отдел снабжения | Челябинск г, ул. Воровского 60-а, 60-б |  | 158700 | 23805 | 134895
410 | 4900456 | Задвижка ст.д=1200 РУ-16/94/нж | 110/1/Отдел снабжения | Челябинск г, ул. Воровского 60-а, 60-б |  | 438000 |  | 438000
411 | 4700613 | Кассовый аппарат АМС-100 К | 110/1/Отдел снабжения | Челябинск г, ул. Воровского 60-а, 60-б | 02.03.2006 | 15887.54 | 15887.54
412 | 4900082 | Клапан рег.2549 | 110/1/Отдел снабжения | Челябинск г, ул. Воровского 60-а, 60-б |  | 10926.42 | 7830.6 | 3095.82
413 | 4900083 | Клапан рег.2549 | 110/1/Отдел снабжения | Челябинск г, ул. Воровского 60-а, 60-б |  | 10926.42 | 7830.6 | 3095.82
414 | 4900084 | Клапан рег.2549 | 110/1/Отдел снабжения | Челябинск г, ул. Воровского 60-а, 60-б |  | 10926.42 | 7830.6 | 3095.82
415 | 4100432 | Насос АНС -130 | 110/1/Отдел снабжения | Челябинск г, ул. Воровского 60-а, 60-б |  | 13333.33 | 2638.89 | 10694.44
416 | 4100425 | Насос АНС без дв. | 110/1/Отдел снабжения | Челябинск г, ул. Воровского 60-а, 60-б |  | 11666.67 | 2309.03 | 9357.64
417 | 4100353 | Насос Д-630-90а УХЛ | 110/1/Отдел снабжения | Челябинск г, ул. Воровского 60-а, 60-б |  | 75000 | 26562.5 | 48437.5
418 | 4100357 | Насос Д-630-90а-УХЛ | 110/1/Отдел снабжения | Челябинск г, ул. Воровского 60-а, 60-б |  | 75000 | 26562.5 | 48437.5
419 | 4100354 | Насос Д-630-90а-УХЛ | 110/1/Отдел снабжения | Челябинск г, ул. Воровского 60-а, 60-б |  | 75000 | 26562.5 | 48437.5
420 | 4100355 | Насос Д-630-90а-УХЛ | 110/1/Отдел снабжения | Челябинск г, ул. Воровского 60-а, 60-б |  | 75000 | 26562.5 | 48437.5
421 | 4100356 | насос Д-630-90-а-УХЛ | 110/1/Отдел снабжения | Челябинск г, ул. Воровского 60-а, 60-б |  | 75000 | 26562.5 | 48437.5
422 | 4100489 | Насос Х 65-50-129 с двиг.АИ | 110/1/Отдел снабжения | Челябинск г, ул. Воровского 60-а, 60-б |  | 5535 | 5535
423 | 4100490 | Насос Х 65-50-129 с двиг.АИ | 110/1/Отдел снабжения | Челябинск г, ул. Воровского 60-а, 60-б |  | 5535 | 2191.94 | 3343.06
424 | 4100237 | Насос ЦНСГ 38-66 СЭП двиг. | 110/1/Отдел снабжения | Челябинск г, ул. Воровского 60-а, 60-б |  | 24200 | 16637.5 | 7562.5
425 | 4100238 | Насос ЦНСГ 38-66 СЭП двиг. | 110/1/Отдел снабжения | Челябинск г, ул. Воровского 60-а, 60-б |  | 24200 | 16637.5 | 7562.5
426 | 4100239 | Насос ЦНСГ 38-66 СЭП двиг. | 110/1/Отдел снабжения | Челябинск г, ул. Воровского 60-а, 60-б |  | 24200 | 16637.5 | 7562.5
427 | 4100240 | Насос ЦНСГ 38-66 СЭП двиг. | 110/1/Отдел снабжения | Челябинск г, ул. Воровского 60-а, 60-б |  | 24200 | 16637.5 | 7562.5
428 | 4100241 | Насос ЦНСГ 38-66 СЭП двиг. | 110/1/Отдел снабжения | Челябинск г, ул. Воровского 60-а, 60-б |  | 24200 | 16637.5 | 7562.5
429 | 4100236 | Насос ЦНСГ 38-66 СЭП двиг. | 110/1/Отдел снабжения | Челябинск г, ул. Воровского 60-а, 60-б |  | 24200 | 16637.5 | 7562.5
430 | 4200081 | Пневмомолоток | 110/1/Отдел снабжения | Челябинск г, ул. Воровского 60-а, 60-б |  | 5000 | 3334.33 | 1665.67
431 | 4200082 | Пневмомолоток | 110/1/Отдел снабжения | Челябинск г, ул. Воровского 60-а, 60-б |  | 5000 | 3334.33 | 1665.67
432 | 4700528 | пульт управления (выносной) | 110/1/Отдел снабжения | Челябинск г, ул. Воровского 60-а, 60-б |  | 17425 |  | 17425
433 | 4100368 | Рабочее колесо | 110/1/Отдел снабжения | Челябинск г, ул. Воровского 60-а, 60-б |  | 15300 | 4781.25 | 10518.75
434 | 4100369 | Рабочее колесо ( к вод.насосу) | 110/1/Отдел снабжения | Челябинск г, ул. Воровского 60-а, 60-б |  | 15300 | 4781.25 | 10518.75
435 | 4100370 | Рабочее колесо ( к вод.насосу) | 110/1/Отдел снабжения | Челябинск г, ул. Воровского 60-а, 60-б |  | 22600 | 7062.5 | 15537.5
436 | 4700519 | Регулятор давления 21ч 10 нж но д=150 | 110/1/Отдел снабжения | Челябинск г, ул. Воровского 60-а, 60-б |  | 16459.47 |  | 16459.47
437 | 4700520 | Регулятор давления 21ч 10 нж но д=150 | 110/1/Отдел снабжения | Челябинск г, ул. Воровского 60-а, 60-б |  | 16459.47 |  | 16459.47
438 | 7000113 | Светильник РСП-25-125 23 штуки | 110/1/Отдел снабжения | Челябинск г, ул. Воровского 60-а, 60-б |  | 95910 | 6634.25 | 89275.75
439 | 7000052 | Сейф шкаф банковский | 110/1/Отдел снабжения | Челябинск г, ул. Воровского 60-а, 60-б |  | 6718 | 1420.17 | 5297.83
440 | 7000053 | Сейф шкаф банковский | 110/1/Отдел снабжения | Челябинск г, ул. Воровского 60-а, 60-б |  | 6718 | 1420.17 | 5297.83
441 | 7000054 | Сейф шкаф банковский | 110/1/Отдел снабжения | Челябинск г, ул. Воровского 60-а, 60-б |  | 6718 | 1421.17 | 5296.83
442 | 4500106 | Телефон сотовой связи | 110/1/Отдел снабжения | Челябинск г, ул. Воровского 60-а, 60-б |  | 35208.33 | 12909.72 | 22298.61
443 | 4600017 | Термостат ТС 01/20 | 110/1/Отдел снабжения | Челябинск г, ул. Воровского 60-а, 60-б |  | 230000 | 35420 | 194580
444 | 4000324 | трансформатор КТОО-6 | 110/1/Отдел снабжения | Челябинск г, ул. Воровского 60-а, 60-б |  | 3120 | 321.32 | 2798.68
445 | 4000325 | трансформатор КТОО-6 | 110/1/Отдел снабжения | Челябинск г, ул. Воровского 60-а, 60-б |  | 3120 | 321.32 | 2798.68
446 | 4000326 | трансформатор КТОО-6 | 110/1/Отдел снабжения | Челябинск г, ул. Воровского 60-а, 60-б |  | 3120 | 321.32 | 2798.68
447 | 4500111 | Холодильный агрегат | 110/1/Отдел снабжения | Челябинск г, ул. Воровского 60-а, 60-б |  | 36666.67 |  | 36666.67
448 | 4500175 | Шкаф 1500х760х260 эл. | 110/1/Отдел снабжения | Челябинск г, ул. Воровского 60-а, 60-б |  | 2510 | 340.89 | 2169.11
449 | 4700387 | Шкаф автом. | 110/1/Отдел снабжения | Челябинск г, ул. Воровского 60-а, 60-б |  | 4500 | 946 | 3554
450 | 4700386 | Шкаф БЦМ-20-08-000 | 110/1/Отдел снабжения | Челябинск г, ул. Воровского 60-а, 60-б |  | 6750 | 1418.51 | 5331.49
451 | 7000105 | Шкаф для инструментов с ячейками | 110/1/Отдел снабжения | Челябинск г, ул. Воровского 60-а, 60-б |  | 16666.67 | 1806.56 | 14860.11
452 | 7000106 | Шкаф для инструментов с ячейками | 110/1/Отдел снабжения | Челябинск г, ул. Воровского 60-а, 60-б |  | 16666.67 | 1806.56 | 14860.11
453 | 4700388 | Шкаф с автоматом | 110/1/Отдел снабжения | Челябинск г, ул. Воровского 60-а, 60-б |  | 4500 | 888.8 | 3611.2
454 | 4700382 | Шкаф управления | 110/1/Отдел снабжения | Челябинск г, ул. Воровского 60-а, 60-б |  | 3840 | 807.4 | 3032.6
455 | 4700383 | Шкаф управления | 110/1/Отдел снабжения | Челябинск г, ул. Воровского 60-а, 60-б |  | 3840 | 807.4 | 3032.6
456 | 4000225 | Эл.двигатель 30/1000 | 110/1/Отдел снабжения | Челябинск г, ул. Воровского 60-а, 60-б |  | 11400 | 1755.6 | 9644.4
457 | 4000230 | Эл.двигатель 45/90 | 110/1/Отдел снабжения | Челябинск г, ул. Воровского 60-а, 60-б |  | 20100 | 3095.4 | 17004.6
458 | 4000212 | Эл.двигатель синхронный СТД-630-2 | 110/1/Отдел снабжения | Челябинск г, ул. Воровского 60-а, 60-б |  | 1325000 | 232758.33 | 1092241.67
459 | 4000243 | Электродвигатель 30/70 | 110/1/Отдел снабжения | Челябинск г, ул. Воровского 60-а, 60-б |  | 15000 | 2310 | 12690
460 | 4900496 | Электропривод ПТ 099.004-01 | 110/1/Отдел снабжения | Челябинск г, ул. Воровского 60-а, 60-б |  | 60000 |  | 60000
461 | 4000306 | Ячейки КРУ 2-6-10 | 110/1/Отдел снабжения | Челябинск г, ул. Воровского 60-а, 60-б |  | 161666.66 | 5335 | 156331.66
462 | 4000307 | Ячейки КРУ 2-6-10 | 110/1/Отдел снабжения | Челябинск г, ул. Воровского 60-а, 60-б |  | 161666.66 | 5335 | 156331.66
463 | 4000308 | Ячейки КРУ 2-6-10 | 110/1/Отдел снабжения | Челябинск г, ул. Воровского 60-а, 60-б |  | 161666.66 | 5335 | 156331.66
464 | 4500196 | Жарочный шкаф ШПЭСМ-3 | 111/18/Столовая | Челябинск г, ул. Воровского 60-а, 60-б | 31.12.2001 | 2445.52 | 2445.52
465 | 9104080 | Кондиционер Mitsubishi РСА-R71YHA подвесной блок для кухни, настенный пульт РФЗФК-21 | 111/18/Столовая | Челябинск г, ул. Воровского 60-а, 60-б | 14.06.2013 | 113898.32 | 74034.09 | 39864.23 | 21
466 | 9104081 | Кондиционер сплит-система LESSAR (внешний LU-H48UEA4 и внутр.LS-H48BEA4 блоки, панель LZ-BEB в торг | 111/18/Столовая | Челябинск г, ул. Воровского 60-а, 60-б | 14.06.2013 | 67796.61 | 31106.79 | 36689.82 | 46
467 | 4500220 | Ларь морозильный Caravella 206 | 111/18/Столовая | Челябинск г, ул. Воровского 60-а, 60-б | 02.02.2004 | 12262.71 | 12262.71
468 | 4503005 | Мармит 1 Х БЛ ПМЭС -70К-01 | 111/18/Столовая | Челябинск г, ул. Воровского 60-а, 60-б | 02.09.2009 | 34733.15 | 34733.15
469 | 4503004 | Мармит 2 Х БЛ ПМЭС-70КМ-80 | 111/18/Столовая | Челябинск г, ул. Воровского 60-а, 60-б | 02.09.2009 | 46823.15 | 46823.15
470 | 9102649 | Машина тестомесильная МТМ-65 | 111/18/Столовая | Челябинск г, ул. Воровского 60-а, 60-б | 30.08.2011 | 42508.47 | 21608.64 | 20899.83 | 59
471 | 4503002 | Миксер | 111/18/Столовая | Челябинск г, ул. Воровского 60-а, 60-б | 02.07.2008 | 22373 | 22373
472 | 4500199 | Морозильная камера ОРСК 115 | 111/18/Столовая | Челябинск г, ул. Воровского 60-а, 60-б | 31.12.2001 | 2450 | 2450
473 | 4503006 | Прилавок | 111/18/Столовая | Челябинск г, ул. Воровского 60-а, 60-б | 02.09.2009 | 52253.39 | 52253.39
474 | 4500019 | Тестомеситель МТМ-60 | 111/18/Столовая | Челябинск г, ул. Воровского 60-а, 60-б | 01.01.1995 | 9253.44 | 9253.44
475 | 9105003 | Холодильная сплинт- система MGS-105S (холодильная машина) | 111/18/Столовая | Челябинск г, ул. Воровского 60-а, 60-б | 13.08.2015 | 85760 | 18276.7 | 67483.3 | 48
476 | 4500136 | холодильник Орск 115 | 111/18/Столовая | Челябинск г, ул. Воровского 60-а, 60-б | 31.12.2001 | 2000 | 2000
477 | 4500200 | Холодильный агрегат | 111/18/Столовая | Челябинск г, ул. Воровского 60-а, 60-б | 31.12.2001 | 22000 | 22000
478 | 4503003 | Холодильный стол | 111/18/Столовая | Челябинск г, ул. Воровского 60-а, 60-б | 02.07.2009 | 56638.14 | 50738.28 | 5899.86 | 10
479 | 4500255 | Холодильный шкаф "Полаир" ШХ-1,4 | 111/18/Столовая | Челябинск г, ул. Воровского 60-а, 60-б | 02.05.2007 | 37033.9 | 37033.9
480 | 4500265 | Шкаф морозильный | 111/18/Столовая | Челябинск г, ул. Воровского 60-а, 60-б | 02.09.2007 | 35533.9 | 35533.9
481 | 4500222 | шкаф холодильный FKG 370/347 | 111/18/Столовая | Челябинск г, ул. Воровского 60-а, 60-б | 02.02.2004 | 22008.48 | 22008.48
482 | 4500221 | шкаф холодильный FKG 370/347 | 111/18/Столовая | Челябинск г, ул. Воровского 60-а, 60-б | 02.02.2004 | 22008.48 | 22008.48
483 | 4502003 | Шкаф холодильный ШХ 0,7 ДС POLAIR | 111/18/Столовая | Челябинск г, ул. Воровского 60-а, 60-б | 02.07.2009 | 36405.93 | 32613.78 | 3792.15 | 10
484 | 4502001 | Шкаф холодильный ШХ 0,7 Полюс (0+7) металлическая дверь | 111/18/Столовая | Челябинск г, ул. Воровского 60-а, 60-б | 02.12.2007 | 29661.02 | 29661.02
485 | 4500018 | Шкаф ШПЭ-23 | 111/18/Столовая | Челябинск г, ул. Воровского 60-а, 60-б | 02.01.1995 | 9828 | 9828
486 | 4500185 | ЭЛ.кипятильник | 111/18/Столовая | Челябинск г, ул. Воровского 60-а, 60-б | 31.12.2001 | 2000 | 2000
487 | 4500187 | ЭЛ.кипятильник | 111/18/Столовая | Челябинск г, ул. Воровского 60-а, 60-б | 31.12.2001 | 2500 | 2500
488 | 4500186 | ЭЛ.кипятильник | 111/18/Столовая | Челябинск г, ул. Воровского 60-а, 60-б | 31.12.2001 | 2500 | 2500
489 | 4500194 | Эл.мясорубка МИМ-600 | 111/18/Столовая | Челябинск г, ул. Воровского 60-а, 60-б | 31.12.2001 | 2980.5 | 2980.5
490 | 4500195 | Эл.мясорубка МИМ-600 | 111/18/Столовая | Челябинск г, ул. Воровского 60-а, 60-б | 31.12.2001 | 2980.5 | 2980.5
491 | 4500198 | Эл.плита | 111/18/Столовая | Челябинск г, ул. Воровского 60-а, 60-б | 31.12.2001 | 8856.84 | 8856.84
492 | 4910387 | эл.плита | 111/18/Столовая | Челябинск г, ул. Воровского 60-а, 60-б | 01.06.1975 | 816.33 | 816.33
493 | 4500197 | Эл.сковорода СЭСМ 0.2 | 111/18/Столовая | Челябинск г, ул. Воровского 60-а, 60-б | 31.12.2001 | 2623.63 | 2623.63
494 | 4800376 | Компьютер PC Best Office Al/Celeron 430/1024/80 Монитор ЖК 19" LG Flatron, клавиатура,мышь | 112/18/ Группа программирования (Девятых) | Челябинск г, ул. Воровского 60-а, 60-б | 02.08.2007 | 18042.38 | 18042.38
495 | 4800377 | Компьютер PC Best office Al/Celeron 4301/512/80 монитор ЖК19" Samsung,клавиатура,мышь с операционно | 112/18/ Группа программирования (Девятых) | Челябинск г, ул. Воровского 60-а, 60-б | 02.08.2007 | 18042.38 | 18042.38
496 | 4800378 | Компьютер PC Best office Al/Сeleron 430/512/80 монитор ЖК 19" Samsung . клавиатура,мышь, с операцион | 112/18/ Группа программирования (Девятых) | Челябинск г, ул. Воровского 60-а, 60-б | 02.08.2007 | 18042.38 | 18042.38
497 | 4800197 | Компьютер РС Best Office 4 ECS/ Celeron | 112/18/ Группа программирования (Девятых) | Челябинск г, ул. Воровского 60-а, 60-б | 25.12.2002 | 14452.13 | 14452.13
498 | 4800400 | Компьютер РС Best Qffice Bio Pentium DC E 2140/1024/80 Multi/Winsis /Win монитор 19" | 112/18/ Группа программирования (Девятых) | Челябинск г, ул. Воровского 60-а, 60-б | 02.12.2007 | 16222.22 | 16222.22
499 | 4800388 | Компьютер РС Best Qffice Bio/Pentium DC E 2140/1024/80 Multi /Winsis,монитор ЖК Samsung 940NW SSB rk | 112/18/ Группа программирования (Девятых) | Челябинск г, ул. Воровского 60-а, 60-б | 02.11.2007 | 16946.6 | 16946.6
500 | 4800399 | Компьютер РС Best Qffice Pentium DC E 2140/1024/80 Multi/Winsis/Win монитор ЖК 19" | 112/18/ Группа программирования (Девятых) | Челябинск г, ул. Воровского 60-а, 60-б | 02.12.2007 | 16222.22 | 16222.22
501 | 4800271 | компьютер Сист.бл.PC Best TCS/ P 4 монит.клав.мышь | 112/18/ Группа программирования (Девятых) | Челябинск г, ул. Воровского 60-а, 60-б | 01.08.2009 | 21893.58 | 21893.58
502 | 4800317 | Компьютер:Cист.бл.ATX/Intel BLKD 101GGCL/С2/53/326 | 112/18/ Группа программирования (Девятых) | Челябинск г, ул. Воровского 60-а, 60-б | 02.03.2006 | 15661.02 | 15661.02
503 | 4800318 | Компьютер:Cист.бл.ATX/Intel BLKD 101GGCL/С2/53/326 | 112/18/ Группа программирования (Девятых) | Челябинск г, ул. Воровского 60-а, 60-б | 02.03.2006 | 15661.02 | 15661.02
504 | 4800268 | Компьютер:Cист.бл.РС Вest Hit As/с монит.клав.мышь | 112/18/ Группа программирования (Девятых) | Челябинск г, ул. Воровского 60-а, 60-б | 01.08.2009 | 20251.26 | 20251.26
505 | 4800302 | Компьютер:PC Best Gi/Celeron 2660/256/80 монит.ЖК | 112/18/ Группа программирования (Девятых) | Челябинск г, ул. Воровского 60-а, 60-б | 02.11.2005 | 15087.29 | 15087.29
506 | 4800301 | Компьютер:PC Best Gi/Celeron 2660/256/80 монит.ЖК | 112/18/ Группа программирования (Девятых) | Челябинск г, ул. Воровского 60-а, 60-б | 02.11.2005 | 15087.29 | 15087.29
507 | 4800351 | Компьютер:PC Best Оffice Gi/P4/3000/512/80 монитор ЖК | 112/18/ Группа программирования (Девятых) | Челябинск г, ул. Воровского 60-а, 60-б | 02.01.2007 | 15669.5 | 15669.5
508 | 4800358 | Компьютер:Ноутбук ASER AS3693WLMi C-M-430/512/80 | 112/18/ Группа программирования (Девятых) | Челябинск г, ул. Воровского 60-а, 60-б | 02.03.2007 | 17788.14 | 17788.14
509 | 4800319 | Компьютер:РС Best Hit Gi/Celeron2800/256/80/128 FX | 112/18/ Группа программирования (Девятых) | Челябинск г, ул. Воровского 60-а, 60-б | 02.03.2006 | 16940.68 | 16940.68
510 | 4800321 | Компьютер:РС Best Hit Gi/Celeron2800/256/80/128 FX | 112/18/ Группа программирования (Девятых) | Челябинск г, ул. Воровского 60-а, 60-б | 02.03.2006 | 16940.68 | 16940.68
511 | 4800320 | Компьютер:РС Best Hit Gi/Celeron2800/256/80/128 FX | 112/18/ Группа программирования (Девятых) | Челябинск г, ул. Воровского 60-а, 60-б | 02.03.2006 | 16940.68 | 16940.68
512 | 4800339 | Компьютер:РС Best office ECS/P43000/512/80монитор ЖК 17'' | 112/18/ Группа программирования (Девятых) | Челябинск г, ул. Воровского 60-а, 60-б | 02.11.2006 | 16094.07 | 16094.07
513 | 4800360 | Компьютер:РС Best office Gi/P43000/512/80монитор ЖК 17'' | 112/18/ Группа программирования (Девятых) | Челябинск г, ул. Воровского 60-а, 60-б | 02.04.2007 | 18211 | 18211
514 | 4800297 | Компьютер:Сист.бл.InWin S-500/865 GV 7 МС/С-2667/D | 112/18/ Группа программирования (Девятых) | Челябинск г, ул. Воровского 60-а, 60-б | 02.11.2005 | 15245.77 | 15245.77
515 | 4800298 | Компьютер:Сист.бл.InWin S-500/865 GV 7 МС/С-2667/D | 112/18/ Группа программирования (Девятых) | Челябинск г, ул. Воровского 60-а, 60-б | 02.11.2005 | 15245.77 | 15245.77
516 | 4800300 | Компьютер:Сист.бл.InWin S-500/865 GV 7 МС/С-2667/D | 112/18/ Группа программирования (Девятых) | Челябинск г, ул. Воровского 60-а, 60-б | 02.11.2005 | 15245.77 | 15245.77
517 | 4800308 | Компьютер:Сист.бл.InWin S-500/GA-GA 8ig100мк | 112/18/ Группа программирования (Девятых) | Челябинск г, ул. Воровского 60-а, 60-б | 02.12.2005 | 16245.77 | 16245.77
518 | 4800288 | Компьютер; Сист.бл.mATX Foxconn TVS/ASUS P5P800-MX | 112/18/ Группа программирования (Девятых) | Челябинск г, ул. Воровского 60-а, 60-б | 03.10.2005 | 14796.61 | 14796.61
519 | 4800329 | Компьютер;PC Best Hit ESC/Cеeron 3000/512/120/256 | 112/18/ Группа программирования (Девятых) | Челябинск г, ул. Воровского 60-а, 60-б | 02.06.2006 | 15245.76 | 15245.76
520 | 4800328 | Компьютер;PC Best Hit ESC/Cеeron 3000/512/120/256 | 112/18/ Группа программирования (Девятых) | Челябинск г, ул. Воровского 60-а, 60-б | 02.06.2006 | 15245.76 | 15245.76
521 | 4800303 | Копмпьютер:РC Best Hit Gi/Celeeron2660/256/80/128 | 112/18/ Группа программирования (Девятых) | Челябинск г, ул. Воровского 60-а, 60-б | 02.12.2005 | 16093.22 | 16093.22
522 | 4800394 | Ноутбук Samsung | 112/18/ Группа программирования (Девятых) | Челябинск г, ул. Воровского 60-а, 60-б | 02.12.2007 | 32990 | 32990
523 | 4800379 | Принтер лазерный | 112/18/ Группа программирования (Девятых) | Челябинск г, ул. Воровского 60-а, 60-б | 02.08.2007 | 22093.22 | 22093.22
524 | 4800411 | Принтер НP | 112/18/ Группа программирования (Девятых) | Челябинск г, ул. Воровского 60-а, 60-б | 02.08.2008 | 33050.85 | 33050.85
525 | 4800380 | Принтер НP | 112/18/ Группа программирования (Девятых) | Челябинск г, ул. Воровского 60-а, 60-б | 02.08.2007 | 40822.03 | 40822.03
526 | 9104729 | Спрут 7 А-4 под ключ (4 канальная PCI плата записи аудиоинформации от аналоговых каналов + ПО в сис) | 112/18/ Группа программирования (Девятых) | Челябинск г, ул. Воровского 60-а, 60-б | 25.02.2015 | 89237.29 | 47097.39 | 42139.9 | 17
527 | 9104290 | Автоматическая установка пож.сигнализ.и системы оповещения и управления эвакуацией в окрасочном учас | 114/14/Деревообрабатывайщий цех | Челябинск г, ул. Воровского 60-а, 60-б | 26.06.2014 | 36440.68 | 13665.24 | 22775.44 | 45
528 | 4200080 | Аппарат для сварки п/э труб | 114/14/Деревообрабатывайщий цех | Челябинск г, ул. Воровского 60-а, 60-б | 01.07.2009 | 29166.67 | 29160.09 | 6.58 | 23
529 | 6010094 | Пила | 114/14/Деревообрабатывайщий цех | Челябинск г, ул. Воровского 60-а, 60-б | 02.05.2009 | 28996.61 | 28996.61
530 | 4140078 | Подвесной монорельсовый путь с электроталью | 114/14/Деревообрабатывайщий цех | Челябинск г, ул. Воровского 60-а, 60-б | 02.07.2009 | 352306.61 | 157803.98 | 194502.63 | 106
531 | 4400067 | Станок деревообрабатывающий рейсмусовый | 114/14/Деревообрабатывайщий цех | Челябинск г, ул. Воровского 60-а, 60-б | 31.12.2001 | 4027.78 | 4027.78
532 | 9104205 | Станок ленточнопильный по дереву Powermatic JE 1791801-RU PM 1800 | 114/14/Деревообрабатывайщий цех | Челябинск г, ул. Воровского 60-а, 60-б | 17.12.2013 | 130508.47 | 35889.81 | 94618.66 | 87
533 | 9101704 | Станок рейсмусовый JE1791316T JWP-209HH | 114/14/Деревообрабатывайщий цех | Челябинск г, ул. Воровского 60-а, 60-б | 31.10.2010 | 110169.49 | 92023.81 | 18145.68 | 14
534 | 4430002 | Станок строгальный | 114/14/Деревообрабатывайщий цех | Челябинск г, ул. Воровского 60-а, 60-б | 01.03.1989 | 878.42 | 878.42
535 | 4410013 | Станок фуговальный | 114/14/Деревообрабатывайщий цех | Челябинск г, ул. Воровского 60-а, 60-б | 01.12.1992 | 6195.4 | 6195.4
536 | 4410005 | токарный станок по дереву | 114/14/Деревообрабатывайщий цех | Челябинск г, ул. Воровского 60-а, 60-б | 01.10.1991 | 5890.9 | 5890.9
537 | 4400083 | Фрезерный станок | 114/14/Деревообрабатывайщий цех | Челябинск г, ул. Воровского 60-а, 60-б | 02.09.2007 | 60932.2 | 60932.2
538 | 4500112 | Холодильная камера | 114/14/Деревообрабатывайщий цех | Челябинск г, ул. Воровского 60-а, 60-б | 01.08.2009 | 36793.07 | 36793.07
539 | 9105089 | Автоматическая установка пожарной сигнализации (АУПС) здания охраны ул. Воровского, 60 а | 119/17/Команда №1 - охрана объектов горводопровода | Челябинск г, ул. Воровского 60-а, 60-б | 04.12.2015 | 70140 | 10348.56 | 59791.44 | 52
540 | 4100597 | Вентилятор DKEX 355-6 | 119/17/Команда №1 - охрана объектов горводопровода | Челябинск г, ул. Воровского 60-а, 60-б | 01.08.2009 | 29200.4 | 29200.4
541 | 9104405 | Видеонаблюдения транспортного КПП "Северный" насосной станции "Южная" | 119/17/Команда №1 - охрана объектов горводопровода | Челябинск г, ул. Воровского 60-а, 60-б | 28.07.2014 | 182944 | 128555.18 | 54388.82 | 11
542 | 7000191 | Гардероб | 119/17/Команда №1 - охрана объектов горводопровода | Челябинск г, ул. Воровского 60-а, 60-б | 02.09.2006 | 22574 | 22574
543 | 9104204 | Коммутатор телефонный оперативной связи (бозовый блок,плата аналоговых телефонов,цифровой аппарат | 119/17/Команда №1 - охрана объектов горводопровода | Челябинск г, ул. Воровского 60-а, 60-б | 17.12.2013 | 46593.33 | 46593.33
544 | 4100594 | Кондиционер сплит-система Hyundai HSH-229 BE | 119/17/Команда №1 - охрана объектов горводопровода | Челябинск г, ул. Воровского 60-а, 60-б | 01.08.2009 | 30269.25 | 30269.25
545 | 4800342 | Охранная сигнализация каб.104,105,107,115,116Варненская 13-15 | 119/17/Команда №1 - охрана объектов горводопровода | Челябинск г, ул. Воровского 60-а, 60-б | 02.12.2006 | 16494.5 | 16494.5
546 | 4800335 | Охранная сигнализация спецкомнат МУП ПОВВ каб.112 Воровского 60а | 119/17/Команда №1 - охрана объектов горводопровода | Челябинск г, ул. Воровского 60-а, 60-б | 02.09.2006 | 17169 | 17169
547 | 4800336 | Охранная сигнализация спецкомнат МУП ПОВВ касса Воровского 60а | 119/17/Команда №1 - охрана объектов горводопровода | Челябинск г, ул. Воровского 60-а, 60-б | 02.09.2006 | 36379.09 | 36379.09
548 | 4500279 | Пожарная сигнализация автом. (АУПС) и система опов.управлением эвак.(СРУЭ) в здании охраны на Южной | 119/17/Команда №1 - охрана объектов горводопровода | Челябинск г, ул. Воровского 60-а, 60-б | 02.12.2008 | 130679.09 | 130679.09
549 | 4500278 | Система видеонаблюдения АЗС на территории южной н/ст | 119/17/Команда №1 - охрана объектов горводопровода | Челябинск г, ул. Воровского 60-а, 60-б | 02.12.2008 | 162918.84 | 162918.84
550 | 9104278 | Система видеонаблюдения в здании Варненская, 13 | 119/17/Команда №1 - охрана объектов горводопровода | Челябинск г, ул. Воровского 60-а, 60-б | 20.06.2014 | 99862 | 72872.19 | 26989.81 | 10
551 | 9104797 | Система видеонаблюдения в здании Варненская, 13 каб. 130, 131 | 119/17/Команда №1 - охрана объектов горводопровода | Челябинск г, ул. Воровского 60-а, 60-б | 25.03.2015 | 123005 | 59840.28 | 63164.72 | 19
552 | 9104975 | Система видеонаблюдения в приемной генерального директора, фойе управления | 119/17/Команда №1 - охрана объектов горводопровода | Челябинск г, ул. Воровского 60-а, 60-б | 30.06.2015 | 124510 | 50477.1 | 74032.9 | 22
553 | 9104938 | Система видеонаблюдения Воровского 60а, каб.ген.директора (видеорег.-1шт,видеокам.-2шт,микроф.2шт,пе | 119/17/Команда №1 - охрана объектов горводопровода | Челябинск г, ул. Воровского 60-а, 60-б | 13.04.2015 | 65215 | 29963.69 | 35251.31 | 20 | видеорегистратор-1шт,виделкамеры-2шт,микрофон-2шт,передатчик-2шт.
554 | 4500258 | Система видеонаблюдения Здания АБК Воровского 60а | 119/17/Команда №1 - охрана объектов горводопровода | Челябинск г, ул. Воровского 60-а, 60-б | 23.05.2007 | 401183.29 | 401183.29
555 | 9105037 | Система видеонаблюдения здания охраны НС Южная по ул. Вороского, 60 | 119/17/Команда №1 - охрана объектов горводопровода | Челябинск г, ул. Воровского 60-а, 60-б | 07.10.2015 | 86936 | 25845.82 | 61090.18 | 26
556 | 4500276 | Система видеонаблюдения территории южной н.ст ГНСВ 2 этаж | 119/17/Команда №1 - охрана объектов горводопровода | Челябинск г, ул. Воровского 60-а, 60-б | 02.11.2008 | 433427.17 | 433427.17
557 | 9103879 | Система контроля доступа автостоянки на Южной н/ст (шлагбаум L=4.0м,тумба шлагбаумная с приводом,бло | 119/17/Команда №1 - охрана объектов горводопровода | Челябинск г, ул. Воровского 60-а, 60-б | 29.12.2012 | 75761 | 47350.8 | 28410.2 | 27
558 | 7000167 | Шкаф высокий | 119/17/Команда №1 - охрана объектов горводопровода | Челябинск г, ул. Воровского 60-а, 60-б | 02.09.2006 | 45147 | 45147
559 | 9105008 | Комплекс межсетевого экранирования и средство обнаружения вторжения АПК "Рубикон-К-1U" | 120/18/Группа программирования (Ковалев) | Челябинск г, ул. Воровского 60-а, 60-б | 24.08.2015 | 111016.95 | 40089.4 | 70927.55 | 23
560 | 4800365 | Компьютер PC Best office Bio/P4. монитор Samsung 17". клавиатура | 120/18/Группа программирования (Ковалев) | Челябинск г, ул. Воровского 60-а, 60-б | 02.05.2007 | 16516.95 | 16516.95
561 | 4800409 | Компьютер РС Best Server | 120/18/Группа программирования (Ковалев) | Челябинск г, ул. Воровского 60-а, 60-б | 02.07.2008 | 75900 | 75900
562 | 4800274 | Компьютер: 2*Хeon/2800Мгц/2*1024Мб/120Гб/1000/100/ | 120/18/Группа программирования (Ковалев) | Челябинск г, ул. Воровского 60-а, 60-б | 01.08.2009 | 99775.55 | 99775.55
563 | 4800276 | Компьютер: 2*Хeon/2800Мгц/2*1024Мб/120Гб/1000/100/ | 120/18/Группа программирования (Ковалев) | Челябинск г, ул. Воровского 60-а, 60-б | 01.08.2009 | 99775.55 | 99775.55
564 | 4800324 | Компьютер:Cервер РС Best Server Int/P4 3200 | 120/18/Группа программирования (Ковалев) | Челябинск г, ул. Воровского 60-а, 60-б | 03.04.2006 | 93283.89 | 93283.89
565 | 4800354 | Компьютер:PC Best office Bio ¦P4 3000/512/80 монитор ЖК17 | 120/18/Группа программирования (Ковалев) | Челябинск г, ул. Воровского 60-а, 60-б | 02.02.2007 | 16516.95 | 16516.95
566 | 9105245 | Кондиционер сплит-система AUXASW-H18AЧ/LK-700R1 AS-H18AЧ/LK-700R1/ с зимним комплектом | 120/18/Группа программирования (Ковалев) | Челябинск г, ул. Воровского 60-а, 60-б | 08.07.2016 | 55550 | 3002.7 | 52547.3 | 35
567 | 9103856 | Оптическая кабельная сеть | 120/18/Группа программирования (Ковалев) | Челябинск г, ул. Воровского 60-а, 60-б | 05.12.2012 | 85420 | 85420
568 | 9105157 | Сервер хранилищ данных QNAP Server TS-453U-RP, в месте с жесткими дисками HDD WD RED 4*6TB SATA | 120/18/Группа программирования (Ковалев) | Челябинск г, ул. Воровского 60-а, 60-б | 01.04.2016 | 184175 | 25579.85 | 158595.15 | 31
569 | 9105238 | Сервер хранилищ данных Server iRU ROCK I 1204 (1) | 120/18/Группа программирования (Ковалев) | Челябинск г, ул. Воровского 60-а, 60-б | 06.07.2016 | 215447.46 | 11969.3 | 203478.16 | 34
570 | 9105239 | Сервер хранилищ данных Server iRU ROCK I 1204 (2) | 120/18/Группа программирования (Ковалев) | Челябинск г, ул. Воровского 60-а, 60-б | 06.07.2016 | 186696.61 | 10372.04 | 176324.57 | 34
571 | 9104942 | Сервер хранилищ данных в составе QNAP NAS Server "TS-869U-RP"; D-Link "DGS-1210-28/ME/A1A"; HDD 3Tb | 120/18/Группа программирования (Ковалев) | Челябинск г, ул. Воровского 60-а, 60-б | 13.04.2015 | 240677.98 | 113653.5 | 127024.48 | 19
572 | 9104284 | Сервер (в комплекте:корпус,процессор,модуль памяти,винчестер,блок питанияSTSS FLAGMAN RD237.2-016LH | 120/18/Группа программирования (Ковалев) | Челябинск г, ул. Воровского 60-а, 60-б | 27.06.2014 | 260505.09 | 195378.75 | 65126.34 | 9
573 | 9104672 | Сервер HP Proliant DL160 комплект:процессор Intel Xeon E5-2620, модуль памяти (DDR3-PC10600),винчест | 120/18/Группа программирования (Ковалев) | Челябинск г, ул. Воровского 60-а, 60-б | 15.10.2014 | 156533.9 | 100007.68 | 56526.22 | 13
574 | 9104037 | Сервер intel S2600GZ4( в комплекте с корпусрм, процессором, модулем памяти, винчестером, ключом акти | 120/18/Группа программирования (Ковалев) | Челябинск г, ул. Воровского 60-а, 60-б | 07.03.2013 | 189700 | 189700
575 | 9104940 | Сервер виртуализации SR 1378HV02 в составе Intel U1R1304GL4DS9,Intel Xeon E5-2609,DDR3 Kingston 32GB | 120/18/Группа программирования (Ковалев) | Челябинск г, ул. Воровского 60-а, 60-б | 10.04.2015 | 137288.12 | 64830.52 | 72457.6 | 19 | мощность двигателя 60 кВт, масса 3620 кг.,скорость 34 км/ч, габарины 4120*1970*2780
576 | 9104939 | Сервер виртуализации SR 1378HV03 в составе Intel U1R1304GL4DS9,Intel Xeon E5-2609,DDR3 Kingston 32GB | 120/18/Группа программирования (Ковалев) | Челябинск г, ул. Воровского 60-а, 60-б | 10.04.2015 | 137288.12 | 64830.52 | 72457.6 | 19
577 | 9104190 | Сервер приложений №3 (номер:000359) в комплекте с корпусом, процессором, модулем памяти, винчестером | 120/18/Группа программирования (Ковалев) | Челябинск г, ул. Воровского 60-а, 60-б | 18.12.2013 | 85335.6 | 78224.19 | 7111.41 | 3
578 | 9104941 | Сервер приложений SR-1376 HV 01d cоставе Intel 1U R1304 GL4DS9;CPU Intel Xeon ES-2609 2.4GHz;Kingsto | 120/18/Группа программирования (Ковалев) | Челябинск г, ул. Воровского 60-а, 60-б | 10.04.2015 | 205593.23 | 97085.64 | 108507.59 | 19
579 | 4800340 | Сервер РС Best Server Int/Dual Xeon 2х3200х4х2048/6х73 | 120/18/Группа программирования (Ковалев) | Челябинск г, ул. Воровского 60-а, 60-б | 02.11.2006 | 149152.54 | 149152.54
580 | 9104285 | Фальцовщик WARRIOR (предназначен для сгибания бумаги) | 120/18/Группа программирования (Ковалев) | Челябинск г, ул. Воровского 60-а, 60-б | 27.06.2014 | 49398.31 | 21864.87 | 27533.44 | 34
581 | 9103744 | Шкаф распределительный напольный СП ВЦ | 120/18/Группа программирования (Ковалев) | Челябинск г, ул. Воровского 60-а, 60-б | 22.10.2012 | 53827.35 | 41473.74 | 12353.61 | 14
582 | 9103878 | Шкаф телекоммуникационный напольный в сборе 47U дверь,стекло. | 120/18/Группа программирования (Ковалев) | Челябинск г, ул. Воровского 60-а, 60-б | 05.12.2012 | 54803.56 | 40428.9 | 14374.66 | 16
583 | 9102854 | Комплекс компьютерной и орг.техники для системы контроля доступа | 121/13Группа программирования (Артемов) | Челябинск г, ул. Воровского 60-а, 60-б | 03.11.2011 | 303610.17 | 303610.17
584 | 4800395 | Компьютер (Системный блок РС Best Hit Bio PDCE 2160/2048/160/256 | 121/13Группа программирования (Артемов) | Челябинск г, ул. Воровского 60-а, 60-б | 02.12.2007 | 22290 | 22290
585 | 4800397 | Компьютер PC Best Hit Bio PDCE 2160/2048/160/256 | 121/13Группа программирования (Артемов) | Челябинск г, ул. Воровского 60-а, 60-б | 02.12.2007 | 22290 | 22290
586 | 4800393 | Компьютер PC Best Hit Bio/PDC E 2160/2048 160/256 клавиатура Genius КВ-06 монитор ЖК 19" LG Flatron | 121/13Группа программирования (Артемов) | Челябинск г, ул. Воровского 60-а, 60-б | 02.12.2007 | 28805.08 | 28805.08
587 | 4800345 | Компьютер PC Best Jffice G/P4 монитор жк17 ,клавиат.мышь | 121/13Группа программирования (Артемов) | Челябинск г, ул. Воровского 60-а, 60-б | 04.12.2006 | 16262.72 | 16262.72
588 | 4800366 | Компьютер PC Best office Bio/P4. монитор Samsung 17". клавиатура | 121/13Группа программирования (Артемов) | Челябинск г, ул. Воровского 60-а, 60-б | 02.05.2007 | 16516.95 | 16516.95
589 | 4800404 | Компьютер PC Best Office Pentium DC E 2140/1024/80 Mullti/Winsis/win монитор 19" | 121/13Группа программирования (Артемов) | Челябинск г, ул. Воровского 60-а, 60-б | 02.12.2007 | 16222.22 | 16222.22
590 | 4800396 | Компьютер РС Best Hit Bio PDCE 2160/2048/160/256 | 121/13Группа программирования (Артемов) | Челябинск г, ул. Воровского 60-а, 60-б | 02.12.2007 | 30490 | 30490
591 | 4800405 | Компьютер РС Best Qffice Bio Pentium DC E 2140/1024/80 Multi/Winsis/Win монитор 19'' | 121/13Группа программирования (Артемов) | Челябинск г, ул. Воровского 60-а, 60-б | 02.12.2007 | 16222.22 | 16222.22
592 | 4800406 | Компьютер РС Best Qffice Bio Pentium DC E 2140/1024/80 Multi/Winsis/Win монитор ЖК 19'' | 121/13Группа программирования (Артемов) | Челябинск г, ул. Воровского 60-а, 60-б | 02.12.2007 | 16222.22 | 16222.22
593 | 4800401 | Компьютер РС Best Qffice Pentium DC E 2140/1024/80 Multi/Winsis/Win монитор 19" | 121/13Группа программирования (Артемов) | Челябинск г, ул. Воровского 60-а, 60-б | 02.12.2007 | 16222.22 | 16222.22
594 | 4800382 | Компьютер: РС Best At /Celeron 430/512/80 монитор ЖК 19" Samsung 940 NW мышь клавиатура | 121/13Группа программирования (Артемов) | Челябинск г, ул. Воровского 60-а, 60-б | 02.09.2007 | 14794.07 | 14794.07
595 | 4800348 | Компьютер:PC Best Gi/Р4 3000/512/80 Multi Winsis монитор ЖК | 121/13Группа программирования (Артемов) | Челябинск г, ул. Воровского 60-а, 60-б | 02.01.2007 | 16940.68 | 16940.68
596 | 4800349 | Компьютер:PC Best Gi/Р4 3000/512/80 Multi Winsis монитор ЖК | 121/13Группа программирования (Артемов) | Челябинск г, ул. Воровского 60-а, 60-б | 02.01.2007 | 15816.1 | 15816.1
597 | 4800353 | Компьютер:PC Best office Bio ¦P4 3000/512/80 монитор ЖК17 | 121/13Группа программирования (Артемов) | Челябинск г, ул. Воровского 60-а, 60-б | 02.02.2007 | 16516.95 | 16516.95
598 | 4800350 | Компьютер:PC Best Оffice Gi/P4/3000/512/80 монитор ЖК | 121/13Группа программирования (Артемов) | Челябинск г, ул. Воровского 60-а, 60-б | 02.01.2007 | 15816.1 | 15816.1
599 | 4800323 | Компьютер:РС Best Hit Gi/Celeron 2800/256/128 | 121/13Группа программирования (Артемов) | Челябинск г, ул. Воровского 60-а, 60-б | 03.04.2006 | 15745.76 | 15745.76
600 | 4800332 | Компьютер:РС Best office ECS/P4 3000/512 DDR2/80/Х200 | 121/13Группа программирования (Артемов) | Челябинск г, ул. Воровского 60-а, 60-б | 02.08.2006 | 15499.15 | 15499.15
601 | 4800334 | Компьютер:РС Best office Fn/PCi/P4/3000/512/DDR2/80 | 121/13Группа программирования (Артемов) | Челябинск г, ул. Воровского 60-а, 60-б | 02.09.2006 | 15448.3 | 15448.3
602 | 4800338 | Компьютер:РС Best office Gi/P43000/512/80монитор ЖК 17'' | 121/13Группа программирования (Артемов) | Челябинск г, ул. Воровского 60-а, 60-б | 02.11.2006 | 16294.92 | 16294.92
603 | 4800325 | Компьютер:Сист.бл.РС Best office ECS/Celeron 2930/ | 121/13Группа программирования (Артемов) | Челябинск г, ул. Воровского 60-а, 60-б | 02.05.2006 | 15211.86 | 15211.86
604 | 4800290 | Компьютер; Сист.бл.Celeron 2660/256/80 мон/Samsung | 121/13Группа программирования (Артемов) | Челябинск г, ул. Воровского 60-а, 60-б | 03.10.2005 | 14994.91 | 14994.91
605 | 4400081 | Копир Canon /R 1600<A3> | 121/13Группа программирования (Артемов) | Челябинск г, ул. Воровского 60-а, 60-б | 03.04.2006 | 28500.85 | 28500.85
606 | 4800305 | Копмпьютер:РC Best Gi /Celeeron2660/256/80монитор | 121/13Группа программирования (Артемов) | Челябинск г, ул. Воровского 60-а, 60-б | 02.12.2005 | 15626.27 | 15626.27
607 | 4800368 | Ноутбук Aser As 5101 AWL Mi | 121/13Группа программирования (Артемов) | Челябинск г, ул. Воровского 60-а, 60-б | 02.05.2007 | 18211.86 | 18211.86
608 | 9101864 | Ноутбук Lenovo Think Pad Edge 15(i3350 M/Gb/320G/DVDRW/512ATI5145/15.6"HDWiFi+BT/Cam/W7WB | 121/13Группа программирования (Артемов) | Челябинск г, ул. Воровского 60-а, 60-б | 31.12.2010 | 21610.17 | 21610.17
609 | 9105236 | Портативный персональный компьютер MacBook Air 13" dual-core i5 1.6GHz/4GB/128GB flash | 121/13Группа программирования (Артемов) | Челябинск г, ул. Воровского 60-а, 60-б | 30.06.2016 | 59313.56 | 4942.8 | 54370.76 | 33
610 | 9105237 | Портативный персональный компьютер MacBook Air 13" Intel Core i5 1.6GHz/8GB/128GB flash | 121/13Группа программирования (Артемов) | Челябинск г, ул. Воровского 60-а, 60-б | 30.06.2016 | 66093.22 | 5507.76 | 60585.46 | 33
611 | 4800347 | Проектор Benq MP 610 c проекционным экраном 153*203 | 121/13Группа программирования (Артемов) | Челябинск г, ул. Воровского 60-а, 60-б | 04.12.2006 | 21403.39 | 21403.39
612 | 9103877 | Ультрабук ASUS UX 31A 90NIOA312W12325813AC(i5-3317U/4Gb/128Gb SSD/13.3"FHDIPS/WiFi+BT/W8 | 121/13Группа программирования (Артемов) | Челябинск г, ул. Воровского 60-а, 60-б | 11.12.2012 | 44491.53 | 44491.53
613 | 4800294 | Устройство МФ HP Laser Jet 3015 принтер+сканер+ | 121/13Группа программирования (Артемов) | Челябинск г, ул. Воровского 60-а, 60-б | 02.11.2005 | 10653.39 | 10653.39
614 | 4900532 | Аккустическа колонка активная 2х полосная | 122/1/ Служба связи | Челябинск г, ул. Воровского 60-а, 60-б | 02.04.2005 | 16640 | 16640
615 | 4900527 | Аккустическая колонка активная 2х полосная | 122/1/ Служба связи | Челябинск г, ул. Воровского 60-а, 60-б | 02.01.2005 | 16640 | 16640
616 | 4900515 | Микшерный пульт PHONIC | 122/1/ Служба связи | Челябинск г, ул. Воровского 60-а, 60-б | 02.11.2004 | 10235 | 10235
617 | 4900514 | Проигрыватель с микшером CD ION сдвоенный | 122/1/ Служба связи | Челябинск г, ул. Воровского 60-а, 60-б | 02.11.2004 | 22000 | 22000
618 | 4900518 | Репит комплект PRONIC 615 | 122/1/ Служба связи | Челябинск г, ул. Воровского 60-а, 60-б | 02.11.2004 | 17135 | 17135
619 | 4700621 | Водомерный узел (фильтр ФМФ-150 Водосчетчик ВМХ150 | 126/13Водосбыт | г.Челябинск, ул.Варненская, 13,15 | 04.12.2006 | 23777.24 | 23777.24
620 | 4300064 | Аккустический течеискатель Hedrolux HL5000-Set | 127/4/Группа по поиску поврежденией водопровода | г.Челябинск, ул.Варненская, 13,15 | 02.06.2006 | 132385.6 | 132385.6
621 | 9101708 | Беспроводной корреляционный течеискатель AQUASCAN 610-2 | 127/4/Группа по поиску поврежденией водопровода | г.Челябинск, ул.Варненская, 13,15 | 31.10.2010 | 572588.23 | 478279.43 | 94308.8 | 14
622 | 4300024 | генератор низкочастотный | 127/4/Группа по поиску поврежденией водопровода | г.Челябинск, ул.Варненская, 13,15 | 25.12.2002 | 23333.33 | 23333.33
623 | 4300066 | Звукочастотная установка для поиска трасс трубопроводов | 127/4/Группа по поиску поврежденией водопровода | г.Челябинск, ул.Варненская, 13,15 | 02.06.2006 | 154744.4 | 154744.4
624 | 4300065 | Корреляционный течеискатель Correlux PI Standart | 127/4/Группа по поиску поврежденией водопровода | г.Челябинск, ул.Варненская, 13,15 | 02.06.2006 | 463695.35 | 463695.35
625 | 4300010 | Металлодетектор Стерх 7232 | 127/4/Группа по поиску поврежденией водопровода | г.Челябинск, ул.Варненская, 13,15 | 31.03.2001 | 12876.67 | 12876.67
626 | 4300001 | Металлоискатель ВМ-901 | 127/4/Группа по поиску поврежденией водопровода | г.Челябинск, ул.Варненская, 13,15 | 01.03.1996 | 6879.45 | 6879.45
627 | 6000001 | Прибор ЮАВИЛ | 127/4/Группа по поиску поврежденией водопровода | г.Челябинск, ул.Варненская, 13,15 | 01.07.1996 | 15225 | 15225
628 | 4300023 | прибор Mitrotech 830 B | 127/4/Группа по поиску поврежденией водопровода | г.Челябинск, ул.Варненская, 13,15 | 25.12.2002 | 13333.33 | 13333.33
629 | 4300025 | приемник низкочастотный | 127/4/Группа по поиску поврежденией водопровода | г.Челябинск, ул.Варненская, 13,15 | 25.12.2002 | 13333.33 | 13333.33
630 | 4700523 | Расходомер УДМ 100 | 127/4/Группа по поиску поврежденией водопровода | г.Челябинск, ул.Варненская, 13,15 | 01.04.2003 | 416666.67 | 416666.67
631 | 4301001 | Течеискатель | 127/4/Группа по поиску поврежденией водопровода | г.Челябинск, ул.Варненская, 13,15 | 02.02.2008 | 99261.6 | 99261.6
632 | 9103462 | Течеискатель Aquascan-700 в составе: анализатор Aquascan-700,датчик,передатчик,антенна, | 127/4/Группа по поиску поврежденией водопровода | г.Челябинск, ул.Варненская, 13,15 | 31.07.2012 | 956468.78 | 569326.5 | 387142.28 | 34
633 | 4300007 | трассоискатель Терекс 111 | 127/4/Группа по поиску поврежденией водопровода | г.Челябинск, ул.Варненская, 13,15 | 18.10.1998 | 16900 | 16900
634 | 4800239 | Компьютер Best в комплекте с монитором и клавиат. | 128/4/Руководство СПП Горводопровод | г.Челябинск, ул.Варненская, 13,15 | 02.03.2004 | 10816.95 | 10816.95
635 | 4800391 | Компьютер РС Best Qffice DC E 2140 1024/80 клавиатура A4 Tech монитор ЖК 19" LCD Flatron мышь оптиче | 128/4/Руководство СПП Горводопровод | г.Челябинск, ул.Варненская, 13,15 | 02.11.2007 | 14398.31 | 14398.31
636 | 4800398 | Компьютер РС Best Qffice Pentium DC E 2140/1024/80 Multi Winsis /Win монитор 19" | 128/4/Руководство СПП Горводопровод | г.Челябинск, ул.Варненская, 13,15 | 02.12.2007 | 16222.22 | 16222.22
637 | 4800359 | Компьютер:РС Best office Gi/P43000/512/80монитор ЖК 17'' | 128/4/Руководство СПП Горводопровод | г.Челябинск, ул.Варненская, 13,15 | 02.04.2007 | 18211.87 | 18211.87
638 | 7000147 | Кухонный гарнитур( наст.шкаф,сушка,стол с ящиками) | 128/4/Руководство СПП Горводопровод | г.Челябинск, ул.Варненская, 13,15 | 02.09.2004 | 22427.97 | 22427.97
639 | 4100740 | Мотопомпа | 128/4/Руководство СПП Горводопровод | г.Челябинск, ул.Варненская, 13,15 | 02.12.2005 | 15693.64 | 15693.64
640 | 9102779 | Сварочный трансформатор ТДФЖ-1002 | 128/4/Руководство СПП Горводопровод | г.Челябинск, ул.Варненская, 13,15 | 31.10.2011 | 94533.05 | 66398.01 | 28135.04 | 25
641 | 7000144 | Стол для диспетчеров | 128/4/Руководство СПП Горводопровод | г.Челябинск, ул.Варненская, 13,15 | 02.09.2004 | 16779.66 | 16779.66
642 | 7000149 | Тумба для планшетов | 128/4/Руководство СПП Горводопровод | г.Челябинск, ул.Варненская, 13,15 | 02.09.2004 | 12118.64 | 12118.64
643 | 9104076 | Устройство для зачистки универсальное Д-063-225 мм | 128/4/Руководство СПП Горводопровод | г.Челябинск, ул.Варненская, 13,15 | 31.05.2013 | 44279.66 | 20837.6 | 23442.06 | 45
644 | 7000146 | Шкаф для вещей | 128/4/Руководство СПП Горводопровод | г.Челябинск, ул.Варненская, 13,15 | 02.09.2004 | 13771.19 | 13771.19
645 | 7000148 | Шкаф для документов | 128/4/Руководство СПП Горводопровод | г.Челябинск, ул.Варненская, 13,15 | 02.09.2004 | 24237.29 | 24237.29
646 | 7000145 | Шкаф для одежды | 128/4/Руководство СПП Горводопровод | г.Челябинск, ул.Варненская, 13,15 | 02.09.2004 | 11457.63 | 11457.63
647 | 4800410 | Ноутбук Aser As | 129/8/ секретарь АТП | г.Челябинск, ул.Воровского, 60а, 60б | 02.08.2008 | 28042.37 | 28042.37
648 | 7000055 | Офисная мебель | 129/8/ секретарь АТП | г.Челябинск, ул.Воровского, 60а, 60б | 31.12.2001 | 3451 | 3451 |  | 2
649 | 9105110 | Автоматическая установка пожарной сигнализации (АУПС) окрасочного участка СП АТП | 132/8/Участок ремонта автотранспорта | г.Челябинск, ул.Воровского, 60а, 60б | 18.01.2016 | 147964 | 19405.12 | 128558.88 | 53
650 | 9105022 | Автоматическая установка пожарной сигнализации и (АУПС и СОУЭ) админис-бытов помещ ремонтного бокса | 132/8/Участок ремонта автотранспорта | г.Челябинск, ул.Воровского, 60а, 60б | 23.09.2015 | 162911 | 32048.04 | 130862.96 | 49
651 | 4110566 | Вентилятор АЛЦ 4-70 4 ИI-01 | 132/8/Участок ремонта автотранспорта | г.Челябинск, ул.Воровского, 60а, 60б | 01.11.1992 | 1655.65 | 1655.65
652 | 4100377 | Вентилятор Ц-4-70-8 | 132/8/Участок ремонта автотранспорта | г.Челябинск, ул.Воровского, 60а, 60б | 01.05.2000 | 13500 | 13500
653 | 4900013 | Водонагреватель Д-114*4 | 132/8/Участок ремонта автотранспорта | г.Челябинск, ул.Воровского, 60а, 60б | 01.11.1995 | 3139.29 | 3139.29
654 | 4700652 | Вулканизатор | 132/8/Участок ремонта автотранспорта | г.Челябинск, ул.Воровского, 60а, 60б | 02.08.2007 | 24830.51 | 24830.51
655 | 4100322 | Вытяжная катушка Д=100 (Фильтр) | 132/8/Участок ремонта автотранспорта | г.Челябинск, ул.Воровского, 60а, 60б | 28.11.1998 | 23964.34 | 23964.34
656 | 4701196 | Газоанализатор | 132/8/Участок ремонта автотранспорта | г.Челябинск, ул.Воровского, 60а, 60б | 02.08.2009 | 25423.73 | 25423.73
657 | 9101205 | Домкрат OMEGA | 132/8/Участок ремонта автотранспорта | г.Челябинск, ул.Воровского, 60а, 60б | 31.05.2010 | 33016.95 | 33016.95
658 | 9101463 | Дымомер МЕТА-01МП | 132/8/Участок ремонта автотранспорта | г.Челябинск, ул.Воровского, 60а, 60б | 30.06.2010 | 22033.9 | 19673.25 | 2360.65 | 9
659 | 4700653 | Зарядное устройство | 132/8/Участок ремонта автотранспорта | г.Челябинск, ул.Воровского, 60а, 60б | 02.08.2007 | 34830.51 | 34830.51
660 | 4700651 | Зарядное устройство | 132/8/Участок ремонта автотранспорта | г.Челябинск, ул.Воровского, 60а, 60б | 02.08.2007 | 34830.51 | 34830.51
661 | 4070006 | Зарядное устройство | 132/8/Участок ремонта автотранспорта | г.Челябинск, ул.Воровского, 60а, 60б | 01.11.1991 | 13612.45 | 13612.45
662 | 4010512 | зарядное устройство | 132/8/Участок ремонта автотранспорта | г.Челябинск, ул.Воровского, 60а, 60б | 01.05.1991 | 7988.32 | 7988.32
663 | 4100062 | Кpан-укосина | 132/8/Участок ремонта автотранспорта | г.Челябинск, ул.Воровского, 60а, 60б | 01.12.1994 | 19633.83 | 19633.83
664 | 4910624 | Комплекс автодиагностики КАД 300 | 132/8/Участок ремонта автотранспорта | г.Челябинск, ул.Воровского, 60а, 60б | 02.08.2009 | 110169.49 | 110169.49
665 | 4110710 | Компрессор С-146 М (1000 л/с) 10 атм. 11кВт | 132/8/Участок ремонта автотранспорта | г.Челябинск, ул.Воровского, 60а, 60б | 02.10.2008 | 54152.54 | 54152.54
666 | 4800326 | Компьютер:Сист.бл.Intel Celeron -4 vjybn/ LCD 17 | 132/8/Участок ремонта автотранспорта | г.Челябинск, ул.Воровского, 60а, 60б | 02.05.2006 | 15249.15 | 15249.15
667 | 4140076 | Кран консольный полноповоротный | 132/8/Участок ремонта автотранспорта | г.Челябинск, ул.Воровского, 60а, 60б | 02.09.2008 | 204338.76 | 163470.72 | 40868.04 | 24
668 | 4100303 | Кран укосина с эл.тельфером | 132/8/Участок ремонта автотранспорта | г.Челябинск, ул.Воровского, 60а, 60б | 19.09.1998 | 9166.66 | 8249.48 | 917.18 | 24
669 | 4100302 | Кран укосина с эл.тельфером | 132/8/Участок ремонта автотранспорта | г.Челябинск, ул.Воровского, 60а, 60б | 19.09.1998 | 12916.66 | 11625.06 | 1291.6 | 24
670 | 4140080 | Подъемник | 132/8/Участок ремонта автотранспорта | г.Челябинск, ул.Воровского, 60а, 60б | 02.10.2009 | 25423.73 | 25423.73
671 | 4140068 | Подъемник | 132/8/Участок ремонта автотранспорта | г.Челябинск, ул.Воровского, 60а, 60б | 02.11.2007 | 82372.88 | 82372.88
672 | 4200057 | Сваpочный полуавтомат | 132/8/Участок ремонта автотранспорта | г.Челябинск, ул.Воровского, 60а, 60б | 01.07.1995 | 4265.25 | 4265.25
673 | 4110622 | Станок вертикально-сверлильный | 132/8/Участок ремонта автотранспорта | г.Челябинск, ул.Воровского, 60а, 60б | 01.02.1993 | 14169.33 | 14169.33
674 | 4100374 | Станок круглошлифовальный для шлиф.коленных валов | 132/8/Участок ремонта автотранспорта | г.Челябинск, ул.Воровского, 60а, 60б | 01.05.2000 | 28077.8 | 28077.8
675 | 9102770 | СТЕНД ШИНОМОНТАЖНЫЙ 20" (220V-0.75KW) | 132/8/Участок ремонта автотранспорта | г.Челябинск, ул.Воровского, 60а, 60б | 30.09.2011 | 44050 | 43327.8 | 722.2 | 1
676 | 9103233 | Стенд балансировочный 300" полуавтомат, складной индикаторный дисплей 220v/0,25 кw | 132/8/Участок ремонта автотранспорта | г.Челябинск, ул.Воровского, 60а, 60б | 16.03.2012 | 42372.03 | 37509.48 | 4862.55 | 7
677 | 4910623 | Стенд для диагностики двигателя | 132/8/Участок ремонта автотранспорта | г.Челябинск, ул.Воровского, 60а, 60б | 02.08.2009 | 35593.22 | 35593.22
678 | 4910625 | Стенд для проточки тормозных колодок | 132/8/Участок ремонта автотранспорта | г.Челябинск, ул.Воровского, 60а, 60б | 02.08.2009 | 40677.97 | 40677.97
679 | 4140077 | таль электрическая | 132/8/Участок ремонта автотранспорта | г.Челябинск, ул.Воровского, 60а, 60б | 02.09.2008 | 33474.58 | 26779.2 | 6695.38 | 24
680 | 9101203 | Тележка для снятия и установки колес автомобилей ТМ-254 | 132/8/Участок ремонта автотранспорта | г.Челябинск, ул.Воровского, 60а, 60б | 31.05.2010 | 22427.97 | 22427.97
681 | 4140067 | Токарно-винтор. cтанок | 132/8/Участок ремонта автотранспорта | г.Челябинск, ул.Воровского, 60а, 60б | 01.09.1979 | 76107.03 | 76107.03
682 | 4910579 | Установка проверки свечей зажигания | 132/8/Участок ремонта автотранспорта | г.Челябинск, ул.Воровского, 60а, 60б | 02.10.2007 | 13220.34 | 13220.34
683 | 6000004 | Устройство консольно-поворотное | 132/8/Участок ремонта автотранспорта | г.Челябинск, ул.Воровского, 60а, 60б | 31.12.2001 | 2681.25 | 2681.25
684 | 4010588 | Электродвигатель АЗОТ''Севрус'' | 132/8/Участок ремонта автотранспорта | г.Челябинск, ул.Воровского, 60а, 60б | 01.10.1993 | 2438 | 2438
685 | 4140049 | Электроталь | 132/8/Участок ремонта автотранспорта | г.Челябинск, ул.Воровского, 60а, 60б | 01.12.1986 | 3725.82 | 3725.82
686 | 4140051 | Электроталь | 132/8/Участок ремонта автотранспорта | г.Челябинск, ул.Воровского, 60а, 60б | 01.12.1979 | 4343.98 | 4343.98
687 | 4540069 | Электротельфер | 132/8/Участок ремонта автотранспорта | г.Челябинск, ул.Воровского, 60а, 60б | 01.01.1989 | 4553.15 | 4553.15
688 | 9104690 | Автоматическая установка пож.сигнализ.и системы оповещ. и управления эвакуацией центрального склада | 133/1/Склад эксплуатация | г.Челябинск, ул.Воровского, 60а, 60б | 30.10.2014 | 84014.11 | 26837.78 | 57176.33 | 49
689 | 4800314 | Компьютер PC best Fn/Celeron 2800/256/80 монит.ЖК | 133/1/Склад эксплуатация | г.Челябинск, ул.Воровского, 60а, 60б | 02.02.2006 | 15668.64 | 15668.64
690 | 4800312 | Компьютер:Сист.бл/2400/512 DDR II/80/256 Мв монито | 133/1/Склад эксплуатация | г.Челябинск, ул.Воровского, 60а, 60б | 02.01.2006 | 37902.55 | 37902.55
691 | 4800169 | Монитор 15 VIEN SONIC E50 | 133/1/Склад эксплуатация | г.Челябинск, ул.Воровского, 60а, 60б | 31.12.2001 | 4791.67 | 4791.67
692 | 4800232 | Монитор Acer LCL AL 5119 15'' 350;1,ТСО -99 | 133/1/Склад эксплуатация | г.Челябинск, ул.Воровского, 60а, 60б | 31.12.2003 | 10514.16 | 10514.16
693 | 7010037 | сейф 2х секционный | 133/1/Склад эксплуатация | г.Челябинск, ул.Воровского, 60а, 60б | 01.01.1992 | 162.14 | 162.14
694 | 7010038 | стол 2х тумбовый | 133/1/Склад эксплуатация | г.Челябинск, ул.Воровского, 60а, 60б |  | 173.19 | 173.19
695 | 4500048 | Холодильник Юpюзань | 133/1/Склад эксплуатация | г.Челябинск, ул.Воровского, 60а, 60б | 01.06.1995 | 2006.83 | 2006.83
696 | 4800402 | Компьютер РС Best Qffice Bio Pentium DC E 2140/1024/80 Multi/Winsis/Win монитор 19" | 134/1/Отдел оптимизации (ООРСис) | г.Челябинск, ул.Воровского, 60а, 60б | 02.12.2007 | 16222.22 | 16222.22
697 | 4800389 | Компьютер РС Best Qffice Bio/Pentium DCE 2140/1024/80/Multu/Winsis, монитор ЖК Samsung 940 NW SSB кл | 134/1/Отдел оптимизации (ООРСис) | г.Челябинск, ул.Воровского, 60а, 60б | 02.11.2007 | 16946.5 | 16946.5
698 | 4800361 | Компьютер:PC Best Gi/Р4 3000/512/80 Multi Winsis монитор ЖК | 134/1/Отдел оптимизации (ООРСис) | г.Челябинск, ул.Воровского, 60а, 60б | 02.04.2007 | 18211.87 | 18211.87
699 | 4800278 | Компьютер:РС оffice GI/Сeleron 2660/256/80/video | 134/1/Отдел оптимизации (ООРСис) | г.Челябинск, ул.Воровского, 60а, 60б | 01.08.2009 | 44966.13 | 44966.13
700 | 4700695 | Расходомер | 134/1/Отдел оптимизации (ООРСис) | г.Челябинск, ул.Воровского, 60а, 60б | 02.05.2009 | 613513.22 | 613513.22
701 | 4700649 | Регистратор давления | 134/1/Отдел оптимизации (ООРСис) | г.Челябинск, ул.Воровского, 60а, 60б | 02.08.2007 | 25620.2 | 25620.2
702 | 4900540 | Комплект портат.измерит.с расходомером АКРОН-01 | 135/13Водосбыт( Шурупова) | г.Челябинск, ул.Варненская, 13,15 | 04.12.2006 | 63800 | 41469.48 | 22330.52 | 63
703 | 4700674 | Портативный комплект АКРОН-01 с датчиком толщиномера | 135/13Водосбыт( Шурупова) | г.Челябинск, ул.Варненская, 13,15 | 02.01.2008 | 67584.75 | 67584.75
704 | 4800344 | Спрут 7А -2-2 канальная РСI плата записи информации | 135/13Водосбыт( Шурупова) | г.Челябинск, ул.Варненская, 13,15 | 04.12.2006 | 12176.27 | 12176.27
705 | 9105038 | Технологический узел учета воды | 135/13Водосбыт( Шурупова) | г.Челябинск, ул.Варненская, 13,15 | 31.08.2015 | 52893.26 | 27504.49 | 25388.77 | 12
706 | 9104136 | Устройство дистанционного ограничения водоотведения Лабиринт-М | 135/13Водосбыт( Шурупова) | г.Челябинск, ул.Варненская, 13,15 | 17.09.2013 | 180000 | 106229.52 | 73770.48 | 25
707 | 9103346 | Устройство локального ограничения площади сечения канальных отводов | 135/13Водосбыт( Шурупова) | г.Челябинск, ул.Варненская, 13,15 | 14.05.2012 | 294910 | 251398.68 | 43511.32 | 9
708 | 9101856 | Автоматическая пожарная сигнализация с системой оповещения о пожаре в РСУ Погран 1а | 136/РСУ сетей | г.Челябинск, ул.Воровского, 60а, 60б | 09.12.2010 | 376613.65 | 309361.5 | 67252.15 | 15
709 | 9103276 | Аппарат сварочный Delta 315 basic с комплектом вкладышей зажимов | 136/РСУ сетей | г.Челябинск, ул.Воровского, 60а, 60б | 12.04.2012 | 314718.33 | 273443.96 | 41274.37 | 8
710 | 9103275 | Аппарат сварочный FRIMAT basic print | 136/РСУ сетей | г.Челябинск, ул.Воровского, 60а, 60б | 12.04.2012 | 124406.78 | 108091.38 | 16315.4 | 8
711 | 4100824 | Вентилятор переносной ВСП/500 для продувки колодцев ручной электр. | 136/РСУ сетей | г.Челябинск, ул.Воровского, 60а, 60б | 02.06.2007 | 20010.12 | 20010.12
712 | 9104991 | Виброплита MSR 90-4 | 136/РСУ сетей | г.Челябинск, ул.Воровского, 60а, 60б | 29.07.2015 | 50847.46 | 11669.84 | 39177.62 | 47
713 | 4300074 | Машина для проходки скважин и забивки труб СО-144А | 136/РСУ сетей | г.Челябинск, ул.Воровского, 60а, 60б | 03.07.2007 | 76530.51 | 76530.51
714 | 9104132 | Молоток отбойный МГЗ-40-2 "Динрус" | 136/РСУ сетей | г.Челябинск, ул.Воровского, 60а, 60б | 30.09.2013 | 81016.94 | 81016.94
715 | 4100756 | Мотопомпа бензиновая Вепрь Honda SEH 80т 900л/ми | 136/РСУ сетей | г.Челябинск, ул.Воровского, 60а, 60б | 02.06.2006 | 16016.95 | 16016.95
716 | 9103273 | Пила дисковая UKS 160/355 на роликах для труб 160-355мм (компл) | 136/РСУ сетей | г.Челябинск, ул.Воровского, 60а, 60б | 12.04.2012 | 122139.32 | 122139.32
717 | 9104074 | Сварочный аппарат DELTA 315 basic с комплектом вкладышей зажимов 90,110,160,225,250 ПО 8 штук | 136/РСУ сетей | г.Челябинск, ул.Воровского, 60а, 60б | 20.05.2013 | 313110.17 | 205318 | 107792.17 | 21
718 | 4200152 | Сварочный аппарат EISEMANN | 136/РСУ сетей | г.Челябинск, ул.Воровского, 60а, 60б | 03.07.2007 | 66101.69 | 66101.69
719 | 9101705 | Сварочный аппарат FRIAMATT basic print | 136/РСУ сетей | г.Челябинск, ул.Воровского, 60а, 60б | 31.10.2010 | 126652.54 | 126652.54
720 | 4170108 | Станок вырезки отверстий в действующем трубопроводе с ручным приводом ГАКС-В 50/150-Р(СВ-50/150) | 136/РСУ сетей | г.Челябинск, ул.Воровского, 60а, 60б | 02.02.2009 | 308000 | 308000
721 | 4200147 | Станок Ровелд 315 В + вкладыши | 136/РСУ сетей | г.Челябинск, ул.Воровского, 60а, 60б | 02.04.2007 | 422601.69 | 422601.69
722 | 9104140 | Станция гидравлическая МС-20 "Динрус" | 136/РСУ сетей | г.Челябинск, ул.Воровского, 60а, 60б | 30.09.2013 | 224848 | 132697.08 | 92150.92 | 25
723 | 4300080 | Установка мод АСР-60 для бестраншейной прокладки (замены труб в грунте) | 136/РСУ сетей | г.Челябинск, ул.Воровского, 60а, 60б | 02.08.2008 | 1521072.03 | 1521072.03
724 | 9103272 | Устройство для зачистки универсальное д-110-500 мм | 136/РСУ сетей | г.Челябинск, ул.Воровского, 60а, 60б | 12.04.2012 | 46342.37 | 40264.63 | 6077.74 | 8
725 | 9104992 | Электрогенераторная установка S 6400Е | 136/РСУ сетей | г.Челябинск, ул.Воровского, 60а, 60б | 29.07.2015 | 145000 | 33278.7 | 111721.3 | 47
726 | 4910599 | Виброплита Wasker VP 1550 R 3.7 кВт Центробежная сила 15 кН масса 84кг габариты 590*500 | 137/1/Служба благоустройства | г.Челябинск, ул.Варненская, 13,15 | 02.06.2008 | 82000 | 82000
727 | 4800304 | Копмпьютер:РC Best Fn/Celeeron2660/256/80монитор | 137/1/Служба благоустройства | г.Челябинск, ул.Варненская, 13,15 | 02.12.2005 | 15626.27 | 15626.27
728 | 4800367 | Ноутбук Aser As 5101 AWL Mi | 137/1/Служба благоустройства | г.Челябинск, ул.Варненская, 13,15 | 02.05.2007 | 18211.86 | 18211.86
729 | 4910598 | Резчик швов | 137/1/Служба благоустройства | г.Челябинск, ул.Варненская, 13,15 | 02.06.2008 | 47457.63 | 47457.63
730 | 4500115 | Жарочный шкаф | 139 Хусаинова ответхранение | г.Челябинск, ул.Воровского, 60а, 60б |  | 33332 | 4333.16 | 28998.84
731 | 4500131 | мукопросеиватель | 139 Хусаинова ответхранение | г.Челябинск, ул.Воровского, 60а, 60б |  | 41665 | 5416.45 | 36248.55
732 | 4500133 | Мясоперерабатывающий агрегат | 139 Хусаинова ответхранение | г.Челябинск, ул.Воровского, 60а, 60б |  | 117407.08 | 18188.31 | 99218.77
733 | 4500125 | Печь ПКЭ-9 | 139 Хусаинова ответхранение | г.Челябинск, ул.Воровского, 60а, 60б |  | 74997 | 9749.61 | 65247.39
734 | 4500126 | Печь ПКЭ-9 | 139 Хусаинова ответхранение | г.Челябинск, ул.Воровского, 60а, 60б |  | 74997 | 9749.61 | 65247.39
735 | 4500127 | Печь ПКЭ-9 | 139 Хусаинова ответхранение | г.Челябинск, ул.Воровского, 60а, 60б |  | 74997 | 9749.61 | 65247.39
736 | 4500128 | Тестомес | 139 Хусаинова ответхранение | г.Челябинск, ул.Воровского, 60а, 60б |  | 41665 | 5416.45 | 36248.55
737 | 4500129 | Тестомес | 139 Хусаинова ответхранение | г.Челябинск, ул.Воровского, 60а, 60б |  | 41665 | 5416.45 | 36248.55
738 | 4500135 | Установка вакуумного массирования мяса | 139 Хусаинова ответхранение | г.Челябинск, ул.Воровского, 60а, 60б |  | 175157.08 | 27134.75 | 148022.33
739 | 4500181 | Установка для шприцевания мяса ФШМ | 139 Хусаинова ответхранение | г.Челябинск, ул.Воровского, 60а, 60б |  | 5925 | 803.35 | 5121.65
740 | 4500134 | Установка термообрабатывающая | 139 Хусаинова ответхранение | г.Челябинск, ул.Воровского, 60а, 60б |  | 223907.08 | 34686.94 | 189220.14
741 | 4500132 | Холодильный шкаф ФХШ 1.12 | 139 Хусаинова ответхранение | г.Челябинск, ул.Воровского, 60а, 60б |  | 13583.33 | 1471.53 | 12111.8
742 | 9104796 | Прибор химической войсковой разведки (ВПХР) зав.№ 31 | 140/18/ Служба ГО и ЧС | г.Челябинск, ул.Воровского, 60а, 60б | 24.03.2015 | 42000 | 12393.36 | 29606.64 | 43
743 | 9104795 | Прибор химической войсковой разведки (ВПХР) зав.№ 48 | 140/18/ Служба ГО и ЧС | г.Челябинск, ул.Воровского, 60а, 60б | 24.03.2015 | 42000 | 12393.36 | 29606.64 | 43
21 |  | Движимое имущество АБК Ленинского РЭУ |  |  |  | 1989414.49 | 1508795.96 | 480618.53
1 | 4900014 | Водонагреватель Д-114*4 | 118/8/ АБК Ленинского РЭУ | г.Челябинск ул.Пограничная 1 | 01.11.1995 | 3139.29 | 3139.29
2 | 4900015 | Водонагреватель Д-114*4 | 118/8/ АБК Ленинского РЭУ | г.Челябинск ул.Пограничная 1 | 01.11.1995 | 3139.29 | 3139.29
3 | 4900016 | Водонагреватель Д-114*4 | 118/8/ АБК Ленинского РЭУ | г.Челябинск ул.Пограничная 1 | 01.11.1995 | 3139.29 | 3139.29
4 | 4100738 | Мотопомпа | 118/8/ АБК Ленинского РЭУ | г.Челябинск ул.Пограничная 1 | 02.12.2005 | 15693.64 | 15693.64
5 | 4070010 | Низковольтная панель ЩО-70-31 | 118/8/ АБК Ленинского РЭУ | г.Челябинск ул.Пограничная 1 | 01.12.1985 | 2024.46 | 2024.46
6 | 9104124 | Подогреватель водяной в комплекте (калач соединительный-3 шт., переход-2 шт) | 118/8/ АБК Ленинского РЭУ | г.Челябинск ул.Пограничная 1 | 27.08.2013 | 84040 | 84039.95 | 0.05
7 | 4500289 | Пожарная сигнализация и система оповещения и управления автоматическая установлена в здании АБК Лени | 118/8/ АБК Ленинского РЭУ | г.Челябинск ул.Пограничная 1 | 02.12.2009 | 299968.25 | 289255.05 | 10713.2 | 3
8 | 9104075 | Сварочный аппарат FRIMAT basic print | 118/8/ АБК Ленинского РЭУ | г.Челябинск ул.Пограничная 1 | 23.05.2013 | 124406.78 | 81578.4 | 42828.38 | 21
9 | 4210055 | Сварочный генератор Eisemann S 6400 с двигателем Honda 6.5 кВт 380 220В 220A | 118/8/ АБК Ленинского РЭУ | г.Челябинск ул.Пограничная 1 | 02.03.2008 | 82000 | 82000
10 | 4210056 | Сварочный генератор Eisemann S10000 E 300A 10кВа ДВС Honda GX 390 | 118/8/ АБК Ленинского РЭУ | г.Челябинск ул.Пограничная 1 | 02.03.2008 | 189000 | 189000
11 | 4070009 | Силовой щит ВРУ-13 | 118/8/ АБК Ленинского РЭУ | г.Челябинск ул.Пограничная 1 | 01.01.1986 | 9242.9 | 9242.9
12 | 4070008 | Силовой щит ВРУ-29 2шт | 118/8/ АБК Ленинского РЭУ | г.Челябинск ул.Пограничная 1 | 01.01.1986 | 7802.16 | 7802.16
13 | 4070007 | Силовой щит СП | 118/8/ АБК Ленинского РЭУ | г.Челябинск ул.Пограничная 1 | 01.01.1986 | 1176.41 | 1176.41
14 | 9104701 | Система контроля управления доступом и системы видеонаблюдения СП ГВП по ул. Пограничная, 1А | 118/8/ АБК Ленинского РЭУ | г.Челябинск ул.Пограничная 1 | 11.12.2014 | 817634.15 | 464062.62 | 353571.53 | 16
15 | 9104116 | Установка осветительная ОУ-2000 "Динрус" | 118/8/ АБК Ленинского РЭУ | г.Челябинск ул.Пограничная 1 | 23.07.2013 | 43518.05 | 19455.24 | 24062.81 | 47
16 | 9101879 | Автоматическая пожарная сигнализация с системой оповещения о пожаре СП АТП Ленинское РЭУ | 123/8/Гараж Ленинского РЭУ номер 2 | г.Челябинск ул.Пограничная 1 | 30.12.2010 | 169936.82 | 139591.14 | 30345.68 | 15
17 | 9104242 | Аппарат высокого давления KARCHER 6/16 для мытья автомобилей | 123/8/Гараж Ленинского РЭУ номер 2 | г.Челябинск ул.Пограничная 1 | 15.01.2014 | 40169.5 | 21072.64 | 19096.86 | 29
18 | 4110709 | Компрессор С 4126 М | 123/8/Гараж Ленинского РЭУ номер 2 | г.Челябинск ул.Пограничная 1 | 02.11.2007 | 47627.12 | 47627.12
19 | 4200135 | Сварочный агрегат АДВЗ 1212 | 123/8/Гараж Ленинского РЭУ номер 2 | г.Челябинск ул.Пограничная 1 | 01.08.2009 | 0.01 |  | 0.01
20 | 4200129 | Сварочный агрегат ПТ -15-06 | 123/8/Гараж Ленинского РЭУ номер 2 | г.Челябинск ул.Пограничная 1 | 01.08.2009 | 0.01 |  | 0.01
21 | 4210046 | Сварочный генератор ГД 4004-12 | 123/8/Гараж Ленинского РЭУ номер 2 | г.Челябинск ул.Пограничная 1 | 02.10.2007 | 45756.36 | 45756.36
3 |  | База отдыха Горизонт |  |  |  | 396013.86 | 157669.88 | 238343.98
1 | 9104291 | Автоматическая установка пож.сигнализ.и системы оповещения и управления эвакуацией на б/о Горизонт | 115/18/База отдыха Горизонт | Челябинская обл., Еткульский район село Печенкино | 02.07.2014 | 368644.07 | 133121.56 | 235522.51 | 46
2 | 9101467 | Кусторез HUSQVARNA 343 F | 115/18/База отдыха Горизонт | Челябинская обл., Еткульский район село Печенкино | 30.06.2010 | 23983.47 | 21162 | 2821.47 | 10
3 | 4040016 | Подстанция КТП -160/10 | 115/18/База отдыха Горизонт | Челябинская обл., Еткульский район село Печенкино | 01.12.1976 | 3386.32 | 3386.32